## 汇总8-1879
序号 | 项目编码 | 项目名称项目特征 | 项目特征描述 | 计量单位 | 工程量 | 金 额(元)
1 | 010101002001 | 挖桩芯土（含外运） | 部位：桩芯土 1.土壤类别:详见图纸设 计 2.挖土深度:详见图纸设 计 3.包含清理、挖土、装 车、运输、卸车和空载 回程的全部费用 4.土方运距：暂按 10km考虑 4.其他:未尽事宜参见施 工图说明、图纸答疑、 招标文件及相关规范图 集 | m3 | 1097.24
2 | 010101004001 | 挖桩间土（含外运） | 部位：桩间土 1.土壤类别:详见图纸设 计 2.挖土深度:详见图纸设 计 3.包含清理、挖土、装 车、运输、卸车和空载 回程的全部费用，包含 人工配合，机械降效费 用 4.土方运距：暂按 10km考虑 5.其他:未尽事宜参见施 工图说明、图纸答疑、 招标文件及相关规范图 集 | m3 | 597.38
3 | 010101003001 | 挖沟槽土方（含外运） | 1.部位:基础垫层底局部 加深槽坑 2.土壤类别:详见图纸设 计 3.挖土深度:详见图纸设 计 4.包含清理、挖土、装 车、运输、卸车和空载 回程的全部费用 5.含工作面及放坡系数 6.运距:暂按10km考虑 7.其他:未尽事宜参见施 工图说明、图纸答疑、 招标文件及相关规范图 集 | m3 | 659.82
工程名称：1#楼-桩基工程(167)
序号 | 项目编码 | 项目名称项目特征 | 项目特征描述 | 计量单位 | 工程量 | 金 额(元)
[6 empty] | 综合单价 | 合价 | 其中
暂估价
1 | 010201008001 | CFG桩 | 1.地层情况:详见图纸设 计 2.有效桩长:19m 3.桩径:400mm 4.成孔方法:投标人自行 考虑 5.混合料强度等级:水泥 粉煤灰碎石桩(CFG桩） 6.施工工序、空桩费、 运距、泵送等自行考虑 7.含浇筑、超灌部分、 大型机械进出场等综合 考虑 8.其他:未尽事宜参见施 工图说明、图纸答疑、 招标文件及相关规范图 集 | m | 8736
2 | 010201008002 | CFG桩 | CFG桩（试验桩） 1.地层情况:详见图纸设 计 2.有效桩长:19m 3.桩径:400mm 4.成孔方法:投标人自行 考虑 5.混合料强度等级:水泥 粉煤灰碎石桩(CFG桩） 6.施工工序、空桩费、 运距、泵送等自行考虑 7.含浇筑、超灌部分、 大型机械进出场等综合 考虑 8.其他:未尽事宜参见施 工图说明、图纸答疑、 招标文件及相关规范图 集 | m | 78
3 | 010301004001 | 截（凿）桩头 | 1.凿桩头 2.桩头外运 3.运距：自行考虑 4.其他:未尽事宜参见施 工图说明、图纸答疑、 招标文件及相关规范图 集 | m3 | 28.13
工程名称：1#楼-地下土建工程(168)
序号 | 项目编码 | 项目名称项目特征 | 项目特征描述 | 计量单位 | 工程量 | 金 额(元)
[6 empty] | 综合单价 | 合价 | 其中
暂估价
褥垫层
1 | 010201017001 | 褥垫层 | 1.厚度：200mm 2.粒径10-20的3：7级 配砂石褥垫层,褥垫层夯 填度（夯实后的褥垫层 厚度与虚铺厚度的比值 )不得大于0.9 3.其他:未尽事宜参见施 工图说明、图纸答疑、 招标文件及相关规范图 集 | m3 | 166.92
砌筑工程
2 | 010402001001 | 砌块墙 | 1.砌块品种、规格、强 度等级:A3.5 B06蒸压加 气混凝土砌块 2.砂浆强度等级 :M5.0专用砂浆 3.墙厚：200mm 4.砌筑高度:3.6m以内 5.综合考虑门窗洞四周 混凝土预制块及木砖、 顶部斜砌、底部砌筑 6.其他:未尽事宜参见施 工图说明、图纸答疑、 招标文件及相关规范图 集 | m3 | 65.22
3 | 010402001002 | 砌块墙 | 1.砌块品种、规格、强 度等级:A3.5 B06蒸压加 气混凝土砌块 2.砂浆强度等级 :M5.0专用砂浆 3.墙厚：200mm 4.砌筑高度:3.6m以上 5.综合考虑门窗洞四周 混凝土预制块及木砖、 顶部斜砌、底部砌筑 6.其他:未尽事宜参见施 工图说明、图纸答疑、 招标文件及相关规范图 集 | m3 | 13.68
混凝土及钢筋混凝土工程
基础
4 | 010501001001 | 垫层 | 1.混凝土种类:商品混凝 土 2.混凝土强度等级 ：C20 3.混凝土拌和料要求 ：满足设计图纸及规范 要求 4.混凝土添加剂、混凝 土泵送、商品砼运距自 行考虑 5.其他:未尽事宜参见施 工图说明、图纸答疑、 招标文件及相关规范图 集 | m3 | 131.28
5 | 010501004001 | 满堂基础 | 1.混凝土种类:商品混凝 土 2.混凝土强度等级 ：C30 P8 3.混凝土拌和料要求 ：满足设计图纸及规范 要求 4.混凝土添加剂、混凝 土泵送、商品砼运距自 行考虑 5.其他:未尽事宜参见施 工图说明、图纸答疑、 招标文件及相关规范图 集 | m3 | 838.79
框架柱
6 | 010502001001 | 矩形柱 | 1.混凝土种类:商品混凝 土 2.混凝土强度等级 ：C50 3.混凝土拌和料要求 ：满足设计图纸及规范 要求 4.混凝土添加剂、混凝 土泵送、商品砼运距自 行考虑 5.其他:未尽事宜参见施 工图说明、图纸答疑、 招标文件及相关规范图 集 | m3 | 97.21
剪力墙
7 | 010504001001 | 直形墙 | 1.混凝土种类:商品混凝 土 2.混凝土强度等级 ：C50 3.混凝土拌和料要求 ：满足设计图纸及规范 要求 4.混凝土添加剂、混凝 土泵送、商品砼运距自 行考虑 5.不再区分短肢剪力墙 ,投标人投标时综合考 虑 6.其他:未尽事宜参见施 工图说明、图纸答疑、 招标文件及相关规范图 集 | m3 | 180.95
梁、板
8 | 010503002001 | 矩形梁 | 1.混凝土种类:商品混凝 土 2.混凝土强度等级 ：C30 3.混凝土拌和料要求 ：满足设计图纸及规范 要求 4.混凝土添加剂、混凝 土泵送、节点核心区混 凝土标号和处理方法、 商品砼运距等自行考虑 5.其他:未尽事宜参见施 工图说明、图纸答疑、 招标文件及相关规范图 集 | m3 | 67.22
9 | 010505001001 | 有梁板 | 1.混凝土种类:商品混凝 土 2.混凝土强度等级 ：C30 3.混凝土拌和料要求 ：满足设计图纸及规范 要求 4.混凝土添加剂、混凝 土泵送、节点核心区混 凝土标号和处理方法、 商品砼运距等自行考虑 5.其他:未尽事宜参见施 工图说明、图纸答疑、 招标文件及相关规范图 集 | m3 | 114.36
10 | 010505003001 | 平板 | 1.混凝土种类:商品混凝 土 2.混凝土强度等级 ：C30 3.混凝土拌和料要求 ：满足设计图纸及规范 要求 4.混凝土添加剂、混凝 土泵送、节点核心区混 凝土标号和处理方法、 商品砼运距等自行考虑 5.其他:未尽事宜参见施 工图说明、图纸答疑、 招标文件及相关规范图 集 | m3 | 41.09
11 | 010505008001 | 悬挑板 | 1.混凝土种类:商品混凝 土 2.混凝土强度等级 ：C30 3.混凝土拌和料要求 ：满足设计图纸及规范 要求 4.混凝土添加剂、混凝 土泵送、墙柱与梁板不 同混凝土标号的价差和 处理方法、商品砼运距 自行考虑 5.其他:未尽事宜参见施 工图说明、图纸答疑、 招标文件及相关规范图 集 | m3 | 30.28
12 | 010505010001 | 其他板 | 部位：下挂板 1.混凝土种类:商品混凝 土 2.混凝土强度等级 ：C30 3.混凝土拌和料要求 ：满足设计图纸及规范 要求 4.混凝土添加剂、混凝 土泵送、商品砼运距自 行考虑 5.其他:未尽事宜参见施 工图说明、图纸答疑、 招标文件及相关规范图 集 | m3 | 9.74
后浇带
13 | 010508001001 | 后浇带基础 | 部位:后浇带基础 1.混凝土种类:商品混凝 土 2.混凝土强度等级 ：C35 P8 3.混凝土拌和料要求 ：满足设计图纸及规范 要求 4.混凝土添加剂、混凝 土泵送、商品砼运距自 行考虑 5.其他:未尽事宜参见施 工图说明、图纸答疑、 招标文件及相关规范图 集 | m3 | 13.91
14 | 010508001002 | 后浇带梁 | 部位:后浇带梁 1.混凝土种类:商品混凝 土 2.混凝土强度等级 ：C40 P8 3.混凝土拌和料要求 ：满足设计图纸及规范 要求 4.混凝土添加剂、混凝 土泵送、商品砼运距自 行考虑 5.其他:未尽事宜参见施 工图说明、图纸答疑、 招标文件及相关规范图 集 | m3 | 4.69
15 | 010508001003 | 后浇带板 | 部位:后浇带板 1.混凝土种类:商品混凝 土 2.混凝土强度等级 ：C40 P8 3.混凝土拌和料要求 ：满足设计图纸及规范 要求 4.混凝土添加剂、混凝 土泵送、商品砼运距自 行考虑 5.其他:未尽事宜参见施 工图说明、图纸答疑、 招标文件及相关规范图 集 | m3 | 2.82
16 | 010508001004 | 后浇带墙 | 部位:后浇带墙 1.混凝土种类:商品混凝 土 2.混凝土强度等级 ：C40 P8 3.混凝土拌和料要求 ：满足设计图纸及规范 要求 4.混凝土添加剂、混凝 土泵送、商品砼运距自 行考虑 5.其他:未尽事宜参见施 工图说明、图纸答疑、 招标文件及相关规范图 集 | m3 | 2.62
楼梯
17 | 010506001001 | 直形楼梯 | 类型：三跑楼梯 1.混凝土种类:商品混凝 土 2.混凝土强度等级 ：C30 3.楼梯形式：直形 4.混凝土拌和料要求 ：满足设计图纸及规范 要求 5.混凝土添加剂、混凝 土泵送、商品砼运距自 行考虑 6.其他:未尽事宜参见施 工图说明、图纸答疑、 招标文件及相关规范图 集 | m2 | 43.66
二次混凝土
18 | 010502002001 | 构造柱 | 1.混凝土种类:商品混凝 土 2.混凝土强度等级:C25 3.混凝土添加剂、混凝 土泵送、商品砼运距自 行考虑 4.其他:未尽事宜参见施 工图说明、图纸答疑、 招标文件及相关规范图 集 | m3 | 4.39
19 | 010503004001 | 圈梁 | 部位：圈梁、水平系梁 、电梯井圈梁 1.混凝土种类:商品混凝 土 2.混凝土强度等级:C25 3.混凝土添加剂、混凝 土泵送、商品砼运距自 行考虑 4.其他:未尽事宜参见施 工图说明、图纸答疑、 招标文件及相关规范图 集 | m3 | 4.55
20 | 010503004002 | 圈梁 | 部位：止水反坎、门槛 等 1.混凝土种类:商品混凝 土 2.混凝土强度等级:C20 3.混凝土添加剂、混凝 土泵送、商品砼运距自 行考虑 4.其他:未尽事宜参见施 工图说明、图纸答疑、 招标文件及相关规范图 集 | m3 | 0.2
非抗震钢筋
21 | 010515001001 | 现浇构件钢筋 | 措施钢筋 1.现浇构件钢筋 规格型 号综合考虑 2.内容：包含钢筋的加 工、制作、绑扎等 3.不限于马凳筋、梁洞 口加筋、板内预留管处 增加钢筋等 4.其他:未尽事宜参见施 工图说明、图纸答疑、 招标文件及相关规范图 集 | t | 7.278
22 | 010515001002 | 砌体加筋 | 1.现浇构件钢筋Ⅰ级钢 筋 Φ6 2.其他:未尽事宜参见施 工图说明、图纸答疑、 招标文件及相关规范图 集 | t | 0.32
23 | 010515001003 | 现浇构件钢筋 | 1.现浇构件钢筋Ⅲ级钢 筋 Φ10以内 2.其他:未尽事宜参见施 工图说明、图纸答疑、 招标文件及相关规范图 集 | t | 4.638
24 | 010515001004 | 现浇构件钢筋 | 1.现浇构件钢筋Ⅲ级钢 筋 Φ12 2.其他:未尽事宜参见施 工图说明、图纸答疑、 招标文件及相关规范图 集 | t | 49.081
25 | 010515001005 | 现浇构件钢筋 | 1.现浇构件钢筋Ⅲ级钢 筋 Φ14 2.其他:未尽事宜参见施 工图说明、图纸答疑、 招标文件及相关规范图 集 | t | 12.05
26 | 010515001006 | 现浇构件钢筋 | 1.现浇构件钢筋Ⅲ级钢 筋 Φ16~Φ18 2.其他:未尽事宜参见施 工图说明、图纸答疑、 招标文件及相关规范图 集 | t | 13.657
27 | 010515001007 | 现浇构件钢筋 | 1.现浇构件钢筋Ⅲ级钢 筋 Φ20~Φ25 2.其他:未尽事宜参见施 工图说明、图纸答疑、 招标文件及相关规范图 集 | t | 13.8
28 | 010515001008 | 现浇构件钢筋 | 1.现浇构件钢筋Ⅲ级钢 筋 Φ28 2.其他:未尽事宜参见施 工图说明、图纸答疑、 招标文件及相关规范图 集 | t | 42.245
29 | 010515001009 | 现浇构件钢筋 | 1.现浇构件钢筋 HRB600热轧带肋钢筋 Φ10以内 2.其他:未尽事宜参见施 工图说明、图纸答疑、 招标文件及相关规范图 集 | t | 0.499
30 | 010515001010 | 现浇构件钢筋 | 1.现浇构件钢筋 HRB600热轧带肋钢筋 Φ12 2.其他:未尽事宜参见施 工图说明、图纸答疑、 招标文件及相关规范图 集 | t | 1.203
31 | 010515001011 | 现浇构件钢筋 | 1.现浇构件钢筋 HRB600热轧带肋钢筋 Φ14 2.其他:未尽事宜参见施 工图说明、图纸答疑、 招标文件及相关规范图 集 | t | 0.377
32 | 010515001012 | 现浇构件钢筋 | 1.现浇构件钢筋 HRB600热轧带肋钢筋 Φ16~Φ18 2.其他:未尽事宜参见施 工图说明、图纸答疑、 招标文件及相关规范图 集 | t | 0.687
33 | 010515001013 | 现浇构件钢筋 | 1.现浇构件钢筋 HRB600热轧带肋钢筋 Φ20~Φ25 2.其他:未尽事宜参见施 工图说明、图纸答疑、 招标文件及相关规范图 集 | t | 1.505
34 | 010515001014 | 现浇构件钢筋 | 1.现浇构件钢筋 HRB500 Φ10以内 2.其他:未尽事宜参见施 工图说明、图纸答疑、 招标文件及相关规范图 集 | t | 5.298
35 | 010515001015 | 现浇构件钢筋 | 1.现浇构件钢筋 HRB500 Φ12 2.其他:未尽事宜参见施 工图说明、图纸答疑、 招标文件及相关规范图 集 | t | 2.513
36 | 010515001016 | 现浇构件钢筋 | 1.现浇构件钢筋 HRB500 Φ14 2.其他:未尽事宜参见施 工图说明、图纸答疑、 招标文件及相关规范图 集 | t | 0.516
37 | 010515001017 | 现浇构件钢筋 | 1.现浇构件钢筋 HRB500 Φ14~Φ18 2.其他:未尽事宜参见施 工图说明、图纸答疑、 招标文件及相关规范图 集 | t | 2.045
38 | 010515001018 | 现浇构件钢筋 | 1.现浇构件钢筋 HRB500 Φ20~Φ25 2.其他:未尽事宜参见施 工图说明、图纸答疑、 招标文件及相关规范图 集 | t | 4.506
抗震钢筋
39 | 010515001019 | 现浇构件钢筋 | 1.现浇构件钢筋Ⅲ级钢 筋（抗震） Φ10以内 2.其他:未尽事宜参见施 工图说明、图纸答疑、 招标文件及相关规范图 集 | t | 0.381
40 | 010515001020 | 现浇构件钢筋 | 1.现浇构件钢筋Ⅲ级钢 筋（抗震） Φ12 2.其他:未尽事宜参见施 工图说明、图纸答疑、 招标文件及相关规范图 集 | t | 0.317
41 | 010515001021 | 现浇构件钢筋 | 1.现浇构件钢筋Ⅲ级钢 筋（抗震） Φ14 2.其他:未尽事宜参见施 工图说明、图纸答疑、 招标文件及相关规范图 集 | t | 1.086
42 | 010515001022 | 现浇构件钢筋 | 1.现浇构件钢筋Ⅲ级钢 筋（抗震） Φ16~Φ18 2.其他:未尽事宜参见施 工图说明、图纸答疑、 招标文件及相关规范图 集 | t | 1.316
43 | 010515001023 | 现浇构件钢筋 | 1.现浇构件钢筋Ⅲ级钢 筋（抗震） Φ20~Φ25 2.其他:未尽事宜参见施 工图说明、图纸答疑、 招标文件及相关规范图 集 | t | 13.005
44 | 010515001024 | 现浇构件钢筋 | 1.现浇构件钢筋Ⅲ级钢 筋（抗震） Φ28 2.其他:未尽事宜参见施 工图说明、图纸答疑、 招标文件及相关规范图 集 | t | 0.538
45 | 010515001025 | 现浇构件钢筋 | 1.现浇构件钢筋 HRBF600E热轧带肋钢 筋 Φ20~Φ25 2.其他:未尽事宜参见施 工图说明、图纸答疑、 招标文件及相关规范图 集 | t | 0.517
46 | 010515001026 | 现浇构件钢筋 | 1.现浇构件钢筋 HRB500E Φ12 2.其他:未尽事宜参见施 工图说明、图纸答疑、 招标文件及相关规范图 集 | t | 0.019
47 | 010515001027 | 现浇构件钢筋 | 1.现浇构件钢筋 HRB500E Φ20~Φ25 2.其他:未尽事宜参见施 工图说明、图纸答疑、 招标文件及相关规范图 集 | t | 9.751
箍筋
48 | 010515001028 | 现浇构件钢筋 | 1.箍筋 2.现浇构件钢筋Ⅰ级钢 筋Φ10以内 3.其他:未尽事宜参见施 工图说明、图纸答疑、 招标文件及相关规范图 集 | t | 0.197
49 | 010515001029 | 现浇构件钢筋 | 1.箍筋 2.现浇构件钢筋Ⅲ级钢 筋Φ10以内 3.其他:未尽事宜参见施 工图说明、图纸答疑、 招标文件及相关规范图 集 | t | 11.588
50 | 010515001030 | 现浇构件钢筋 | 1.箍筋 2.现浇构件钢筋Ⅲ级钢 筋Φ12 3.其他:未尽事宜参见施 工图说明、图纸答疑、 招标文件及相关规范图 集 | t | 5.794
51 | 010515001031 | 现浇构件钢筋 | 1.箍筋 2.现浇构件钢筋Ⅲ级钢 筋Φ14 3.其他:未尽事宜参见施 工图说明、图纸答疑、 招标文件及相关规范图 集 | t | 4.315
52 | 010515001032 | 现浇构件钢筋 | 1.箍筋 2.现浇构件钢筋Ⅲ级钢 筋Φ16-Φ18 3.其他:未尽事宜参见施 工图说明、图纸答疑、 招标文件及相关规范图 集 | t | 1.47
53 | 010515001033 | 现浇构件钢筋 | 1.箍筋 2.现浇构件钢筋Ⅲ级钢 筋Φ20-Φ25 3.其他:未尽事宜参见施 工图说明、图纸答疑、 招标文件及相关规范图 集 | t | 0.457
钢筋接头
54 | 010516003001 | 电渣压力焊 | 1.电渣压力焊接头≤φ18 2.其他:未尽事宜参见施 工图说明、图纸答疑、 招标文件及相关规范图 集 | 个 | 2124
55 | 010516003002 | 机械连接 | 1.直螺纹接头 φ16 2.其他:未尽事宜参见施 工图说明、图纸答疑、 招标文件及相关规范图 集 | 个 | 6
56 | 010516003003 | 机械连接 | 1.直螺纹接头 φ20 2.其他:未尽事宜参见施 工图说明、图纸答疑、 招标文件及相关规范图 集 | 个 | 74
57 | 010516003004 | 机械连接 | 1.直螺纹接头 φ22 2.其他:未尽事宜参见施 工图说明、图纸答疑、 招标文件及相关规范图 集 | 个 | 283
58 | 010516003005 | 机械连接 | 1.直螺纹接头 φ25 2.其他:未尽事宜参见施 工图说明、图纸答疑、 招标文件及相关规范图 集 | 个 | 374
59 | 010516003006 | 机械连接 | 1.直螺纹接头 φ28 2.其他:未尽事宜参见施 工图说明、图纸答疑、 招标文件及相关规范图 集 | 个 | 16
门窗工程
60 | 01B001 | 防火门框填充 | 1.防火门框安装后在截 面内填充砼或砂浆（标 号综合考虑） 2.其他:未尽事宜参见施 工图说明、图纸答疑、 招标文件及相关规范图 集 | m2 | 46.72
61 | 010802003001 | 钢质防火门 | 1.甲级钢制质防火门 （单扇） 2.包含闭门器、锁具等 五金配件 3.包含门窗塞缝等 4.其他:未尽事宜参见施 工图说明、图纸答疑、 招标文件及相关规范图 集 | m2 | 4.62
62 | 010802003002 | 钢质防火门 | 1.甲级钢制质防火门 （双扇） 2.包含闭门器、顺位器 、锁具等五金配件 3.包含门窗塞缝等 4.其他:未尽事宜参见施 工图说明、图纸答疑、 招标文件及相关规范图 集 | m2 | 34.98
63 | 010802003003 | 钢质防火门 | 1.乙级钢制质防火门 （单扇） 2.包含闭门器、锁具等 五金配件 3.包含门窗塞缝等 4.其他:未尽事宜参见施 工图说明、图纸答疑、 招标文件及相关规范图 集 | m2 | 4.84
64 | 010802003004 | 钢质防火门 | 1.丙级钢制质防火门 （双扇） 2.包含闭门器、顺位器 、锁具等五金配件 3.包含门窗塞缝等 4.其他:未尽事宜参见施 工图说明、图纸答疑、 招标文件及相关规范图 集 | m2 | 2.28
屋面及防水工程
底板防水
65 | 010904001001 | 基础卷材防水-平面 | 部位：底板防水（不包 括电梯基坑、集水井处 ) 1.4mm厚双胎基预铺增 强型防水卷材(搭接边 采用热熔施工,接缝剥离 强度≥2.5N/mm) 2.搭接及附加层考虑在 综合单价内，不再单独 计算 3.其他:未尽事宜参见施 工图说明、图纸答疑、 招标文件及相关规范图 集 | m2 | 1314.71
66 | 010904002001 | 基础涂膜防水-平面 | 部位：底板防水 1.2mm喷涂速凝高弹橡 胶沥青防水涂料(与卷 材热熔施工时,耐热度需 达到140℃) 2.其他:未尽事宜参见施 工图说明、图纸答疑、 招标文件及相关规范图 集 | m2 | 1525.05
67 | 010904001002 | 基础卷材防水-立面+斜面 | 部位：底板防水（电梯 基坑、集水井处） 1.2层4mm厚双胎基预 铺增强型防水卷材(搭 接边采用热熔施工,接缝 剥离强度≥2.5N/mm) 2.搭接及附加层考虑在 综合单价内，不再单独 计算 3.其他:未尽事宜参见施 工图说明、图纸答疑、 招标文件及相关规范图 集 | m2 | 171.21
68 | 010904001003 | 基础卷材防水-平面 | 部位：底板防水（电梯 基坑、集水井处） 1.2层4mm厚双胎基预 铺增强型防水卷材(搭 接边采用热熔施工,接缝 剥离强度≥2.5N/mm) 2.搭接及附加层考虑在 综合单价内，不再单独 计算 3.其他:未尽事宜参见施 工图说明、图纸答疑、 招标文件及相关规范图 集 | m2 | 39.13
外墙防水（包含车库顶板以上外墙）
69 | 010903001001 | 墙面卷材防水 | 部位：地下室外墙防水 1.3mm厚SBS改性沥青 防水卷材(聚酯毡- 25°C)(搭接边采用热熔 施工,接缝剥离强度 ≥2.5N/mm) 2.搭接及附加层考虑在 综合单价内，不再单独 计算 3.其他:未尽事宜参见施 工图说明、图纸答疑、 招标文件及相关规范图 集 | m2 | 198.25
70 | 010903002001 | 墙面涂膜防水 | 部位：地下室外墙防水 1.2mm喷涂速凝高弹橡 胶沥青防水涂料(与卷 材热熔施工时,耐热度需 达到140℃) 2.其他:未尽事宜参见施 工图说明、图纸答疑、 招标文件及相关规范图 集 | m2 | 198.25
71 | 011001003001 | 保温隔热墙面 | 部位：地下室外墙防水 保护层 1.40厚XPS挤塑聚苯板 保护层（30kg/m3） 2.其他:未尽事宜参见施 工图说明、图纸答疑、 招标文件及相关规范图 集 | m2 | 136.5
室内装饰工程
合用前室、电梯厅
72 | 011102003001 | 块料楼地面 | 部位：地下电梯厅、前 室、合用前室 1.8-10mm厚 600*600防滑地砖(防滑 系数不小于0.5),干水泥 擦缝 2.20mm厚DSM15干硬 性水泥砂浆结合层 3.现浇钢筋混凝土底板 ,表面清理干净(接缝处 抹平,清除浮浆等) 4.其他:未尽事宜参见施 工图说明、图纸答疑、 招标文件及相关规范图 集 | m2 | 33.01
73 | 011105003001 | 块料踢脚线 | 部位：地下电梯厅、前 室、合用前室 1.120mm高10mm厚同 质地砖,稀水泥浆擦缝 (突出墙面不大于8mm) 2.9mm厚干粉砂浆 (DPM20)结合层 3.批界面剂一道 4.基层处理完成面 5.其他:未尽事宜参见施 工图说明、图纸答疑、 招标文件及相关规范图 集 | m | 37.5
74 | 011201001001 | 墙面一般抹灰 | 部位：地下电梯厅、前 室、合用前室 1.喷白色防霉防潮涂料 一底二度、2mm柔性 耐水防霉腻子分遍刮平 {另列项} 2.8mm厚DPM10干粉 砂浆找平 3.12mm厚DPM10砂浆 打底扫毛 4.基层墙体刷界面处理 剂一道 5.其他:未尽事宜参见施 工图说明、图纸答疑、 招标文件及相关规范图 集 | m2 | 151.21
75 | 011407001001 | 墙面喷刷涂料 | 部位：地下电梯厅、前 室、合用前室 1.喷白色防霉防潮涂料 一底二度 2.2mm柔性耐水防霉腻 子分遍刮平 3.其他:未尽事宜参见施 工图说明、图纸答疑、 招标文件及相关规范图 集 | m2 | 156.75
76 | 011302001001 | 吊顶天棚 | 部位：地下电梯厅、前 室、合用前室 1.80*150*12转印铝通 2.铝合金板配套专用龙 骨 3.钢筋砼结构板下表面 平整处理 4.其他:未尽事宜参见施 工图说明、图纸答疑、 招标文件及相关规范图 集 | m2 | 34.32
楼梯间
77 | 011101003001 | 水泥砂浆楼地面 | 部位：楼梯间楼地面 1.30厚DS M20砂浆抹 面压光 2.现浇钢筋混凝土楼板 ,表面清理干净(接缝处 抹平,清除浮浆等) 3.其他:未尽事宜参见施 工图说明、图纸答疑、 招标文件及相关规范图 集 | m2 | 43.51
78 | 011106004001 | 水泥砂浆楼梯面层 | 部位：楼梯间面层 1.30厚DS M20砂浆抹 面压光 2.现浇钢筋混凝土楼板 ,表面清理干净(接缝处 抹平,清除浮浆等) 3.楼梯防滑条详见 22J403-1 2/ 5-7 4.其他:未尽事宜参见施 工图说明、图纸答疑、 招标文件及相关规范图 集 | m2 | 43.66
79 | 011201001002 | 墙面一般抹灰 | 部位：地下楼梯间 1.喷白色防霉防潮涂料 一底二度、2mm柔性 耐水防霉腻子分遍刮平 {另列项} 2.8mm厚DPM10干粉 砂浆找平 3.12mm厚DPM10砂浆 打底扫毛 4.基层墙体刷界面处理 剂一道 5.其他:未尽事宜参见施 工图说明、图纸答疑、 招标文件及相关规范图 集 | m2 | 172.28
80 | 011407001002 | 墙面喷刷涂料 | 部位：地下楼梯间 1.喷白色防霉防潮涂料 一底二度 2.2mm柔性耐水防霉腻 子分遍刮平 3.其他:未尽事宜参见施 工图说明、图纸答疑、 招标文件及相关规范图 集 | m2 | 172.24
81 | 011407002001 | 天棚喷刷涂料 | 部位：地下楼梯间 1.喷白色防霉防潮涂料 2.柔性耐水防霉腻子 2mm刮平 3.批界面剂一道 4.现浇钢筋混凝土楼面 板,表面清扫干净,湿润 5.其他:未尽事宜参见施 工图说明、图纸答疑、 招标文件及相关规范图 集 | m2 | 59.39
82 | 011407004001 | 涂料踢脚线 | 1.无机涂料一道,高度 120mm(燃烧等级A级) 2.内墙抹灰完成面 3.其他:未尽事宜参见施 工图说明、图纸答疑、 招标文件及相关规范图 集 | m | 49.42
弱电井、强电井、暖井、水井
83 | 011101001001 | 水泥砂浆楼地面 | 部位：地库强弱电井、 暖井、水井 1.20厚DS M20砂浆面 层,表面撒适量水泥粉抹 压平整 2.1.5mm厚JS聚合物水 泥基防水涂料Ⅰ型两道 ,四周翻起高出楼地面板 面250mm{另列项} 3.现浇钢筋混凝土底板 ,表面清扫干净,刷水泥 浆一道(内掺建筑胶) 4.其他:未尽事宜参见施 工图说明、图纸答疑、 招标文件及相关规范图 集 | m2 | 5.6
84 | 010904002002 | 楼（地）面涂膜防水 | 部位：地库强弱电井,暖 井,水井 1.1.5mm厚JS聚合物水 泥基防水涂料Ⅰ型两道 ,四周翻起高出楼地面板 面250mm 2.其他:未尽事宜参见施 工图说明、图纸答疑、 招标文件及相关规范图 集 | m2 | 10.18
85 | 011201001003 | 墙面一般抹灰 | 部位：地库强弱电井,暖 井,水井 1.8mm厚DPM10干粉 砂浆找平 2.12mm厚DPM10砂浆 打底扫毛 3.基层墙体刷界面处理 剂一道 4.其他:未尽事宜参见施 工图说明、图纸答疑、 招标文件及相关规范图 集 | m2 | 74.54
86 | 011406003001 | 满刮腻子(天棚） | 部位：地库强弱电井,暖 井,水井 1.2mm白色腻子刮平 2.其他:未尽事宜参见施 工图说明、图纸答疑、 招标文件及相关规范图 集 | m2 | 5.6
弱电间
87 | 011101003002 | 细石混凝土楼地面 | 部位：弱电间 1.30厚细石混凝土内嵌 φ3@50钢丝网片,随打 随抹平 2.1.5mm厚JS聚合物水 泥基防水涂料Ⅰ型两道 ,四周翻起高出楼地面板 面250mm{另列项} 3.最薄处30mm厚 C15细石混凝土找坡 1%坡向排水沟或地漏 ,表面平整、补缺、四周 抹小八字角 4.现浇钢筋混凝土底板 ,表面清扫干净,刷水泥 浆一道(内掺建筑胶) 5.其他:未尽事宜参见施 工图说明、图纸答疑、 招标文件及相关规范图 集 | m2 | 13.54
88 | 010904002003 | 楼（地）面涂膜防水 | 部位：弱电间 1.1.5mm厚JS聚合物水 泥基防水涂料Ⅰ型两道 ,四周翻起高出楼地面板 面250mm 2.其他:未尽事宜参见施 工图说明、图纸答疑、 招标文件及相关规范图 集 | m2 | 17.84
89 | 011201001004 | 墙面一般抹灰 | 部位：弱电间 1.喷白色防霉防潮涂料 一底二度、2mm柔性 耐水防霉腻子分遍刮平 {另列项} 2.8mm厚DPM10干粉 砂浆找平 3.12mm厚DPM10砂浆 打底扫毛 4.基层墙体刷界面处理 剂一道 5.其他:未尽事宜参见施 工图说明、图纸答疑、 招标文件及相关规范图 集 | m2 | 75.84
90 | 011407001003 | 墙面喷刷涂料 | 部位：弱电间 1.喷白色防霉防潮涂料 一底二度 2.2mm柔性耐水防霉腻 子分遍刮平 3.其他:未尽事宜参见施 工图说明、图纸答疑、 招标文件及相关规范图 集 | m2 | 76.36
91 | 011407002002 | 天棚喷刷涂料 | 部位：弱电间 1.喷白色防霉防潮涂料 2.柔性耐水防霉腻子 2mm刮平 3.批界面剂一道 4.现浇钢筋混凝土楼面 板,表面清扫干净,湿润 5.其他:未尽事宜参见施 工图说明、图纸答疑、 招标文件及相关规范图 集 | m2 | 13.87
92 | 011407004002 | 涂料踢脚线 | 1.无机涂料一道,高度 120mm(燃烧等级A级) 2.内墙抹灰完成面 3.其他:未尽事宜参见施 工图说明、图纸答疑、 招标文件及相关规范图 集 | m | 16
地下风机房（排烟机房、补风机房、加压送风机房）
93 | 011101003003 | 细石混凝土楼地面 | 部位：地下风机房 1.100mm厚C20细石混 凝土随捣随抹光 2.现浇钢筋混凝土底板 ,表面清扫干净,刷水泥 浆一道(内掺建筑胶) 3.其他:未尽事宜参见施 工图说明、图纸答疑、 招标文件及相关规范图 集 | m2 | 91.72
94 | 011201001005 | 墙面一般抹灰 | 部位：地下风机房 1.喷白色防霉防潮涂料 一底二度、2mm柔性 耐水防霉腻子分遍刮平 {另列项} 2.8mm厚DPM10干粉 砂浆找平 3.12mm厚DPM10砂浆 打底扫毛 4.基层墙体刷界面处理 剂一道 5.其他:未尽事宜参见施 工图说明、图纸答疑、 招标文件及相关规范图 集 | m2 | 322.83
95 | 011407001004 | 墙面喷刷涂料 | 部位：地下风机房 1.喷白色防霉防潮涂料 一底二度 2.2mm柔性耐水防霉腻 子分遍刮平 3.其他:未尽事宜参见施 工图说明、图纸答疑、 招标文件及相关规范图 集 | m2 | 323.86
96 | 011407002003 | 天棚喷刷涂料 | 部位：地下风机房 1.喷白色防霉防潮涂料 2.柔性耐水防霉腻子 2mm刮平 3.批界面剂一道 4.现浇钢筋混凝土楼面 板,表面清扫干净,湿润 5.其他:未尽事宜参见施 工图说明、图纸答疑、 招标文件及相关规范图 集 | m2 | 124.13
97 | 011407004003 | 涂料踢脚线 | 1.无机涂料一道,高度 120mm(燃烧等级A级) 2.内墙抹灰完成面 3.其他:未尽事宜参见施 工图说明、图纸答疑、 招标文件及相关规范图 集 | m | 70.56
送风井、排烟井、补风井
98 | 011201001006 | 墙面一般抹灰 | 部位：进风、排风排烟 井道、电梯井等风井 1.6厚DPM20将其内壁 压平抹光,且随砌随抹。 2.其他:未尽事宜参见施 工图说明、图纸答疑、 招标文件及相关规范图 集 | m2 | 20.89
走道
99 | 011101001002 | 水泥砂浆楼地面 | 部位：地下走道 1.30厚DS M20砂浆抹 面压光 2.现浇钢筋混凝土楼板 ,表面清理干净(接缝处 抹平,清除浮浆等) 3.其他:未尽事宜参见施 工图说明、图纸答疑、 招标文件及相关规范图 集 | m2 | 40.44
100 | 011201001007 | 墙面一般抹灰 | 部位：地下走道 1.喷白色防霉防潮涂料 一底二度、2mm柔性 耐水防霉腻子分遍刮平 {另列项} 2.8mm厚DPM10干粉 砂浆找平 3.12mm厚DPM10砂浆 打底扫毛 4.基层墙体刷界面处理 剂一道 5.其他:未尽事宜参见施 工图说明、图纸答疑、 招标文件及相关规范图 集 | m2 | 182.51
101 | 011407001005 | 墙面喷刷涂料 | 部位：地下走道 1.喷白色防霉防潮涂料 一底二度 2.2mm柔性耐水防霉腻 子分遍刮平 3.其他:未尽事宜参见施 工图说明、图纸答疑、 招标文件及相关规范图 集 | m2 | 190.65
102 | 011407002004 | 天棚喷刷涂料 | 部位：地下走道 1.喷白色防霉防潮涂料 2.柔性耐水防霉腻子 2mm刮平 3.批界面剂一道 4.现浇钢筋混凝土楼面 板,表面清扫干净,湿润 5.其他:未尽事宜参见施 工图说明、图纸答疑、 招标文件及相关规范图 集 | m2 | 40.47
103 | 011407004004 | 涂料踢脚线 | 1.无机涂料一道,高度 120mm(燃烧等级A级) 2.内墙抹灰完成面 3.其他:未尽事宜参见施 工图说明、图纸答疑、 招标文件及相关规范图 集 | m | 44.41
人防口部房间
104 | 011101003004 | 细石混凝土楼地面 | 部位：人防口部房间 1.100mm厚C20细石混 凝土随捣随抹光 2.现浇钢筋混凝土底板 ,表面清扫干净,刷水泥 浆一道(内掺建筑胶) 3.其他:未尽事宜参见施 工图说明、图纸答疑、 招标文件及相关规范图 集 | m2 | 68.6
105 | 011201001008 | 墙面一般抹灰 | 部位：人防口部房间 1.喷白色防霉防潮涂料 一底二度、2mm柔性 耐水防霉腻子分遍刮平 {另列项} 2.8mm厚DPM10干粉 砂浆找平 3.12mm厚DPM10砂浆 打底扫毛 4.基层墙体刷界面处理 剂一道 5.其他:未尽事宜参见施 工图说明、图纸答疑、 招标文件及相关规范图 集 | m2 | 464.49
106 | 011407001006 | 墙面喷刷涂料 | 部位：人防口部房间 1.喷白色防霉防潮涂料 一底二度 2.2mm柔性耐水防霉腻 子分遍刮平 3.其他:未尽事宜参见施 工图说明、图纸答疑、 招标文件及相关规范图 集 | m2 | 478.31
107 | 011407002005 | 天棚喷刷涂料 | 部位：人防口部房间 1.喷白色防霉防潮涂料 2.柔性耐水防霉腻子 2mm刮平 3.批界面剂一道 4.现浇钢筋混凝土楼面 板,表面清扫干净,湿润 5.其他:未尽事宜参见施 工图说明、图纸答疑、 招标文件及相关规范图 集 | m2 | 73.04
108 | 011407004005 | 涂料踢脚线 | 1.无机涂料一道,高度 120mm(燃烧等级A级) 2.内墙抹灰完成面 3.其他:未尽事宜参见施 工图说明、图纸答疑、 招标文件及相关规范图 集 | m | 105.29
人员掩蔽战时风机房
109 | 011101003005 | 细石混凝土楼地面 | 部位：人员掩蔽战时风 机房 1.100mm厚C20细石混 凝土随捣随抹光 2.现浇钢筋混凝土底板 ,表面清扫干净,刷水泥 浆一道(内掺建筑胶) 3.其他:未尽事宜参见施 工图说明、图纸答疑、 招标文件及相关规范图 集 | m2 | 51.96
110 | 011201001009 | 墙面一般抹灰 | 部位：人防口部房间 1.喷白色防霉防潮涂料 一底二度、2mm柔性 耐水防霉腻子分遍刮平 {另列项} 2.8mm厚DPM10干粉 砂浆找平 3.12mm厚DPM10砂浆 打底扫毛 4.基层墙体刷界面处理 剂一道 5.其他:未尽事宜参见施 工图说明、图纸答疑、 招标文件及相关规范图 集 | m2 | 203.68
111 | 011207001001 | 墙面装饰板 | 部位：人员掩蔽战时风 机房 1.12厚矿棉装饰板，用 配套胶粘剂粘贴 2.6mm厚1:2水泥砂浆 抹平 3.7mm厚2:1:8水泥石 灰砂浆 4.2厚配套专用界面砂 浆批刮 5.其他:未尽事宜参见施 工图说明、图纸答疑、 招标文件及相关规范图 集 | m2 | 204.2
112 | 011407002006 | 天棚喷刷涂料 | 部位：人员掩蔽战时风 机房 1.喷白色防霉防潮涂料 2.柔性耐水防霉腻子 2mm刮平 3.批界面剂一道 4.现浇钢筋混凝土楼面 板,表面清扫干净,湿润 5.其他:未尽事宜参见施 工图说明、图纸答疑、 招标文件及相关规范图 集 | m2 | 59.35
钢丝网片
113 | 010607005001 | 砌块墙钢丝网加固 | 1.钢丝网规格 :300mm宽φ0.9网孔 12.7*12.7镀锌铁丝网 2.使用部位:不同墙体材 料交接处、墙体埋管线 、厨卫烟气道处 3.其他:未尽事宜参见施 工图说明、图纸答疑、 招标文件及相关规范图 集 | m2 | 63.12
114 | 010607005002 | 砌块墙钢丝网加固 | 1.钢丝网规格 :φ4@200*200钢丝网 2.使用部位:楼梯间四周 及人流通道处的填充墙 处 3.其他:未尽事宜参见施 工图说明、图纸答疑、 招标文件及相关规范图 集 | m2 | 225.31
115 | 010607005003 | 墙面玻纤网 | 1.不同材料连接处做内 外粉刷批嵌时,均加做搭 接大于100宽的抗碱玻 璃纤维网格布,总宽度不 小于200 2.其他:未尽事宜参见施 工图说明、图纸答疑、 招标文件及相关规范图 集 | m2 | 63.12
扶手、栏杆、栏板装饰
116 | 011503001001 | 楼梯栏杆 | 部位：楼梯栏杆 1.高度：900mm 2.φ60*3不锈钢扶手 3.φ28或方管24不锈钢 立柱 4.具体详见22J403-1 B1/2-7 5.含预埋铁件制作、安 装、防锈漆、面漆等 6.其他:未尽事宜参见施 工图说明、图纸答疑、 招标文件及相关规范图 集 | m | 18.9
其他装饰工程
电梯门套
117 | 010808004001 | 金属门窗套 | 1.电梯门套 2.不锈钢门套（规格型 号综合考虑） 3.其他:未尽事宜参见施 工图说明、图纸答疑、 招标文件及相关规范图 集 | m2 | 5.13
盖板
118 | 070205001001 | 集水坑盖板 | 1.部位:集水坑钢盖板 2.材质:成品铸铁盖板 3.含预埋件、防锈、刷 漆等 4.其他:未尽事宜参见施 工图说明、图纸答疑、 招标文件及相关规范图 集 | m2 | 18.89
119 | 070205001002 | 集水坑盖板 | 1.部位:集水坑防护井盖 2.材质:防护井盖，参照 图集RFJ05-2009-GSPS- 52,53 3.含预埋件、防锈、刷 漆等 4.其他:未尽事宜参见施 工图说明、图纸答疑、 招标文件及相关规范图 集 | m2 | 2
集水坑抹灰（主楼范围内）
120 | 011101001003 | 水泥砂浆楼地面 | 部位：主楼范围内集水 坑平面 1.表面抹20mm厚水泥 砂浆保护层 2.内侧刷2.0mm厚JS- Ⅱ防水涂料(涂刷遍数 为两遍,每遍不小于 0.8） 3.其他:未尽事宜参见施 工图说明、图纸答疑、 招标文件及相关规范图 集 | m2 | 20.89
121 | 010903003001 | 墙面砂浆防水（防潮） | 部位：主楼范围内集水 坑立面 1.表面抹20mm厚水泥 砂浆保护层 2.内侧刷2.0mm厚JS- Ⅱ防水涂料(涂刷遍数 为两遍,每遍不小于 0.8） 3.其他:未尽事宜参见施 工图说明、图纸答疑、 招标文件及相关规范图 集 | m2 | 71.78
122 | 011701001001 | 综合脚手架 | 1.综合脚手架 2.施工完成单体所需要 的脚手架 3.其他:未尽事宜参见施 工图说明、图纸答疑、 招标文件及相关规范图 集 | m2 | 808.95
123 | 011701002001 | 外脚手架 | 1.构件名称:单项脚手架 室内浇筑高度在3.6m以 外混凝土墙 2.其他未尽事宜参见施 工图说明、图纸答疑、 招标文关规范 | m2 | 763.33
124 | 011701006001 | 满堂脚手架 | 1.构件名称:单项脚手架 室内浇筑高度在3.6m以 外的楼板 2.其他未尽事宜参见施 工图说明、图纸答疑、 招标文关规范 | m2 | 587.93
125 | 011701002002 | 外脚手架 | 1.构件名称:单项脚手架 砌筑高度在3.6m以外的 砌块内墙 2.其他未尽事宜参见施 工图说明、图纸答疑、 招标文关规范 | m2 | 491.13
126 | 011701002003 | 外脚手架 | 1.构件名称:单项脚手架 独立柱脚手架 2.其他:未尽事宜参见施 工图说明、图纸答疑、 招标文件及相关规范图 集 | m2 | 295.45
127 | 011701006002 | 满堂脚手架 | 1.构件名称:单项脚手架 室内墙面粉饰高度在 3.6m以外的 2.其他未尽事宜参见施 工图说明、图纸答疑、 招标文关规范 | m2 | 587.93
128 | 011703001001 | 垂直运输 | 1.垂直运输费 2.含非泵送混凝土垂直 运输增加费 3.其他:未尽事宜参见施 工图说明、图纸答疑、 招标文件及相关规范图 集 | m2 | 808.95
129 | 011707003001 | 非夜间施工照明 | 1.地下室等非夜间施工 照明措施增加费 2.其他:未尽事宜参见施 工图说明、图纸答疑、 招标文件及相关规范图 集 | 项 | 1
130 | 011705001001 | 大型机械设备进出场及安拆 | 1.大型机械设备进出场 及安拆及机械设备基础 2.其他:未尽事宜参见施 工图说明、图纸答疑、 招标文件及相关规范图 集 | 台·次 | 1
131 | 010505002001 | 基础模板 | 名称：基础模板 1.模板及支撑制作、安 装、拆除、堆放、运输 及清理模内杂物、刷隔 离剂等 2.综合考虑模板支撑及 满足支模所需的所有其 他主辅材 3.其他:未尽事宜参见施 工图说明、图纸答疑、 招标文件及相关规范图 集 | m2 | 81.39
132 | 011702002001 | 矩形柱 | 1.高度:H≤3.6m 2.模板及支撑制作、安 装、拆除、堆放、运输 及清理模内杂物、刷隔 离剂等 3.综合考虑模板支撑及 满足支模所需的所有其 他主辅材 4.含对拉螺栓堵眼增加 费 5.其他:未尽事宜参见施 工图说明、图纸答疑、 招标文件及相关规范图 集 | m2 | 45.57
133 | 011702002002 | 矩形柱 | 1.高度:4.6＜H≤5.6m 2.模板及支撑制作、安 装、拆除、堆放、运输 及清理模内杂物、刷隔 离剂等 3.综合考虑模板支撑及 满足支模所需的所有其 他主辅材 4.含对拉螺栓堵眼增加 费 5.其他:未尽事宜参见施 工图说明、图纸答疑、 招标文件及相关规范图 集 | m2 | 418.66
134 | 011702011001 | 直形墙 | 1.高度:H≤3.6m 2.模板及支撑制作、安 装、拆除、堆放、运输 及清理模内杂物、刷隔 离剂等 3.综合考虑模板支撑及 满足支模所需的所有其 他主辅材 4.含对拉螺栓堵眼增加 费、不再区分短肢剪力 墙，投标人投标时综合 考虑 5.其他:未尽事宜参见施 工图说明、图纸答疑、 招标文件及相关规范图 集 | m2 | 49.93
135 | 011702011002 | 直形墙（人防墙） | 1.高度：4.6＜H≤5.6m 2.模板及支撑制作、安 装、拆除、堆放、运输 及清理模内杂物、刷隔 离剂等 3.综合考虑模板支撑及 满足支模所需的所有其 他主辅材 4.含止水螺杆 5.其他:未尽事宜参见施 工图说明、图纸答疑、 招标文件及相关规范图 集 | m2 | 1308.13
136 | 011702006001 | 矩形梁 | 1.高度:4.6＜H≤5.6m 2.模板及支撑制作、安 装、拆除、堆放、运输 及清理模内杂物、刷隔 离剂等 3.综合考虑模板支撑及 满足支模所需的所有其 他主辅材 4.含对拉螺栓堵眼增加 费 5.其他:未尽事宜参见施 工图说明、图纸答疑、 招标文件及相关规范图 集 | m2 | 318.59
137 | 011702006002 | 矩形梁 | 1.高度:H≤3.6m 2.模板及支撑制作、安 装、拆除、堆放、运输 及清理模内杂物、刷隔 离剂等 3.综合考虑模板支撑及 满足支模所需的所有其 他主辅材 4.含对拉螺栓堵眼增加 费 5.其他:未尽事宜参见施 工图说明、图纸答疑、 招标文件及相关规范图 集 | m2 | 1.43
138 | 011702014001 | 有梁板 | 1.高度:4.6＜H≤5.6m 2.模板及支撑制作、安 装、拆除、堆放、运输 及清理模内杂物、刷隔 离剂等 3.综合考虑模板支撑及 满足支模所需的所有其 他主辅材 4.其他:未尽事宜参见施 工图说明、图纸答疑、 招标文件及相关规范图 集 | m2 | 579.88
139 | 011702016001 | 平板 | 1.高度:4.6＜H≤5.6m 2.模板及支撑制作、安 装、拆除、堆放、运输 及清理模内杂物、刷隔 离剂等 3.综合考虑模板支撑及 满足支模所需的所有其 他主辅材 4.其他:未尽事宜参见施 工图说明、图纸答疑、 招标文件及相关规范图 集 | m2 | 196.76
140 | 011702023001 | 悬挑板 | 部位：悬挑板模板 1.模板及支撑制作、安 装、拆除、堆放、运输 及清理模内杂物、刷隔 离剂等 2.综合考虑模板支撑及 满足支模所需的所有其 他主辅材 3.其他:未尽事宜参见施 工图说明、图纸答疑、 招标文件及相关规范图 集 | m2 | 155.44
141 | 011702024001 | 楼梯 | 部位：三跑楼梯 1.模板及支撑制作、安 装、拆除、堆放、运输 及清理模内杂物、刷隔 离剂等 2.综合考虑模板支撑及 满足支模所需的所有其 他主辅材 3.其他:未尽事宜参见施 工图说明、图纸答疑、 招标文件及相关规范图 集 | m2 | 43.66
142 | 011702030001 | 后浇带 | 名称：墙后浇带模板 1.模板及支撑制作、安 装、拆除、堆放、运输 及清理模内杂物、刷隔 离剂等 2.综合考虑模板支撑及 满足支模所需的所有其 他主辅材 3.含对拉螺栓堵眼增加 费 4.其他:未尽事宜参见施 工图说明、图纸答疑、 招标文件及相关规范图 集 | m2 | 19.41
143 | 011702030002 | 后浇带 | 名称：梁后浇带模板 1.模板及支撑制作、安 装、拆除、堆放、运输 及清理模内杂物、刷隔 离剂等 2.综合考虑模板支撑及 满足支模所需的所有其 他主辅材 3.含对拉螺栓堵眼增加 费 4.其他:未尽事宜参见施 工图说明、图纸答疑、 招标文件及相关规范图 集 | m2 | 37.93
144 | 011702030003 | 后浇带 | 名称：板后浇带模板 1.模板及支撑制作、安 装、拆除、堆放、运输 及清理模内杂物、刷隔 离剂等 2.综合考虑模板支撑及 满足支模所需的所有其 他主辅材 3.其他:未尽事宜参见施 工图说明、图纸答疑、 招标文件及相关规范图 集 | m2 | 14.89
145 | 011702003001 | 构造柱 | 部位：构造柱模板 1.模板及支撑制作、安 装、拆除、堆放、运输 及清理模内杂物、刷隔 离剂等 2.综合考虑模板支撑及 满足支模所需的所有其 他主辅材 3.其他:未尽事宜参见施 工图说明、图纸答疑、 招标文件及相关规范图 集 | m2 | 48.69
146 | 011702008001 | 圈梁 | 部位：圈梁、水平系梁 、电梯井圈梁模板 1.模板及支撑制作、安 装、拆除、堆放、运输 及清理模内杂物、刷隔 离剂等 2.综合考虑模板支撑及 满足支模所需的所有其 他主辅材 3.其他:未尽事宜参见施 工图说明、图纸答疑、 招标文件及相关规范图 集 | m2 | 50.08
147 | 011702008002 | 圈梁 | 部位：反坎、止水带、 门槛模板 1.模板及支撑制作、安 装、拆除、堆放、运输 及清理模内杂物、刷隔 离剂等 2.综合考虑模板支撑及 满足支模所需的所有其 他主辅材 3.其他:未尽事宜参见施 工图说明、图纸答疑、 招标文件及相关规范图 集 | m2 | 2.07
148 | 011702020001 | 其他板 | 部位：下挂板模板 1.模板及支撑制作、安 装、拆除、堆放、运输 及清理模内杂物、刷隔 离剂等 2.综合考虑模板支撑及 满足支模所需的所有其 他主辅材 3.其他:未尽事宜参见施 工图说明、图纸答疑、 招标文件及相关规范图 集 | m2 | 60.61
149 | 041102013001 | 线条模板增加费 | 1.模板及支撑制作、安 装、拆除、堆放、运输 及清理模内杂物、刷隔 离剂等 2.综合考虑模板支撑及 满足支模所需的所有其 他主辅材 3.其他:未尽事宜参见施 工图说明、图纸答疑、 招标文件及相关规范图 集 | m | 31.3
工程名称：1#楼-地上土建工程(169)
序号 | 项目编码 | 项目名称项目特征 | 项目特征描述 | 计量单位 | 工程量 | 金 额(元)
[6 empty] | 综合单价 | 合价 | 其中
暂估价
砌筑工程
1 | 010402001003 | 砌块墙 | 1.砌块品种、规格、强 度等级:A3.5 B06蒸压加 气混凝土砌块 2.砂浆强度等级 :M5.0专用砂浆 3.墙厚：100mm 4.砌筑高度:3.6m以内 5.综合考虑门窗洞四周 混凝土预制块及木砖、 顶部斜砌、底部砌筑 6.其他:未尽事宜参见施 工图说明、图纸答疑、 招标文件及相关规范图 集 | m3 | 345.74
2 | 010402001004 | 砌块墙 | 1.砌块品种、规格、强 度等级:A3.5 B06蒸压加 气混凝土砌块 2.砂浆强度等级 :M5.0专用砂浆 3.墙厚：100mm 4.砌筑高度:3.6m以上 5.综合考虑门窗洞四周 混凝土预制块及木砖、 顶部斜砌、底部砌筑 6.其他:未尽事宜参见施 工图说明、图纸答疑、 招标文件及相关规范图 集 | m3 | 2.15
3 | 010402001005 | 砌块墙 | 1.砌块品种、规格、强 度等级:A3.5 B06蒸压加 气混凝土砌块 2.砂浆强度等级 :M5.0专用砂浆 3.墙厚：200mm 4.砌筑高度:3.6m以内 5.综合考虑门窗洞四周 混凝土预制块及木砖、 顶部斜砌、底部砌筑 6.其他:未尽事宜参见施 工图说明、图纸答疑、 招标文件及相关规范图 集 | m3 | 1716.63
4 | 010402001006 | 砌块墙 | 1.砌块品种、规格、强 度等级:A3.5 B06蒸压加 气混凝土砌块 2.砂浆强度等级 :M5.0专用砂浆 3.墙厚：200mm 4.砌筑高度:3.6m以上 5.综合考虑门窗洞四周 混凝土预制块及木砖、 顶部斜砌、底部砌筑 6.其他:未尽事宜参见施 工图说明、图纸答疑、 招标文件及相关规范图 集 | m3 | 80.58
5 | 010401003001 | 实心砖墙 | 1.砌块品种、规格、强 度等级:防水混凝土砖 2.砂浆强度等级 :M5.0专用砂浆 3.墙厚：200mm 4.砌筑高度:3.6m以内 5.综合考虑门窗洞四周 混凝土预制块及木砖、 顶部斜砌、底部砌筑 6.其他:未尽事宜参见施 工图说明、图纸答疑、 招标文件及相关规范图 集 | m3 | 14.95
6 | 010402001007 | 砌块墙-弧形 | 1.砌块品种、规格、强 度等级:A3.5 B06蒸压加 气混凝土砌块 2.砂浆强度等级 :M5.0专用砂浆 3.墙厚：200mm 4.砌筑高度:3.6m以内 5.综合考虑门窗洞四周 混凝土预制块及木砖、 顶部斜砌、底部砌筑 6.其他:未尽事宜参见施 工图说明、图纸答疑、 招标文件及相关规范图 集 | m3 | 23.22
7 | 010402001008 | 砌块墙-弧形 | 1.砌块品种、规格、强 度等级:A3.5 B06蒸压加 气混凝土砌块 2.砂浆强度等级 :M5.0专用砂浆 3.墙厚：200mm 4.砌筑高度:3.6m以上 5.综合考虑门窗洞四周 混凝土预制块及木砖、 顶部斜砌、底部砌筑 6.其他:未尽事宜参见施 工图说明、图纸答疑、 招标文件及相关规范图 集 | m3 | 2.43
混凝土及钢筋混凝土工程
框架柱
8 | 010502001002 | 矩形柱 | 1.混凝土种类:商品混凝 土 2.混凝土强度等级 ：C50 3.混凝土拌和料要求 ：满足设计图纸及规范 要求 4.混凝土添加剂、混凝 土泵送、商品砼运距自 行考虑 5.其他:未尽事宜参见施 工图说明、图纸答疑、 招标文件及相关规范图 集 | m3 | 294.9
9 | 010502001003 | 矩形柱 | 1.混凝土种类:商品混凝 土 2.混凝土强度等级 ：C45 3.混凝土拌和料要求 ：满足设计图纸及规范 要求 4.混凝土添加剂、混凝 土泵送、商品砼运距自 行考虑 5.其他:未尽事宜参见施 工图说明、图纸答疑、 招标文件及相关规范图 集 | m3 | 120.99
10 | 010502001004 | 矩形柱 | 1.混凝土种类:商品混凝 土 2.混凝土强度等级 ：C35 3.混凝土拌和料要求 ：满足设计图纸及规范 要求 4.混凝土添加剂、混凝 土泵送、商品砼运距自 行考虑 5.其他:未尽事宜参见施 工图说明、图纸答疑、 招标文件及相关规范图 集 | m3 | 84.53
11 | 010502001005 | 矩形柱 | 1.混凝土种类:商品混凝 土 2.混凝土强度等级 ：C30 3.混凝土拌和料要求 ：满足设计图纸及规范 要求 4.混凝土添加剂、混凝 土泵送、商品砼运距自 行考虑 5.其他:未尽事宜参见施 工图说明、图纸答疑、 招标文件及相关规范图 集 | m3 | 80.1
剪力墙
12 | 010504001002 | 直形墙 | 1.混凝土种类:商品混凝 土 2.混凝土强度等级 ：C30 3.混凝土拌和料要求 ：满足设计图纸及规范 要求 4.混凝土添加剂、混凝 土泵送、商品砼运距自 行考虑 5.不再区分短肢剪力墙 ,投标人投标时综合考 虑 6.其他:未尽事宜参见施 工图说明、图纸答疑、 招标文件及相关规范图 集 | m3 | 0.84
梁、板
13 | 010501006001 | 设备基础 | 1.混凝土种类:商品混凝 土 2.混凝土强度等级 ：C25 3.混凝土拌和料要求 ：满足设计图纸及规范 要求 4.混凝土添加剂、混凝 土泵送、商品砼运距自 行考虑 5.其他:未尽事宜参见施 工图说明、图纸答疑、 招标文件及相关规范图 集 | m3 | 1.9
14 | 010503002002 | 矩形梁 | 1.混凝土种类:商品混凝 土 2.混凝土强度等级 ：C30 3.混凝土拌和料要求 ：满足设计图纸及规范 要求 4.混凝土添加剂、混凝 土泵送、节点核心区混 凝土标号和处理方法、 商品砼运距等自行考虑 5.其他:未尽事宜参见施 工图说明、图纸答疑、 招标文件及相关规范图 集 | m3 | 848.43
15 | 010505001002 | 有梁板 | 1.混凝土种类:商品混凝 土 2.混凝土强度等级 ：C30 3.混凝土拌和料要求 ：满足设计图纸及规范 要求 4.混凝土添加剂、混凝 土泵送、节点核心区混 凝土标号和处理方法、 商品砼运距等自行考虑 5.其他:未尽事宜参见施 工图说明、图纸答疑、 招标文件及相关规范图 集 | m3 | 1241.84
16 | 010505001003 | 有梁板 | 1.混凝土种类:商品混凝 土 2.混凝土强度等级 ：C35 3.混凝土拌和料要求 ：满足设计图纸及规范 要求 4.混凝土添加剂、混凝 土泵送、节点核心区混 凝土标号和处理方法、 商品砼运距等自行考虑 5.其他:未尽事宜参见施 工图说明、图纸答疑、 招标文件及相关规范图 集 | m3 | 7.09
17 | 010505003002 | 平板 | 1.混凝土种类:商品混凝 土 2.混凝土强度等级 ：C30 3.混凝土拌和料要求 ：满足设计图纸及规范 要求 4.混凝土添加剂、混凝 土泵送、节点核心区混 凝土标号和处理方法、 商品砼运距等自行考虑 5.其他:未尽事宜参见施 工图说明、图纸答疑、 招标文件及相关规范图 集 | m3 | 125.25
18 | 010505008002 | 悬挑板 | 1.混凝土种类:商品混凝 土 2.混凝土强度等级 ：C30 3.混凝土拌和料要求 ：满足设计图纸及规范 要求 4.混凝土添加剂、混凝 土泵送、墙柱与梁板不 同混凝土标号的价差和 处理方法、商品砼运距 自行考虑 5.其他:未尽事宜参见施 工图说明、图纸答疑、 招标文件及相关规范图 集 | m3 | 53.43
19 | 010505010002 | 凸飘窗顶（底）板 | 部位：凸飘窗顶（底 )板 1.混凝土种类:商品混凝 土 2.混凝土强度等级 ：C30 3.混凝土拌和料要求 ：满足设计图纸及规范 要求 4.混凝土添加剂、混凝 土泵送、商品砼运距自 行考虑 5.其他:未尽事宜参见施 工图说明、图纸答疑、 招标文件及相关规范图 集 | m3 | 77.67
20 | 010505006001 | 栏板 | 部位：栏板 1.混凝土种类:商品混凝 土 2.混凝土强度等级 ：C30 3.混凝土拌和料要求 ：满足设计图纸及规范 要求 4.混凝土添加剂、混凝 土泵送、商品砼运距自 行考虑 5.其他:未尽事宜参见施 工图说明、图纸答疑、 招标文件及相关规范图 集 | m3 | 138.1
21 | 010507005001 | 扶手、压顶 | 部位：主体压顶 1.混凝土种类:商品混凝 土 2.混凝土强度等级 ：C30 3.混凝土拌和料要求 ：满足设计图纸及规范 要求 4.混凝土添加剂、混凝 土泵送、商品砼运距自 行考虑 5.其他:未尽事宜参见施 工图说明、图纸答疑、 招标文件及相关规范图 集 | m3 | 0.07
22 | 010505010003 | 其他板 | 部位：下挂板 1.混凝土种类:商品混凝 土 2.混凝土强度等级 ：C30 3.混凝土拌和料要求 ：满足设计图纸及规范 要求 4.混凝土添加剂、混凝 土泵送、商品砼运距自 行考虑 5.其他:未尽事宜参见施 工图说明、图纸答疑、 招标文件及相关规范图 集 | m3 | 3.48
楼梯
23 | 010506001002 | 直形楼梯 | 类型：三跑楼梯 1.混凝土种类:商品混凝 土 2.混凝土强度等级 ：C30 3.楼梯形式：直形 4.混凝土拌和料要求 ：满足设计图纸及规范 要求 5.混凝土添加剂、混凝 土泵送、商品砼运距自 行考虑 6.其他:未尽事宜参见施 工图说明、图纸答疑、 招标文件及相关规范图 集 | m2 | 36.99
24 | 010506001003 | 直形楼梯 | 类型：双跑楼梯 1.混凝土种类:商品混凝 土 2.混凝土强度等级 ：C30 3.楼梯形式：直形 4.混凝土拌和料要求 ：满足设计图纸及规范 要求 5.混凝土添加剂、混凝 土泵送、商品砼运距自 行考虑 6.其他:未尽事宜参见施 工图说明、图纸答疑、 招标文件及相关规范图 集 | m2 | 345.72
25 | 010506001004 | 直形楼梯 | 类型：单跑楼梯 1.混凝土种类:商品混凝 土 2.混凝土强度等级 ：C30 3.楼梯形式：直形 4.混凝土拌和料要求 ：满足设计图纸及规范 要求 5.混凝土添加剂、混凝 土泵送、商品砼运距自 行考虑 6.其他:未尽事宜参见施 工图说明、图纸答疑、 招标文件及相关规范图 集 | m2 | 3.12
二次混凝土
26 | 010502002002 | 构造柱 | 1.混凝土种类:商品混凝 土 2.混凝土强度等级:C25 3.混凝土添加剂、混凝 土泵送、商品砼运距自 行考虑 4.其他:未尽事宜参见施 工图说明、图纸答疑、 招标文件及相关规范图 集 | m3 | 148.69
27 | 010503005001 | 过梁 | 1.混凝土种类:商品混凝 土 2.混凝土强度等级:C25 3.混凝土添加剂、混凝 土泵送、商品砼运距自 行考虑 4.其他:未尽事宜参见施 工图说明、图纸答疑、 招标文件及相关规范图 集 | m3 | 19.58
28 | 010503004003 | 圈梁 | 部位：圈梁、水平系梁 、电梯井圈梁 1.混凝土种类:商品混凝 土 2.混凝土强度等级:C25 3.混凝土添加剂、混凝 土泵送、商品砼运距自 行考虑 4.其他:未尽事宜参见施 工图说明、图纸答疑、 招标文件及相关规范图 集 | m3 | 39.39
29 | 010503004004 | 圈梁 | 部位：止水反坎、门槛 等 1.混凝土种类:商品混凝 土 2.混凝土强度等级:C20 3.混凝土添加剂、混凝 土泵送、商品砼运距自 行考虑 4.其他:未尽事宜参见施 工图说明、图纸答疑、 招标文件及相关规范图 集 | m3 | 66.09
非抗震钢筋
30 | 010515001034 | 现浇构件钢筋 | 措施钢筋 1.现浇构件钢筋 规格型 号综合考虑 2.内容：包含钢筋的加 工、制作、绑扎等 3.不限于马凳筋、梁洞 口加筋、板内预留管处 增加钢筋等 4.其他:未尽事宜参见施 工图说明、图纸答疑、 招标文件及相关规范图 集 | t | 1.5
31 | 010515001035 | 砌体加筋 | 1.现浇构件钢筋Ⅰ级钢 筋 Φ6 2.其他:未尽事宜参见施 工图说明、图纸答疑、 招标文件及相关规范图 集 | t | 9.152
32 | 010515001036 | 现浇构件钢筋 | 1.现浇构件钢筋Ⅰ级钢 筋 Φ10以内 2.其他:未尽事宜参见施 工图说明、图纸答疑、 招标文件及相关规范图 集 | t | 0.025
33 | 010515001037 | 现浇构件钢筋 | 1.现浇构件钢筋Ⅲ级钢 筋 Φ10以内 2.其他:未尽事宜参见施 工图说明、图纸答疑、 招标文件及相关规范图 集 | t | 121.968
34 | 010515001038 | 现浇构件钢筋 | 1.现浇构件钢筋Ⅲ级钢 筋 Φ12 2.其他:未尽事宜参见施 工图说明、图纸答疑、 招标文件及相关规范图 集 | t | 21.327
35 | 010515001039 | 现浇构件钢筋 | 1.现浇构件钢筋Ⅲ级钢 筋 Φ14 2.其他:未尽事宜参见施 工图说明、图纸答疑、 招标文件及相关规范图 集 | t | 1.758
36 | 010515001040 | 现浇构件钢筋 | 1.现浇构件钢筋Ⅲ级钢 筋 Φ16~Φ18 2.其他:未尽事宜参见施 工图说明、图纸答疑、 招标文件及相关规范图 集 | t | 1.47
37 | 010515001041 | 现浇构件钢筋 | 1.现浇构件钢筋 HRB600热轧带肋钢筋 Φ12 2.其他:未尽事宜参见施 工图说明、图纸答疑、 招标文件及相关规范图 集 | t | 12.095
38 | 010515001042 | 现浇构件钢筋 | 1.现浇构件钢筋 HRB600热轧带肋钢筋 Φ14 2.其他:未尽事宜参见施 工图说明、图纸答疑、 招标文件及相关规范图 集 | t | 2.69
39 | 010515001043 | 现浇构件钢筋 | 1.现浇构件钢筋 HRB600热轧带肋钢筋 Φ16~Φ18 2.其他:未尽事宜参见施 工图说明、图纸答疑、 招标文件及相关规范图 集 | t | 23.295
40 | 010515001044 | 现浇构件钢筋 | 1.现浇构件钢筋 HRB600热轧带肋钢筋 Φ20~Φ25 2.其他:未尽事宜参见施 工图说明、图纸答疑、 招标文件及相关规范图 集 | t | 7.194
抗震钢筋
41 | 010515001045 | 现浇构件钢筋 | 1.现浇构件钢筋Ⅲ级钢 筋（抗震） Φ10以内 2.其他:未尽事宜参见施 工图说明、图纸答疑、 招标文件及相关规范图 集 | t | 4.585
42 | 010515001046 | 现浇构件钢筋 | 1.现浇构件钢筋Ⅲ级钢 筋（抗震） Φ12 2.其他:未尽事宜参见施 工图说明、图纸答疑、 招标文件及相关规范图 集 | t | 11.295
43 | 010515001047 | 现浇构件钢筋 | 1.现浇构件钢筋Ⅲ级钢 筋（抗震） Φ14 2.其他:未尽事宜参见施 工图说明、图纸答疑、 招标文件及相关规范图 集 | t | 0.033
44 | 010515001048 | 现浇构件钢筋 | 1.现浇构件钢筋Ⅲ级钢 筋（抗震） Φ16~Φ18 2.其他:未尽事宜参见施 工图说明、图纸答疑、 招标文件及相关规范图 集 | t | 6.764
45 | 010515001049 | 现浇构件钢筋 | 1.现浇构件钢筋Ⅲ级钢 筋（抗震） Φ20~Φ25 2.其他:未尽事宜参见施 工图说明、图纸答疑、 招标文件及相关规范图 集 | t | 49.193
46 | 010515001050 | 现浇构件钢筋 | 1.现浇构件钢筋Ⅲ级钢 筋（抗震） Φ28 2.其他:未尽事宜参见施 工图说明、图纸答疑、 招标文件及相关规范图 集 | t | 0.316
47 | 010515001051 | 现浇构件钢筋 | 1.现浇构件钢筋 HRBF600E热轧带肋钢 筋 Φ12 2.其他:未尽事宜参见施 工图说明、图纸答疑、 招标文件及相关规范图 集 | t | 3.069
48 | 010515001052 | 现浇构件钢筋 | 1.现浇构件钢筋 HRBF600E热轧带肋钢 筋 Φ14 2.其他:未尽事宜参见施 工图说明、图纸答疑、 招标文件及相关规范图 集 | t | 0.064
49 | 010515001053 | 现浇构件钢筋 | 1.现浇构件钢筋 HRBF600E热轧带肋钢 筋 Φ16~Φ18 2.其他:未尽事宜参见施 工图说明、图纸答疑、 招标文件及相关规范图 集 | t | 12.424
50 | 010515001054 | 现浇构件钢筋 | 1.现浇构件钢筋 HRBF600E热轧带肋钢 筋 Φ20~Φ25 2.其他:未尽事宜参见施 工图说明、图纸答疑、 招标文件及相关规范图 集 | t | 80.482
箍筋
51 | 010515001055 | 现浇构件钢筋 | 1.箍筋 2.现浇构件钢筋Ⅰ级钢 筋Φ10以内 3.其他:未尽事宜参见施 工图说明、图纸答疑、 招标文件及相关规范图 集 | t | 5.195
52 | 010515001056 | 现浇构件钢筋 | 1.箍筋 2.现浇构件钢筋Ⅲ级钢 筋Φ10以内 3.其他:未尽事宜参见施 工图说明、图纸答疑、 招标文件及相关规范图 集 | t | 84.248
53 | 010515001057 | 现浇构件钢筋 | 1.箍筋 2.现浇构件钢筋Ⅲ级钢 筋Φ12 3.其他:未尽事宜参见施 工图说明、图纸答疑、 招标文件及相关规范图 集 | t | 29.981
54 | 010515001058 | 现浇构件钢筋 | 1.箍筋 2.现浇构件钢筋Ⅲ级钢 筋Φ14 3.其他:未尽事宜参见施 工图说明、图纸答疑、 招标文件及相关规范图 集 | t | 3.816
55 | 010515001059 | 现浇构件钢筋 | 1.箍筋 2.现浇构件钢筋Ⅲ级钢 筋Φ16-Φ18 3.其他:未尽事宜参见施 工图说明、图纸答疑、 招标文件及相关规范图 集 | t | 5.467
钢筋接头
56 | 010516003007 | 电渣压力焊 | 1.电渣压力焊接头≤φ18 2.其他:未尽事宜参见施 工图说明、图纸答疑、 招标文件及相关规范图 集 | 个 | 2668
57 | 010516003008 | 机械连接 | 1.直螺纹接头 φ16 2.其他:未尽事宜参见施 工图说明、图纸答疑、 招标文件及相关规范图 集 | 个 | 660
58 | 010516003009 | 机械连接 | 1.直螺纹接头 φ18 2.其他:未尽事宜参见施 工图说明、图纸答疑、 招标文件及相关规范图 集 | 个 | 136
59 | 010516003010 | 机械连接 | 1.直螺纹接头 φ20 2.其他:未尽事宜参见施 工图说明、图纸答疑、 招标文件及相关规范图 集 | 个 | 4506
60 | 010516003011 | 机械连接 | 1.直螺纹接头 φ22 2.其他:未尽事宜参见施 工图说明、图纸答疑、 招标文件及相关规范图 集 | 个 | 1341
61 | 010516003012 | 机械连接 | 1.直螺纹接头 φ25 2.其他:未尽事宜参见施 工图说明、图纸答疑、 招标文件及相关规范图 集 | 个 | 453
62 | 010516003013 | 机械连接 | 1.直螺纹接头 φ28 2.其他:未尽事宜参见施 工图说明、图纸答疑、 招标文件及相关规范图 集 | 个 | 12
门窗工程
防火门
63 | 01B002 | 防火门框填充 | 1.防火门框安装后在截 面内填充砼或砂浆（标 号综合考虑） 2.其他:未尽事宜参见施 工图说明、图纸答疑、 招标文件及相关规范图 集 | m2 | 476.07
64 | 010802003005 | 钢质防火门 | 1.甲级钢制质防火门 （单扇） 2.包含闭门器、锁具等 五金配件 3.包含门窗塞缝等 4.其他:未尽事宜参见施 工图说明、图纸答疑、 招标文件及相关规范图 集 | m2 | 7.26
65 | 010802003006 | 钢质防火门 | 1.甲级钢制质防火门 （双扇） 2.包含闭门器、顺位器 、锁具等五金配件 3.包含门窗塞缝等 4.其他:未尽事宜参见施 工图说明、图纸答疑、 招标文件及相关规范图 集 | m2 | 67.43
66 | 010802003007 | 钢质防火门 | 1.乙级钢制质防火门 （单扇） 2.包含闭门器、锁具等 五金配件 3.包含门窗塞缝等 4.其他:未尽事宜参见施 工图说明、图纸答疑、 招标文件及相关规范图 集 | m2 | 79.86
67 | 010802003008 | 钢质防火门 | 1.乙级钢制质防火门 （双扇） 2.包含闭门器、顺位器 、锁具等五金配件 3.包含门窗塞缝等 4.其他:未尽事宜参见施 工图说明、图纸答疑、 招标文件及相关规范图 集 | m2 | 88.22
68 | 010802003009 | 钢质防火门 | 1.丙级钢制质防火门 （单扇） 2.包含闭门器、顺位器 、锁具等五金配件 3.包含门窗塞缝等 4.其他:未尽事宜参见施 工图说明、图纸答疑、 招标文件及相关规范图 集 | m2 | 186.2
69 | 010802003010 | 钢质防火门 | 1.丙级钢制质防火门 （双扇） 2.包含闭门器、顺位器 、锁具等五金配件 3.包含门窗塞缝等 4.其他:未尽事宜参见施 工图说明、图纸答疑、 招标文件及相关规范图 集 | m2 | 47.1
入户门
70 | 010802004001 | 防盗门 | 1.钢制防盗保温隔声入 户门 2.包含门窗塞缝、门吸 、五金等配件（不含门 锁） 3.其他:未尽事宜参见施 工图说明、图纸答疑、 招标文件及相关规范图 集 | 樘 | 197
71 | 010801006001 | 门锁安装 | 1.电子密码锁 2.具体功能应满足甲方 要求 3.其他:未尽事宜参见施 工图说明、图纸答疑、 招标文件及相关规范图 集 | 套 | 197
普通门
72 | 010802001001 | 金属(塑钢）门 | 1.门洞口尺寸:详见图纸 设计 2.门类型:90系列断桥铝 合金 3.开启方式:平开门 4.玻璃品种、厚度:6高 透光Low-E+12氩气 +6透明 5.含门窗塞缝、五金种 类、规格:含拉手、五 金配件等 6.其他：未尽事宜参见 施工图说明、图纸答疑 、招标文件及相关规范 图集 | m2 | 12.32
73 | 010801002001 | 木质门带套 | 1.名称:装饰木门 2.含门窗塞缝、门锁、 门吸、五金配件等 3.其他:未尽事宜参见施 工图说明、图纸答疑、 招标文件及相关规范图 集 | m2 | 19.8
门联窗
74 | 010802001002 | 连窗门 | 1.门连窗洞口尺寸:详见 图纸设计 2.门类型及开启方式 :90系列断桥铝合金 ,平开门 3.窗类型及开启方式 :90系列断桥铝合金 ,固定窗 4.玻璃品种、厚度:6高 透光Low-E+12氩气 +6透明 5.含门窗塞缝、五金种 类、规格:含关门拉手 、横执把手、五金配件 等 6.其他工艺要求:350高 金属护门板 7.其他:未尽事宜参见施 工图说明、图纸答疑、 招标文件及相关规范图 集 | m2 | 257.92
卷帘门
75 | 010803001001 | 金属卷帘(闸）门 | 1.门代号及洞口尺寸 :JML3035 2.门材质:钢制卷帘门 3.含门安装、五金安装 、填胶等所有工序 4.门框、门扇、门套、 五金及锁具均包含在内 综合报价 5.清单工程量为洞口尺 寸，投标时应综合考虑 宽出洞口及包厢等费用 6.其他未尽事宜详见施 工图纸、施工招标文件 、现行标准图集及规范 | m2 | 10.5
普通窗
76 | 010807001001 | 金属（塑钢、断桥）窗 | 1.部位:平开窗 2.窗洞口尺寸:详见图纸 设计 3.窗类型:75系列断桥铝 合金low-e中空玻璃窗 6高透光Low-E+12氩气 +6透明 4.含门窗塞缝、窗纱、 五金配件等，外窗开启 扇应有加强牢固、防脱 落措施、落地玻璃门窗 防撞警示标志、消防救 援、安全玻璃窗等 5.其他:未尽事宜参见施 工图说明、图纸答疑、 招标文件及相关规范图 集 | m2 | 204.35
77 | 010807001002 | 金属（塑钢、断桥）窗 | 1.部位:推拉窗 2.窗洞口尺寸:详见图纸 设计 3.窗类型:80系列断桥铝 合金low-e中空玻璃窗 6高透光Low-E+12氩气 +6透明 4.含门窗塞缝、窗纱、 五金配件等，外窗开启 扇应有加强牢固、防脱 落措施、落地玻璃门窗 防撞警示标志、消防救 援、安全玻璃窗等 5.其他:未尽事宜参见施 工图说明、图纸答疑、 招标文件及相关规范图 集 | m2 | 69.12
78 | 010807001003 | 金属（塑钢、断桥）窗 | 1.部位:固定窗 2.窗洞口尺寸:详见图纸 设计 3.窗类型:75系列断桥铝 合金low-e中空玻璃窗 6高透光Low-E+12氩气 +6透明 4.含门窗塞缝、窗纱、 五金配件等，外窗开启 扇应有加强牢固、防脱 落措施、落地玻璃门窗 防撞警示标志、消防救 援、安全玻璃窗等5.其 他:未尽事宜参见施工 图说明、图纸答疑、招 标文件及相关规范图集 | m2 | 982.68
79 | 01B003 | 开启器 | 部位：手动开启器 1.可开启外窗（满足 1平方米要求），窗顶 贴梁底距地1.3m处设置 手动开启器 2.具体详细图纸设计 3.其他:未尽事宜参见施 工图说明、图纸答疑、 招标文件及相关规范图 集 | 套 | 14
百叶窗
80 | 010807003001 | 金属百叶窗 | 部位：百叶窗 1.铝合金百叶 2.含门窗塞缝、预埋铁 件制作、安装、防锈漆 、面漆等 3.具体详见图纸设计 ,颜色综合考虑 4.其他:未尽事宜参见施 工图说明、图纸答疑、 招标文件及相关规范图 集 | m2 | 324
81 | 010807003002 | 金属百叶窗 | 部位：防雨百叶窗 1.铝合金防雨百叶 2.含门窗塞缝、预埋铁 件制作、安装、防锈漆 、面漆等 3.具体详见图纸设计 ,颜色综合考虑 4.其他:未尽事宜参见施 工图说明、图纸答疑、 招标文件及相关规范图 集 | m2 | 26.32
空调格栅
82 | 010807005001 | 金属格栅窗 | 部位：空调格栅 1.空调格栅50*50*3方 钢管（氟碳漆） 2.含门窗塞缝、预埋铁 件制作、安装、防锈漆 、面漆等 3.具体详见图纸设计 ,颜色综合考虑 4.其他:未尽事宜参见施 工图说明、图纸答疑、 招标文件及相关规范图 集 | m2 | 335.4
屋面及防水工程
大屋面
83 | 010902003001 | 屋面刚性层 | 部位：大屋面（上人屋 面） 1.40mm厚C20细石混 凝土内配φ4@100钢丝 网片,钢筋网片绑扎,缝 宽20mm,缝内嵌密封胶 2.0.4mm厚聚乙烯薄膜 隔离层一道 3.3.0mm厚SBS改性沥 青防水卷材(聚酯毡- 25°C)2道{另列项} 4.20mm厚DSM20砂浆 找平层 5.最薄处30厚轻集料混 凝土找坡2% 6.XPS挤塑聚苯板保温 层(厚度详见节能计算 书){另列项} 7.1.5mm厚聚氨酯防水 涂料(无溶剂单组分 ,Voc含量低于 10g/L){另列项} 8.现浇钢筋混凝土屋面 板,原浆收光,局部修补 平整 9.屋面需设排气层具体 做法详见图纸设计 10.其他:未尽事宜参见 施工图说明、图纸答疑 、招标文件及相关规范 图集 | m2 | 753.27
84 | 010902001001 | 屋面卷材防水（含上翻) | 部位：大屋面（上人屋 面） 1.3.0mm厚SBS改性沥 青防水卷材(聚酯毡- 25°C)2道 2.搭接及附加层考虑在 综合单价内，不再单独 计算 3.其他:未尽事宜参见施 工图说明、图纸答疑、 招标文件及相关规范图 集 | m2 | 876.6
85 | 010902002001 | 屋面涂膜防水（含上翻) | 部位：大屋面（上人屋 面） 1.1.5mm厚聚氨酯防水 涂料(无溶剂单组分 ,Voc含量低于 10g/L) 2.其他:未尽事宜参见施 工图说明、图纸答疑、 招标文件及相关规范图 集 | m2 | 876.6
86 | 010902008001 | 防水压条 | 部位：大屋面（上人屋 面）防水压条 1.金属盖板，金属压条- 20*2，水泥钉 @500，镀锌垫片 20*20*0.7，建筑密封 胶封严 2.具体做法详见图纸设 计 3.其他:未尽事宜参见施 工图说明、图纸答疑、 招标文件及相关规范图 集 | m | 246.66
87 | 011001001001 | 保温隔热屋面 | 部位：大屋面（上人屋 面） 1.75mmXPS挤塑聚苯 板保温层（B1级 32kg/m3） 2.其他:未尽事宜参见施 工图说明、图纸答疑、 招标文件及相关规范图 集 | m2 | 753.27
机房小屋面（不上人屋面）
88 | 010902003002 | 屋面刚性层 | 部位：机房小屋面（不 上人屋面） 1.40mm厚C20细石混 凝土内配φ4@100钢丝 网片,钢筋网片绑扎,缝 宽20mm,缝内嵌密封胶 2.0.4mm厚聚乙烯薄膜 隔离层一道 3.3.0mm厚SBS改性沥 青防水卷材(聚酯毡- 25°C)2道{另列项} 4.20mm厚DSM20砂浆 找平层 5.最薄处30厚轻集料混 凝土找坡2% 6.XPS挤塑聚苯板保温 层(厚度详见节能计算 书){另列项} 7.1.5mm厚聚氨酯防水 涂料(无溶剂单组分 ,Voc含量低于 10g/L){另列项} 8.现浇钢筋混凝土屋面 板,原浆收光,局部修补 平整 9.屋面需设排气层具体 做法详见图纸设计 10.其他:未尽事宜参见 施工图说明、图纸答疑 、招标文件及相关规范 图集 | m2 | 165.69
89 | 011001001002 | 保温隔热屋面 | 部位：机房小屋面（不 上人屋面） 1.75mmXPS挤塑聚苯 板保温层(B1级 32kg/m3） 2.其他:未尽事宜参见施 工图说明、图纸答疑、 招标文件及相关规范图 集 | m2 | 165.69
90 | 010902001002 | 屋面卷材防水（含上翻) | 部位：机房小屋面（不 上人屋面） 1.3.0mm厚SBS改性沥 青防水卷材(聚酯毡- 25°C)2道 2.搭接及附加层考虑在 综合单价内，不再单独 计算 3.其他:未尽事宜参见施 工图说明、图纸答疑、 招标文件及相关规范图 集 | m2 | 198.34
91 | 010902002002 | 屋面涂膜防水（含上翻) | 部位：机房小屋面（不 上人屋面） 1.1.5mm厚聚氨酯防水 涂料(无溶剂单组分 ,Voc含量低于 10g/L) 2.其他:未尽事宜参见施 工图说明、图纸答疑、 招标文件及相关规范图 集 | m2 | 198.34
92 | 010902008002 | 防水压条 | 部位：机房小屋面（不 上人屋面）防水压条 1.金属盖板，金属压条- 20*2，水泥钉 @500，镀锌垫片 20*20*0.7，建筑密封 胶封严 2.具体做法详见图纸设 计 3.其他:未尽事宜参见施 工图说明、图纸答疑、 招标文件及相关规范图 集 | m | 65.3
公寓4.59m挑板屋面
93 | 011102003002 | 块料楼地面 | 部位：公寓4.59m挑板 屋面 1.10厚600*600防滑地 砖面层,防水砂浆勾缝 2.20厚DS M20聚合物 水泥砂浆粘结层 3.最薄处30厚轻集料混 凝土找坡2% 4.1.5mm厚聚氨酯防水 涂料(无溶剂单组分 ,Voc含量低于 10g/L){另列项} 5.其他:未尽事宜参见施 工图说明、图纸答疑、 招标文件及相关规范图 集 | m2 | 67.66
94 | 010902002003 | 屋面涂膜防水（含上翻) | 部位：公寓4.59m挑板 屋面 1.1.5mm厚聚氨酯防水 涂料(无溶剂单组分 ,Voc含量低于 10g/L) 2.其他:未尽事宜参见施 工图说明、图纸答疑、 招标文件及相关规范图 集 | m2 | 91.21
95 | 010902008003 | 防水压条 | 部位：公寓4.59m挑板 屋面防水压条 1.金属盖板，金属压条- 20*2，水泥钉 @500，镀锌垫片 20*20*0.7，建筑密封 胶封严 2.具体做法详见图纸设 计 3.其他:未尽事宜参见施 工图说明、图纸答疑、 招标文件及相关规范图 集 | m | 73.6
连廊不保温屋面
96 | 010902003003 | 屋面刚性层 | 部位：连廊不保温屋面 1.10厚600*600防滑地 砖面层,防水砂浆勾缝 2.20厚DS M20聚合物 水泥砂浆粘结层 3.最薄处30厚轻集料混 凝土找坡2% 4.1.5mm厚聚氨酯防水 涂料(无溶剂单组分 ,Voc含量低于 10g/L){另列项} 5.其他:未尽事宜参见施 工图说明、图纸答疑、 招标文件及相关规范图 集 | m2 | 101.83
97 | 010902002004 | 屋面涂膜防水（含上翻) | 部位：连廊不保温屋面 1.1.5mm厚聚氨酯防水 涂料(无溶剂单组分 ,Voc含量低于 10g/L) 2.其他:未尽事宜参见施 工图说明、图纸答疑、 招标文件及相关规范图 集 | m2 | 129.13
98 | 010902008004 | 防水压条 | 部位：防水压条 1.金属盖板，金属压条- 20*2，水泥钉 @500，镀锌垫片 20*20*0.7，建筑密封 胶封严 2.具体做法详见图纸设 计 3.其他:未尽事宜参见施 工图说明、图纸答疑、 招标文件及相关规范图 集 | m | 85.3
花池
99 | 050101009001 | 种植土回填 | 1.部位：花池种植土 2.填方材料品种:素土 3.填方粒径要求:详见相 关设计、要求及规范 4.填方来源、运距:自行 考虑 5.运输方式自行考虑 6.其他:未尽事宜参见施 工图说明、图纸答疑、 招标文件及相关规范图 集 | m3 | 30.1
100 | 010902003004 | 屋面刚性层 | 部位：花池 1.250厚种植土{另列项} 2.≥200g/m2无纺布过 滤层 3.10-20高凹凸型排(蓄 )水板 4.土工布,单位面积质量 ≥300g/m2 5.4厚SBS改性沥青耐根 穿刺防水卷材一道(搭 接边采用热熔施工,接缝 剥离强度≥2.5N/mm) {另列项} 6.20厚DS M15砂浆找 平层 7.最薄处30厚LC5.0轻 骨料混凝土2%找坡层 8.现浇钢筋混凝土楼板 ,表面清理干净(接缝处 抹平,清除浮浆等) 9.其他:未尽事宜参见施 工图说明、图纸答疑、 招标文件及相关规范图 集 | m2 | 100.32
101 | 010902001003 | 屋面卷材防水（含上翻) | 部位：花池 1.4厚SBS改性沥青耐根 穿刺防水卷材一道(搭 接边采用热熔施工,接缝 剥离强度≥2.5N/mm) 2.搭接及附加层考虑在 综合单价内，不再单独 计算 3.其他:未尽事宜参见施 工图说明、图纸答疑、 招标文件及相关规范图 集 | m2 | 100.32
外挑混凝土板、雨棚、风井、管井顶部、空调 板地面做法
102 | 010902003005 | 屋面刚性层 | 1.外墙涂料（同外墙色 ),空调板不做此层 {另列项} 2.15mm厚M15聚合物 水泥砂浆抹面压光 3.1.5mm厚聚氨酯防水 涂料(无溶剂单组分 ,Voc含量低于 10g/L)靠 墙面上翻250mm高{另 列项} 4.现浇钢筋混凝土板,原 浆收光,局部修补平整C 5.其他:未尽事宜参见施 工图说明、图纸答疑、 招标文件及相关规范图 集 | m2 | 453.66
103 | 010902002005 | 屋面涂膜防水 | 1.1.5mm厚聚氨酯防水 涂料(无溶剂单组分 ,Voc含量低于 10g/L) 2.其他:未尽事宜参见施 工图说明、图纸答疑、 招标文件及相关规范图 集 | m2 | 453.66
混凝土雨棚、外挑混凝土板天棚
104 | 011407002007 | 天棚喷刷涂料 | 部位：混凝土雨棚天棚 、外挑混凝土板天棚 1.白色涂料二度（颜色 同外墙） 2.2mm腻子刮平 3.现浇钢筋混凝土楼面 板,表面清扫干净,湿润 ,批界面剂一道 4.其他:未尽事宜参见施 工图说明、图纸答疑、 招标文件及相关规范图 集 | m2 | 624.28
空调板天棚
105 | 011407002008 | 天棚喷刷涂料 | 部位：空调板天棚 1.喷白色防霉防潮涂料 2.柔性耐水防霉腻子 2mm刮平 3.批界面剂一道 4.现浇钢筋混凝土楼面 板,表面清扫干净,湿润 5.其他:未尽事宜参见施 工图说明、图纸答疑、 招标文件及相关规范图 集 | m2 | 291.18
钢丝网片
106 | 010607005004 | 砌块墙钢丝网加固 | 1.钢丝网规格 :300mm宽φ0.9网孔 12.7*12.7镀锌铁丝网 2.使用部位:不同墙体材 料交接处、墙体埋管线 、厨卫烟气道处 3.其他:未尽事宜参见施 工图说明、图纸答疑、 招标文件及相关规范图 集 | m2 | 2153.29
107 | 010607005005 | 墙面玻纤网 | 1.不同材料连接处做内 外粉刷批嵌时,均加做搭 接大于100宽的抗碱玻 璃纤维网格布,总宽度不 小于200 2.其他:未尽事宜参见施 工图说明、图纸答疑、 招标文件及相关规范图 集 | m2 | 2153.29
108 | 010607005006 | 砌块墙钢丝网加固 | 1.钢丝网规格 :φ4@200*200钢丝网 2.使用部位:楼梯间四周 及人流通道处的填充墙 处 3.其他:未尽事宜参见施 工图说明、图纸答疑、 招标文件及相关规范图 集 | m2 | 3836.56
室内装饰工程
弱电井、强电井
109 | 011101001004 | 水泥砂浆楼地面 | 部位：强弱电井 1.20厚DS M20砂浆抹 面压光 2.素水泥浆一道 3.现浇钢筋混凝土楼板 ,表面清理干净(接缝处 抹平,清除浮浆等) 4.其他:未尽事宜参见施 工图说明、图纸答疑、 招标文件及相关规范图 集 | m2 | 49.91
110 | 011201001010 | 墙面一般抹灰 | 部位：弱电井、强电井 1.8mm厚DPM10干粉 砂浆找平 2.12mm厚DPM10砂浆 打底扫毛 3.基层墙体刷界面处理 剂一道 4.其他:未尽事宜参见施 工图说明、图纸答疑、 招标文件及相关规范图 集 | m2 | 484.88
111 | 011406003002 | 满刮腻子（天棚） | 部位：弱电井、强电井 1.2mm白色腻子刮平 2.其他:未尽事宜参见施 工图说明、图纸答疑、 招标文件及相关规范图 集 | m2 | 49.88
112 | 011301001001 | 天棚抹灰 | 部位：弱电井、强电井 1.2mm白色腻子刮平 {另列项} 2.6mm厚DPM10干粉 砂浆找平 3.批界面剂一道 4.现浇钢筋混凝土楼面 板,表面清扫干净,湿润 5.其他:未尽事宜参见施 工图说明、图纸答疑、 招标文件及相关规范图 集 | m2 | 49.88
水暖井
113 | 011101001005 | 水泥砂浆楼地面 | 部位：水暖井 1.20厚DS M20砂浆抹 面压光 2.1.5mm厚JS聚合物水 泥基防水涂料Ⅰ型,四周 上翻250mm高{另列项} 3.20mm厚DSM20砂浆 找平层 4.现浇钢筋混凝土楼板 ,表面清理干净(接缝处 抹平,清除浮浆等) 5.其他:未尽事宜参见施 工图说明、图纸答疑、 招标文件及相关规范图 集 | m2 | 28.56
114 | 010904002004 | 楼（地）面涂膜防水 | 部位：水暖井 1.1.5mm厚JS聚合物水 泥基防水涂料Ⅰ型,四周 上翻250mm高 2.其他:未尽事宜参见施 工图说明、图纸答疑、 招标文件及相关规范图 集 | m2 | 51.31
115 | 011201001011 | 墙面一般抹灰 | 部位：水暖井 1.8mm厚DPM10干粉 砂浆找平 2.12mm厚DPM10砂浆 打底扫毛 3.基层墙体刷界面处理 剂一道 4.其他:未尽事宜参见施 工图说明、图纸答疑、 招标文件及相关规范图 集 | m2 | 279.97
116 | 011406003003 | 满刮腻子（天棚） | 部位：水暖井 1.2mm白色腻子刮平 2.其他:未尽事宜参见施 工图说明、图纸答疑、 招标文件及相关规范图 集 | m2 | 28.56
117 | 011301001002 | 天棚抹灰 | 部位：水暖井 1.2mm白色腻子刮平 {另列项} 2.6mm厚DPM10干粉 砂浆找平 3.批界面剂一道 4.现浇钢筋混凝土楼面 板,表面清扫干净,湿润 5.其他:未尽事宜参见施 工图说明、图纸答疑、 招标文件及相关规范图 集 | m2 | 28.56
变电站
118 | 011101005001 | A级环氧地坪漆楼面 | 部位：1#变电室楼面 1.1.5厚燃烧等级A级环 氧地坪漆地面(平涂) 2.50mm厚C20细石混 凝土随捣随抹光 3.轻质混凝土回填（另 列项） 4.现浇钢筋混凝土楼板 5.其他:未尽事宜参见施 工图说明、图纸答疑、 招标文件及相关规范图 集 | m2 | 211.15
119 | 010404001001 | 楼地面垫层 | 部位：1#变电室楼面 1.轻质混凝土回填 2.其他:未尽事宜参见施 工图说明、图纸答疑、 招标文件及相关规范图 集 | m3 | 200.59
120 | 011201001012 | 墙面一般抹灰 | 部位：变电室 1.喷白色防霉防潮涂料 一底二度、2mm柔性 耐水防霉腻子分遍刮平 {另列项} 2.8mm厚DPM10干粉 砂浆找平 3.12mm厚DPM10砂浆 打底扫毛 4.基层墙体刷界面处理 剂一道 5.其他:未尽事宜参见施 工图说明、图纸答疑、 招标文件及相关规范图 集 | m2 | 433.85
121 | 011407001007 | 墙面喷刷涂料 | 部位：变电室 1.喷白色防霉防潮涂料 一底二度 2.2mm柔性耐水防霉腻 子分遍刮平 3.其他:未尽事宜参见施 工图说明、图纸答疑、 招标文件及相关规范图 集 | m2 | 440.49
122 | 011407002009 | 天棚喷刷涂料 | 部位：变电室 1.喷白色防霉防潮涂料 2.柔性耐水防霉腻子 2mm刮平 3.批界面剂一道 4.现浇钢筋混凝土楼面 板,表面清扫干净,湿润 5.其他:未尽事宜参见施 工图说明、图纸答疑、 招标文件及相关规范图 集 | m2 | 293.24
123 | 011407004006 | 涂料踢脚线 | 1.无机涂料一道,高度 120mm(燃烧等级A级) 2.内墙抹灰完成面 3.其他:未尽事宜参见施 工图说明、图纸答疑、 招标文件及相关规范图 集 | m | 89.04
首层大堂（兼扩大前室）、大厅门斗{墙面、天棚结构移交）
124 | 010404001002 | 楼地面垫层 | 部位：首层大堂（兼扩 大前室）、大厅门斗 （厚度600） 1.C15轻质混凝土回填 ,大堂预留面层100mm 2.现浇钢筋混凝土楼板 ,表面清理干净(接缝处 抹平,清除浮浆等) 3.其他:未尽事宜参见施 工图说明、图纸答疑、 招标文件及相关规范图 集 | m3 | 180.41
首层餐厅及操作间
125 | 010404001003 | 楼地面垫层 | 部位：首层餐厅及操作 间（厚度600） 1.C15轻质混凝土回填 ,餐厅及操作间预留面层 300mm 2.现浇钢筋混凝土楼板 ,表面清理干净(接缝处 抹平,清除浮浆等) 3.其他:未尽事宜参见施 工图说明、图纸答疑、 招标文件及相关规范图 集 | m3 | 71.75
126 | 011201001013 | 墙面一般抹灰 | 部位：首层餐厅及操作 间 1.1.5mm厚JS聚合物水 泥基防水涂料Ⅰ型两道 (淋浴房2000mm高,其 余部分1200mm高){另 列项} 2.8mm厚DPM10干粉 砂浆找平、拉毛 3.12mm厚DPM10砂浆 打底扫毛 4.基层墙体刷界面处理 剂一道 5.其他:未尽事宜参见施 工图说明、图纸答疑、 招标文件及相关规范图 集 | m2 | 246.7
127 | 010903002002 | 墙面涂膜防水 | 部位：首层餐厅及操作 间 1.1.5mm厚JS聚合物水 泥基防水涂料Ⅰ型两道 (淋浴房2000mm高,其 余部分1200mm高) 2.其他:未尽事宜参见施 工图说明、图纸答疑、 招标文件及相关规范图 集 | m2 | 248.02
128 | 011406003004 | 满刮腻子（天棚） | 部位：首层餐厅及操作 间 1.2mm白色腻子刮平 2.其他:未尽事宜参见施 工图说明、图纸答疑、 招标文件及相关规范图 集 | m2 | 174.95
合用前室、电梯厅（兼前室）
129 | 011102003003 | 块料楼地面 | 部位：合用前室、电梯 厅（兼前室） 1.8-10mm厚 600*600防滑地砖(防滑 系数不小于0.5),干水泥 擦缝 2.30mm厚DSM15干硬 性水泥砂浆结合层 3.C15轻质混凝土回填 仅首层存在{另列项} 4.现浇钢筋混凝土底板 ,表面清理干净(接缝处 抹平,清除浮浆等) 5.其他:未尽事宜参见施 工图说明、图纸答疑、 招标文件及相关规范图 集 | m2 | 306.34
130 | 010404001004 | 楼地面垫层 | 部位：首层合用前室 （厚度600） 1.C15轻质混凝土回填 ,首层合用前室预留面层 30mm 2.其他:未尽事宜参见施 工图说明、图纸答疑、 招标文件及相关规范图 集 | m3 | 183.8
131 | 011105003002 | 块料踢脚线 | 部位：公寓走道 1.120mm高10mm厚同 质地砖,稀水泥浆擦缝 (突出墙面不大于8mm) 2.9mm厚干粉砂浆 (DPM20)结合层 3.批界面剂一道 4.基层处理完成面 5.其他:未尽事宜参见施 工图说明、图纸答疑、 招标文件及相关规范图 集 | m | 363.2
132 | 011204003001 | 块料墙面 | 部位：合用前室、电梯 厅（兼前室） 1.8-10厚600*600墙面 砖采用专用粘结剂粘贴 ,并用白水泥勾缝(贴至 吊顶高度) 2.8mm厚DPM10干粉 砂浆找平 3.12mm厚DPM10砂浆 打底扫毛 4.基层墙体刷界面处理 剂一道 5.其他:未尽事宜参见施 工图说明、图纸答疑、 招标文件及相关规范图 集 | m2 | 929.43
133 | 011302001002 | 吊顶天棚 | 部位：合用前室、电梯 厅（兼前室） 1.满刷防潮涂料两道,横 纵向各刷一道 2.柔性耐水防霉腻子 2mm刮平,面板接缝处 贴嵌缝带,刮腻子抹平 3.石膏板吊顶 4.单层C型不上人轻钢 龙骨 5.钢筋混凝土楼板 6.其他:未尽事宜参见施 工图说明、图纸答疑、 招标文件及相关规范图 集 | m2 | 306.34
楼梯间
134 | 011101001006 | 水泥砂浆楼地面 | 部位：楼梯间楼地面 1.30厚DS M20砂浆抹 面压光 2.现浇钢筋混凝土楼板 ,表面清理干净(接缝处 抹平,清除浮浆等) 3.其他:未尽事宜参见施 工图说明、图纸答疑、 招标文件及相关规范图 集 | m2 | 116.13
135 | 011106004002 | 水泥砂浆楼梯面层 | 部位：楼梯间面层 1.30厚DS M20砂浆抹 面压光 2.现浇钢筋混凝土楼板 ,表面清理干净(接缝处 抹平,清除浮浆等) 3.楼梯防滑条详见 22J403-1 2/ 5-7 4.其他:未尽事宜参见施 工图说明、图纸答疑、 招标文件及相关规范图 集 | m2 | 368.67
136 | 011201001014 | 墙面一般抹灰 | 部位：地上楼梯间 1.白色无机涂料二度、 2mm厚面层腻子分遍 刮平{另列项} 2.8mm厚DPM10干粉 砂浆找平 3.12mm厚DPM10砂浆 打底扫毛 4.基层墙体刷界面处理 剂一道 5.其他:未尽事宜参见施 工图说明、图纸答疑、 招标文件及相关规范图 集 | m2 | 1698.06
137 | 011407001008 | 墙面喷刷涂料 | 部位：地上楼梯间 1.白色无机涂料二度 2.2mm厚面层腻子分遍 刮平 3.其他:未尽事宜参见施 工图说明、图纸答疑、 招标文件及相关规范图 集 | m2 | 1715.51
138 | 011407002010 | 天棚喷刷涂料 | 部位：地上楼梯间 1.白色涂料二度 2.2mm腻子刮平 3.现浇钢筋混凝土楼面 板,表面清扫干净,湿润 ,批界面剂一道 4.其他:未尽事宜参见施 工图说明、图纸答疑、 招标文件及相关规范图 集 | m2 | 540.1
139 | 011407004007 | 涂料踢脚线 | 1.无机涂料一道,高度 120mm(燃烧等级A级) 2.内墙抹灰完成面 3.其他:未尽事宜参见施 工图说明、图纸答疑、 招标文件及相关规范图 集 | m | 467.48
首层商铺
140 | 010404001005 | 楼地面垫层 | 部位：首层商铺（厚度 600） 1.C15轻质混凝土回填 ,首层商铺预留面层 50mm 2.其他:未尽事宜参见施 工图说明、图纸答疑、 招标文件及相关规范图 集 | m3 | 10.94
141 | 011201001015 | 墙面一般抹灰 | 部位：首层商铺 1.8mm厚DPM10干粉 砂浆找平 2.12mm厚DPM10砂浆 打底扫毛 3.基层墙体刷界面处理 剂一道 4.其他:未尽事宜参见施 工图说明、图纸答疑、 招标文件及相关规范图 集 | m2 | 91.57
142 | 011406003005 | 刮腻子（墙面） | 部位：首层商铺 1.2mm厚白色面层腻子 分遍刮平 2.其他:未尽事宜参见施 工图说明、图纸答疑、 招标文件及相关规范图 集 | m2 | 91.57
143 | 011406003006 | 刮腻子（天棚） | 部位：首层商铺 1.2mm白色腻子刮平 2.其他:未尽事宜参见施 工图说明、图纸答疑、 招标文件及相关规范图 集 | m2 | 23.92
144 | 011301001003 | 天棚抹灰 | 部位：首层商铺 1.2mm白色腻子刮平 {另列项} 2.6mm厚DPM10干粉 砂浆找平 3.批界面剂一道 4.现浇钢筋混凝土楼面 板,表面清扫干净,湿润 5.其他:未尽事宜参见施 工图说明、图纸答疑、 招标文件及相关规范图 集 | m2 | 23.92
首层热水机房、首层垃圾房
145 | 011102003004 | 块料楼地面 | 部位：1#垃圾房、热水 机房 1.8-10mm厚 600*600防滑地砖(防滑 系数不小于0.5),干水泥 擦缝 2.30mm厚DSM15干硬 性水泥砂浆结合层 3.1.5mm厚JS聚合物水 泥基防水涂料Ⅰ型两道 ,四周上翻250mm高{另 列项} 4.最薄处30厚C15细石 混凝土找坡1%坡向地 漏,表面平整、补缺、四 周抹小八字角 5.轻质混凝土回填{另列 项} 6.现浇钢筋混凝土底板 ,表面清理干净(接缝处 抹平,清除浮浆等) 7.其他:未尽事宜参见施 工图说明、图纸答疑、 招标文件及相关规范图 集 | m2 | 38.09
146 | 011105003003 | 块料踢脚线 | 1.120mm高10mm厚同 质地砖,稀水泥浆擦缝 (突出墙面不大于8mm) 2.9mm厚干粉砂浆 (DPM20)结合层 3.批界面剂一道 4.基层处理完成面 5.其他:未尽事宜参见施 工图说明、图纸答疑、 招标文件及相关规范图 集 | m | 50.79
147 | 010904002005 | 楼（地）面涂膜防水 | 部位：1#垃圾房、热水 机房 1.1.5mm厚JS聚合物水 泥基防水涂料Ⅰ型两道 ,四周上翻250mm高 2.其他:未尽事宜参见施 工图说明、图纸答疑、 招标文件及相关规范图 集 | m2 | 47.64
148 | 010404001006 | 楼地面垫层 | 部位：1#垃圾房、热水 机房 1.轻质混凝土回填 2.其他:未尽事宜参见施 工图说明、图纸答疑、 招标文件及相关规范图 集 | m3 | 20.19
149 | 011201001016 | 墙面一般抹灰 | 部位：1#垃圾房、热水 机房 1.喷白色防霉防潮涂料 一底二度、2mm柔性 耐水防霉腻子分遍刮平 {另列项} 2.8mm厚DPM10干粉 砂浆找平 3.12mm厚DPM10砂浆 打底扫毛 4.基层墙体刷界面处理 剂一道 5.其他:未尽事宜参见施 工图说明、图纸答疑、 招标文件及相关规范图 集 | m2 | 193.37
150 | 011407001009 | 墙面喷刷涂料 | 部位：1#垃圾房、热水 机房 1.喷白色防霉防潮涂料 一底二度 2.2mm柔性耐水防霉腻 子分遍刮平 3.其他:未尽事宜参见施 工图说明、图纸答疑、 招标文件及相关规范图 集 | m2 | 194.38
151 | 011407002011 | 天棚喷刷涂料 | 部位：1#垃圾房、热水 机房 1.喷白色防霉防潮涂料 2.柔性耐水防霉腻子 2mm刮平 3.批界面剂一道 4.现浇钢筋混凝土楼面 板,表面清扫干净,湿润 5.其他:未尽事宜参见施 工图说明、图纸答疑、 招标文件及相关规范图 集 | m2 | 41.72
布草间
152 | 011102003005 | 块料楼地面 | 部位：1#布草间 1.8-10mm厚 600*600防滑地砖(防滑 系数不小于0.5),干水泥 擦缝 2.30mm厚DSM15干硬 性水泥砂浆结合层 3现浇钢筋混凝土底板 ,表面清理干净(接缝处 抹平,清除浮浆等) 4.其他:未尽事宜参见施 工图说明、图纸答疑、 招标文件及相关规范图 集 | m2 | 109.01
153 | 011105003004 | 块料踢脚线 | 1.120mm高10mm厚同 质地砖,稀水泥浆擦缝 (突出墙面不大于8mm) 2.9mm厚干粉砂浆 (DPM20)结合层 3.批界面剂一道 4.基层处理完成面 5.其他:未尽事宜参见施 工图说明、图纸答疑、 招标文件及相关规范图 集 | m | 187
154 | 011201001017 | 墙面一般抹灰 | 部位：1#布草间 1.白色无机涂料二度、 2mm厚面层腻子分遍 刮平{另列项} 2.8mm厚DPM10干粉 砂浆找平 3.12mm厚DPM10砂浆 打底扫毛 4.基层墙体刷界面处理 剂一道 5.其他:未尽事宜参见施 工图说明、图纸答疑、 招标文件及相关规范图 集 | m2 | 559.88
155 | 011407001010 | 墙面喷刷涂料 | 部位：1#布草间 1.白色无机涂料二度 2.2mm厚面层腻子分遍 刮平 3.其他:未尽事宜参见施 工图说明、图纸答疑、 招标文件及相关规范图 集 | m2 | 571.82
156 | 011407002012 | 天棚喷刷涂料 | 部位：1#布草间 1.白色涂料二度 2.2mm腻子刮平 3.现浇钢筋混凝土楼面 板,表面清扫干净,湿润 ,批界面剂一道 4.其他:未尽事宜参见施 工图说明、图纸答疑、 招标文件及相关规范图 集 | m2 | 114.39
公寓走道（1-6层）
157 | 011102003006 | 块料楼地面 | 部位：公寓走道 1.8-10mm厚 600*600防滑地砖(防滑 系数不小于0.5),干水泥 擦缝 2.30mm厚DSM15干硬 性水泥砂浆结合层 3现浇钢筋混凝土底板 ,表面清理干净(接缝处 抹平,清除浮浆等) 4.其他:未尽事宜参见施 工图说明、图纸答疑、 招标文件及相关规范图 集 | m2 | 480.33
158 | 011105003005 | 块料踢脚线 | 部位：公寓走道 1.120mm高10mm厚同 质地砖,稀水泥浆擦缝 (突出墙面不大于8mm) 2.9mm厚干粉砂浆 (DPM20)结合层 3.批界面剂一道 4.基层处理完成面 5.其他:未尽事宜参见施 工图说明、图纸答疑、 招标文件及相关规范图 集 | m | 500.4
159 | 011201001018 | 墙面一般抹灰 | 部位：公寓走道 1.白色无机涂料二度、 2mm厚面层腻子分遍 刮平{另列项} 2.8mm厚DPM10干粉 砂浆找平 3.12mm厚DPM10砂浆 打底扫毛 4.基层墙体刷界面处理 剂一道 5.其他:未尽事宜参见施 工图说明、图纸答疑、 招标文件及相关规范图 集 | m2 | 1255.28
160 | 011407001011 | 墙面喷刷涂料 | 部位：公寓走道 1.白色无机涂料二度 2.2mm厚面层腻子分遍 刮平 3.其他:未尽事宜参见施 工图说明、图纸答疑、 招标文件及相关规范图 集 | m2 | 1338.08
161 | 011302001003 | 吊顶天棚 | 部位：公寓走道 1.铝扣板吊顶 2.铝合金板配套专用龙 骨 3.钢筋砼结构板下表面 平整处理 4.其他:未尽事宜参见施 工图说明、图纸答疑、 招标文件及相关规范图 集 | m2 | 480.33
卫生间（3-6层）
162 | 011101003006 | 细石混凝土楼地面 | 部位：公寓卫生间 1.30厚C20细石混凝土 配φ3@100钢丝网片,压 入网格布200g/m2 2.1.5厚聚氨酯防水涂料 {另列项} 3.C15轻质混凝土回填 (仅公寓三层降板300卫 生间){另列项} 4.现浇钢筋混凝土楼板 ,表面清理干净(接缝处 抹平,清除浮浆等) 5.其他:未尽事宜参见施 工图说明、图纸答疑、 招标文件及相关规范图 集 | m2 | 317.6
163 | 010404001007 | 楼地面垫层 | 部位：公寓卫生间 1.C15轻质混凝土回填 (仅公寓三层降板300卫 生间) 2.其他:未尽事宜参见施 工图说明、图纸答疑、 招标文件及相关规范图 集 | m3 | 11.91
164 | 010904002006 | 楼（地）面涂膜防水 | 部位：公寓卫生间 1.1.5厚聚氨酯防水涂料 2.其他:未尽事宜参见施 工图说明、图纸答疑、 招标文件及相关规范图 集 | m2 | 317.6
165 | 011201001019 | 墙面一般抹灰 | 部位：公寓卫生间 1.1.5mm厚JS聚合物水 泥基防水涂料Ⅰ型两道 (淋浴房2000mm高,其 余部分1200mm高){另 列项} 2.8mm厚DPM10干粉 砂浆找平、拉毛 3.12mm厚DPM10砂浆 打底扫毛 4.基层墙体刷界面处理 剂一道 5.其他:未尽事宜参见施 工图说明、图纸答疑、 招标文件及相关规范图 集 | m2 | 1978.24
166 | 010903002003 | 墙面涂膜防水 | 部位：公寓卫生间 1.1.5mm厚JS聚合物水 泥基防水涂料Ⅰ型两道 (淋浴房2000mm高,其 余部分1200mm高) 2.其他:未尽事宜参见施 工图说明、图纸答疑、 招标文件及相关规范图 集 | m2 | 876.48
167 | 011301001004 | 天棚抹灰 | 部位：公寓卫生间 1.2mm白色腻子刮平 {另列项} 2.6mm厚DPM10干粉 砂浆找平 3.1.5mm厚JS聚合物水 泥基防水涂料Ⅰ型一道 {另列项} 4.批界面剂一道 5.现浇钢筋混凝土楼面 板,表面清扫干净,湿润 6.其他:未尽事宜参见施 工图说明、图纸答疑、 招标文件及相关规范图 集 | m2 | 317.6
168 | 010904002007 | 天棚涂膜防水 | 部位：住公寓卫生间天 棚防水 1.1.5mm厚JS聚合物水 泥基防水涂料Ⅰ型 2.其他:未尽事宜参见施 工图说明、图纸答疑、 招标文件及相关规范图 集 | m2 | 317.6
|  | 公寓客房+飘窗（2-6层 | )
169 | 011101001007 | 水泥砂浆楼地面 | 部位：室内飘窗板 1.20厚DS M20砂浆抹 面压光 2.素水泥浆一道 3.现浇钢筋混凝土楼板 ,表面清理干净(接缝处 抹平,清除浮浆等) 4.其他:未尽事宜参见施 工图说明、图纸答疑、 招标文件及相关规范图 集 | m2 | 140.36
170 | 011201001020 | 墙面一般抹灰 | 部位：公寓客房+飘窗 1.8mm厚DPM10干粉 砂浆找平 2.12mm厚DPM10砂浆 打底扫毛 3.基层墙体刷界面处理 剂一道 4.其他:未尽事宜参见施 工图说明、图纸答疑、 招标文件及相关规范图 集 | m2 | 4895.44
171 | 011406003007 | 刮腻子（墙面） | 部位：公寓客房+飘窗 1.2mm厚白色面层腻子 分遍刮平 2.其他:未尽事宜参见施 工图说明、图纸答疑、 招标文件及相关规范图 集 | m2 | 4895.44
172 | 011406003008 | 刮腻子（天棚） | 部位：公寓客房+飘窗 1.2mm白色腻子刮平 2.其他:未尽事宜参见施 工图说明、图纸答疑、 招标文件及相关规范图 集 | m2 | 2002.84
173 | 011301001005 | 天棚抹灰 | 部位：公寓客房+飘窗 1.2mm白色腻子刮平 {另列项} 2.6mm厚DPM10干粉 砂浆找平 3.批界面剂一道 4.现浇钢筋混凝土楼面 板,表面清扫干净,湿润 5.其他:未尽事宜参见施 工图说明、图纸答疑、 招标文件及相关规范图 集 | m2 | 2002.84
物业用房
174 | 011102003007 | 块料楼地面 | 部位：物业用房 1.8-10mm厚 600*600防滑地砖(防滑 系数不小于0.5),干水泥 擦缝 2.30mm厚DSM15干硬 性水泥砂浆结合层 3现浇钢筋混凝土底板 ,表面清理干净(接缝处 抹平,清除浮浆等) 4.其他:未尽事宜参见施 工图说明、图纸答疑、 招标文件及相关规范图 集 | m2 | 233.47
175 | 011105003006 | 块料踢脚线 | 1.120mm高10mm厚同 质地砖,稀水泥浆擦缝 (突出墙面不大于8mm) 2.9mm厚干粉砂浆 (DPM20)结合层 3.批界面剂一道 4.基层处理完成面 5.其他:未尽事宜参见施 工图说明、图纸答疑、 招标文件及相关规范图 集 | m | 103.19
176 | 011201001021 | 墙面一般抹灰 | 部位：物业用房 1.白色无机涂料二度、 2mm厚面层腻子分遍 刮平{另列项} 2.8mm厚DPM10干粉 砂浆找平 3.12mm厚DPM10砂浆 打底扫毛 4.基层墙体刷界面处理 剂一道 5.其他:未尽事宜参见施 工图说明、图纸答疑、 招标文件及相关规范图 集 | m2 | 378.26
177 | 011407001012 | 墙面喷刷涂料 | 部位：物业用房 1.白色无机涂料二度 2.2mm厚面层腻子分遍 刮平 3.其他:未尽事宜参见施 工图说明、图纸答疑、 招标文件及相关规范图 集 | m2 | 385.73
178 | 011407002013 | 天棚喷刷涂料 | 部位：物业用房 1.白色涂料二度 2.2mm腻子刮平 3.现浇钢筋混凝土楼面 板,表面清扫干净,湿润 ,批界面剂一道 4.其他:未尽事宜参见施 工图说明、图纸答疑、 招标文件及相关规范图 集 | m2 | 298.62
卫生间（7-13层）
179 | 010904002008 | 楼（地）面涂膜防水 | 部位：公寓卫生间 1.1.5厚聚氨酯防水涂料 2.其他:未尽事宜参见施 工图说明、图纸答疑、 招标文件及相关规范图 集 | m2 | 448.61
180 | 011101003007 | 细石混凝土楼地面 | 部位：公寓卫生间 1.30厚C20细石混凝土 配φ3@100钢丝网片,压 入网格布200g/m2 2.1.5厚聚氨酯防水涂料 {另列项} 3.现浇钢筋混凝土楼板 ,表面清理干净(接缝处 抹平,清除浮浆等) 4.其他:未尽事宜参见施 工图说明、图纸答疑、 招标文件及相关规范图 集 | m2 | 448.61
181 | 010903002004 | 墙面涂膜防水 | 部位：公寓卫生间 1.1.5mm厚JS聚合物水 泥基防水涂料Ⅰ型两道 (淋浴房2000mm高,其 余部分1200mm高) 2.其他:未尽事宜参见施 工图说明、图纸答疑、 招标文件及相关规范图 集 | m2 | 1238.03
182 | 011201001022 | 墙面一般抹灰 | 部位：公寓卫生间 1.1.5mm厚JS聚合物水 泥基防水涂料Ⅰ型两道 (淋浴房2000mm高,其 余部分1200mm高){另 列项} 2.8mm厚DPM10干粉 砂浆找平、拉毛 3.12mm厚DPM10砂浆 打底扫毛 4.基层墙体刷界面处理 剂一道 5.其他:未尽事宜参见施 工图说明、图纸答疑、 招标文件及相关规范图 集 | m2 | 1238.03
183 | 010904002009 | 天棚涂膜防水 | 部位：住公寓卫生间天 棚防水 1.1.5mm厚JS聚合物水 泥基防水涂料Ⅰ型 2.其他:未尽事宜参见施 工图说明、图纸答疑、 招标文件及相关规范图 集 | m2 | 460.52
便利店
184 | 011201001023 | 墙面一般抹灰 | 部位：便利店 1.8mm厚DPM10干粉 砂浆找平 2.12mm厚DPM10砂浆 打底扫毛 3.基层墙体刷界面处理 剂一道 4.其他:未尽事宜参见施 工图说明、图纸答疑、 招标文件及相关规范图 集 | m2 | 511.51
185 | 011406003009 | 刮腻子（墙面） | 部位：便利店 1.2mm厚白色面层腻子 分遍刮平 2.其他:未尽事宜参见施 工图说明、图纸答疑、 招标文件及相关规范图 集 | m2 | 511.51
186 | 011406003010 | 刮腻子（天棚） | 部位：便利店 1.2mm白色腻子刮平 2.其他:未尽事宜参见施 工图说明、图纸答疑、 招标文件及相关规范图 集 | m2 | 402.6
187 | 011301001006 | 天棚抹灰 | 部位：便利店 1.2mm白色腻子刮平 {另列项} 2.6mm厚DPM10干粉 砂浆找平 3.批界面剂一道 4.现浇钢筋混凝土楼面 板,表面清扫干净,湿润 5.其他:未尽事宜参见施 工图说明、图纸答疑、 招标文件及相关规范图 集 | m2 | 402.6
物业卫生间
188 | 011102003008 | 块料楼地面 | 部位：1#物业卫生间 1.8-10mm厚 600*600防滑地砖(防滑 系数不小于0.5),干水泥 擦缝 2.30mm厚DSMM15干 硬性水泥砂浆结合层 3.1.5mm厚JS聚合物水 泥基防水涂料Ⅰ型两道 ,四周上翻250mm高{另 列项} 4.最薄处20mm厚 DSM20砂浆找坡兼找平 层,找坡1%坡向地漏,表 面平整、补缺、四周抹 小八字角 5.现浇钢筋混凝土楼板 ,表面清理干净(接缝处 抹平,清除浮浆等) 6.其他:未尽事宜参见施 工图说明、图纸答疑、 招标文件及相关规范图 集 | m2 | 53.2
189 | 010404001008 | 楼地面垫层 | 部位：公寓卫生间 1.C15轻质混凝土回填 (仅公寓三层降板300卫 生间) 2.其他:未尽事宜参见施 工图说明、图纸答疑、 招标文件及相关规范图 集 | m3 | 15.96
190 | 010904002010 | 楼（地）面涂膜防水 | 部位：1#物业卫生间 1.1.5mm厚JS聚合物水 泥基防水涂料Ⅰ型两道 ,四周上翻250mm高 2.其他:未尽事宜参见施 工图说明、图纸答疑、 招标文件及相关规范图 集 | m2 | 65.77
191 | 011204003002 | 块料墙面 | 部位：1#物业卫生间 1.8-10厚600*600墙面 砖采用专用粘结剂粘贴 ,并用白水泥勾缝(贴至 吊顶高度) 2.1.5mm厚聚氨酯防水 涂料一道1200mm高 {另列项} 3.8mm厚DPM20干粉 砂浆找平 4.12mm厚DPM20砂浆 打底扫毛 5.基层墙体刷界面处理 剂一道 6.其他:未尽事宜参见施 工图说明、图纸答疑、 招标文件及相关规范图 集 | m2 | 220.05
192 | 010903002005 | 墙面涂膜防水 | 部位：1#物业卫生间 1.1.5mm厚聚氨酯防水 涂料一道1200mm高 2.其他:未尽事宜参见施 工图说明、图纸答疑、 招标文件及相关规范图 集 | m2 | 56.75
193 | 011302001004 | 吊顶天棚 | 部位：物业卫生间吊顶 1.400*400*1.2白色铝扣 板及专业配套龙骨 2.6mm厚DPM10干粉 砂浆找平 3.1.5mm厚JS聚合物水 泥基防水涂料Ⅰ型一道 {另列项} 4.批界面剂一道 5.钢筋混凝土楼板 6.其他:未尽事宜参见施 工图说明、图纸答疑、 招标文件及相关规范图 集 | m2 | 59.42
194 | 010904002011 | 天棚涂膜防水 | 部位：卫生间天棚防水 1.1.5mm厚JS聚合物水 泥基防水涂料Ⅰ型 2.其他:未尽事宜参见施 工图说明、图纸答疑、 招标文件及相关规范图 集 | m2 | 69.63
预留设备机房
195 | 011201001024 | 墙面一般抹灰 | 部位：预留设备机房 1.8mm厚DPM10干粉 砂浆找平 2.12mm厚DPM10砂浆 打底扫毛 3.基层墙体刷界面处理 剂一道 4.其他:未尽事宜参见施 工图说明、图纸答疑、 招标文件及相关规范图 集 | m2 | 117.06
196 | 011406003011 | 刮腻子（墙面） | 部位：预留设备机房 1.2mm厚白色面层腻子 分遍刮平 2.其他:未尽事宜参见施 工图说明、图纸答疑、 招标文件及相关规范图 集 | m2 | 117.06
197 | 011406003012 | 刮腻子（天棚） | 部位：预留设备机房 1.2mm白色腻子刮平 2.其他:未尽事宜参见施 工图说明、图纸答疑、 招标文件及相关规范图 集 | m2 | 51.24
198 | 011301001007 | 天棚抹灰 | 部位：预留设备机房 1.2mm白色腻子刮平 {另列项} 2.6mm厚DPM10干粉 砂浆找平 3.批界面剂一道 4.现浇钢筋混凝土楼面 板,表面清扫干净,湿润 5.其他:未尽事宜参见施 工图说明、图纸答疑、 招标文件及相关规范图 集 | m2 | 51.24
199 | 011407004008 | 涂料踢脚线 | 1.无机涂料一道,高度 120mm(燃烧等级A级) 2.内墙抹灰完成面 3.其他:未尽事宜参见施 工图说明、图纸答疑、 招标文件及相关规范图 集 | m | 43.2
电梯机房
200 | 011101001008 | 水泥砂浆楼地面 | 部位：电梯机房 1.30厚DS M20砂浆抹 面压光 2.现浇钢筋混凝土楼板 ,表面清理干净(接缝处 抹平,清除浮浆等) 3.其他:未尽事宜参见施 工图说明、图纸答疑、 招标文件及相关规范图 集 | m2 | 19.16
201 | 011201001025 | 墙面一般抹灰 | 部位：电梯机房 1.白色无机涂料二度、 2mm厚面层腻子分遍 刮平{另列项} 2.8mm厚DPM10干粉 砂浆找平 3.12mm厚DPM10砂浆 打底扫毛 4.基层墙体刷界面处理 剂一道 5.其他:未尽事宜参见施 工图说明、图纸答疑、 招标文件及相关规范图 集 | m2 | 110.8
202 | 011407001013 | 墙面喷刷涂料 | 部位：电梯机房 1.白色无机涂料二度 2.2mm厚面层腻子分遍 刮平 3.其他:未尽事宜参见施 工图说明、图纸答疑、 招标文件及相关规范图 集 | m2 | 111.29
203 | 011407002014 | 天棚喷刷涂料 | 部位：电梯机房 1.白色涂料二度 2.2mm腻子刮平 3.现浇钢筋混凝土楼面 板,表面清扫干净,湿润 ,批界面剂一道 4.其他:未尽事宜参见施 工图说明、图纸答疑、 招标文件及相关规范图 集 | m2 | 27.49
204 | 011407004009 | 涂料踢脚线 | 1.无机涂料一道,高度 120mm(燃烧等级A级) 2.内墙抹灰完成面 3.其他:未尽事宜参见施 工图说明、图纸答疑、 招标文件及相关规范图 集 | m | 25.6
加压机房
205 | 011101003008 | 细石混凝土楼地面 | 部位：地上暖通设备用 房 1.30mm厚C20细石混 凝土随捣随抹光 2.钢筋混凝土楼板,水泥 浆一道(内掺建筑胶) 3.其他:未尽事宜参见施 工图说明、图纸答疑、 招标文件及相关规范图 集 | m2 | 15.44
206 | 011201001026 | 墙面一般抹灰 | 部位：加压送风机房 1.白色无机涂料二度、 2mm厚面层腻子分遍 刮平{另列项} 2.8mm厚DPM10干粉 砂浆找平 3.12mm厚DPM10砂浆 打底扫毛 4.基层墙体刷界面处理 剂一道 5.其他:未尽事宜参见施 工图说明、图纸答疑、 招标文件及相关规范图 集 | m2 | 71.3
207 | 011407001014 | 墙面喷刷涂料 | 部位：加压送风机房 1.白色无机涂料二度 2.2mm厚面层腻子分遍 刮平 3.其他:未尽事宜参见施 工图说明、图纸答疑、 招标文件及相关规范图 集 | m2 | 72.5
208 | 011407002015 | 天棚喷刷涂料 | 部位：地上暖通设备用 房 1.白色涂料二度 2.2mm腻子刮平 3.现浇钢筋混凝土楼面 板,表面清扫干净,湿润 ,批界面剂一道 4.其他:未尽事宜参见施 工图说明、图纸答疑、 招标文件及相关规范图 集 | m2 | 15.44
209 | 011407004010 | 涂料踢脚线 | 1.无机涂料一道,高度 120mm(燃烧等级A级) 2.内墙抹灰完成面 3.其他:未尽事宜参见施 工图说明、图纸答疑、 招标文件及相关规范图 集 | m | 16.2
排风井、送风井、排油烟井
210 | 011201001027 | 墙面一般抹灰 | 部位：进风、排风排烟 井道、电梯井等风井 1.6厚DPM20将其内壁 压平抹光,且随砌随抹。 2.其他:未尽事宜参见施 工图说明、图纸答疑、 招标文件及相关规范图 集 | m2 | 2637.41
室外楼梯及变电室室外平台面层
211 | 011106004003 | 水泥砂浆楼梯面层 | 部位：楼梯水泥砂浆面 层 1.30厚DS M20砂浆抹 面压光 2.现浇钢筋混凝土楼板 ,表面清理干净(接缝处 抹平,清除浮浆等) 3.楼梯防滑条详见 22J403-1 2/ 5-7 4.其他:未尽事宜参见施 工图说明、图纸答疑、 招标文件及相关规范图 集 | m2 | 3.12
212 | 011101001009 | 水泥砂浆楼地面 | 部位：变电室室外平台 面层 1.30厚DS M20砂浆抹 面压光 2.现浇钢筋混凝土楼板 ,表面清理干净(接缝处 抹平,清除浮浆等) 3.楼梯防滑条详见 22J403-1 2/ 5-7 4.其他:未尽事宜参见施 工图说明、图纸答疑、 招标文件及相关规范图 集 | m2 | 59.35
213 | 011106002001 | 块料楼梯面层 | 部位：楼梯防滑地砖面 层 1.10厚600*600防滑地 砖面层,防水砂浆勾缝 2.20厚DS M20聚合物 水泥砂浆粘结层 3.含防滑条等相关费用 4.其他:未尽事宜参见施 工图说明、图纸答疑、 招标文件及相关规范图 集 | m2 | 14.04
214 | 011407001015 | 柱面喷刷涂料 | 部位：室外独立柱涂料 1.白色涂料二度（颜色 同外墙） 2.2mm腻子刮平 3.现浇钢筋混凝土楼面 板,表面清扫干净,湿润 ,批界面剂一道 4.其他:未尽事宜参见施 工图说明、图纸答疑、 招标文件及相关规范图 集 | m2 | 7.67
215 | 011407002016 | 天棚喷刷涂料 | 部位：室外楼梯天棚 1.白色涂料二度（颜色 同外墙） 2.2mm腻子刮平 3.现浇钢筋混凝土楼面 板,表面清扫干净,湿润 ,批界面剂一道 4.其他:未尽事宜参见施 工图说明、图纸答疑、 招标文件及相关规范图 集 | m2 | 96.3
室外连廊天棚
216 | 011407002017 | 天棚喷刷涂料 | 部位：室外连廊天棚 1.白色涂料二度（颜色 同外墙） 2.2mm腻子刮平 3.现浇钢筋混凝土楼面 板,表面清扫干净,湿润 ,批界面剂一道 4.其他:未尽事宜参见施 工图说明、图纸答疑、 招标文件及相关规范图 集 | m2 | 138.28
保温工程
217 | 011001003002 | 保温隔热墙面 | 部位：保温外墙面 1.6mm厚聚合物抗裂砂 浆分层压入两道耐碱玻 纤网格布(>160g/m2) 2.60mm岩棉板（A级 ,110kg/m3）专用粘结 剂,有效粘结面积不小于 70%,锚栓用量不小于 10个/m2(或根据深化 确定),每层设置一道专 用镀锌钢板托架,托架采 用镀锌锚栓固定于基层 墙体,锚栓有效锚固深度 在混凝土墙中不小于 30mm。在抹灰砌体上 不小于50mm。 3.其他:未尽事宜参见施 工图说明、图纸答疑、 招标文件及相关规范图 集 | m2 | 3589.33
218 | 011001003003 | 保温隔热墙面 | 部位：保温外墙面 1.6mm厚聚合物抗裂砂 浆分层压入两道耐碱玻 纤网格布(>160g/m2) 2.110mm岩棉板（A级 ,110kg/m3）专用粘结 剂,有效粘结面积不小于 70%,锚栓用量不小于 10个/m2(或根据深化 确定),每层设置一道专 用镀锌钢板托架,托架采 用镀锌锚栓固定于基层 墙体,锚栓有效锚固深度 在混凝土墙中不小于 30mm。在抹灰砌体上 不小于50mm。 3.其他:未尽事宜参见施 工图说明、图纸答疑、 招标文件及相关规范图 集 | m2 | 1687.87
外墙装饰
219 | 011201001028 | 墙面一般抹灰 | 部位：保温外墙面抹灰 1.外墙涂料/真石漆（颜 色、分格详方案立面分 色图）{另列项} 2.保温层{另列项} 3.1.5厚JS聚合物水泥基 防水涂料Ⅰ型{另列项} 4.15mm厚DPM15找平 型防水砂浆抹面 (28d,抗渗压力≥0.9) 5.涂界面砂浆或素水泥 浆喷浆内掺建筑胶 6.墙体基层表面清理干 净、修补平整 7.其他:未尽事宜参见施 工图说明、图纸答疑、 招标文件及相关规范图 集 | m2 | 4966.57
220 | 010903002006 | 墙面涂膜防水 | 部位：外墙面防水 1.1.5mm厚JS聚合物水 泥基防水涂料Ⅰ型 2.其他:未尽事宜参见施 工图说明、图纸答疑、 招标文件及相关规范图 集 | m2 | 5135.38
221 | 011201001029 | 墙面一般抹灰 | 部位：女儿墙内表面、 架空层（靠外侧）阳台 内侧、空调板内侧、其 他无保温涂料外墙面 1.真石漆、弹性涂料(具 体部位详方案立面分色 图)一底两涂、饰面基 层(满刮2mm厚柔性耐 水腻子找平){另列项} 2.15mm厚M15聚合物 水泥砂浆打底,分两遍找 平,表面扫毛 3.涂界面砂浆或素水泥 浆喷浆内掺建筑胶 4.墙体基层表面清理干 净、修补平整 5.其他:未尽事宜参见施 工图说明、图纸答疑、 招标文件及相关规范图 集 | m2 | 1384.12
222 | 011202001001 | 柱、梁面一般抹灰 | 部位：室外单梁、独立 柱 1.真石漆、弹性涂料(具 体部位详方案立面分色 图)一底两涂、饰面基 层(满刮2mm厚柔性耐 水腻子找平){另列项} 2.15mm厚M15聚合物 水泥砂浆打底,分两遍找 平,表面扫毛 3.涂界面砂浆或素水泥 浆喷浆内掺建筑胶 4.墙体基层表面清理干 净、修补平整 5.其他:未尽事宜参见施 工图说明、图纸答疑、 招标文件及相关规范图 集 | m2 | 15.1
223 | 011407001016 | 墙面喷刷涂料 | 真石漆（颜色、分格详 方案立面分色图） 1.底漆一道、面漆两道 2.饰面基层（满刮 2mm厚柔性耐水腻子 找平） 3.包含分隔缝等相关费 用 4.包含雨水管及冷凝管 处的喷涂、综合考虑涂 料分色 5.其他:未尽事宜参见施 工图说明、图纸答疑、 招标文件及相关规范图 集 | m2 | 6157.08
224 | 011407001017 | 墙面喷刷涂料 | 金属漆饰面层（颜色、 分格详方案立面分色图 ) 1.底漆一道、面漆两道 2.饰面基层（满刮 2mm厚柔性耐水腻子 找平） 3.包含分隔缝等相关费 用 4.包含雨水管及冷凝管 处的喷涂、综合考虑涂 料分色 5.其他:未尽事宜参见施 工图说明、图纸答疑、 招标文件及相关规范图 集 | m2 | 482.08
外墙方通
225 | 010807005002 | 外墙方通 | 部位：外墙方通 1.50*50*3方钢管（氟 碳漆） 2.含预埋铁件制作、安 装、防锈漆、面漆等 3.具体详见图纸设计 ,颜色综合考虑 4.其他:未尽事宜参见施 工图说明、图纸答疑、 招标文件及相关规范图 集 | m2 | 824.46
扶手、栏杆、栏板装饰
226 | 011503001002 | 楼梯栏杆 | 部位：楼梯栏杆 1.高度：900mm 2.φ60*3不锈钢扶手 3.φ28或方管24不锈钢 立柱 4.具体详见22J403-1 B1/2-7 5.含预埋铁件制作、安 装、防锈漆、面漆等 6.其他:未尽事宜参见施 工图说明、图纸答疑、 招标文件及相关规范图 集 | m | 184.51
227 | 011503001003 | 楼梯栏杆 | 部位：楼梯栏杆 1.高度：1100mm 2.φ60*3不锈钢扶手 3.φ28或方管24不锈钢 立柱 4.具体详见22J403-1 B1/2-7 5.含预埋铁件制作、安 装、防锈漆、面漆等 6.其他:未尽事宜参见施 工图说明、图纸答疑、 招标文件及相关规范图 集 | m | 2.6
228 | 011503001004 | 室外楼梯栏杆 | 部位：1#室外楼梯栏杆 1.高度：1100mm 2.φ60*3不锈钢扶手 3.φ28或方管24不锈钢 立柱 4.具体详见22J403-1 B1/2-7 5.含预埋铁件制作、安 装、防锈漆、面漆等 6.其他:未尽事宜参见施 工图说明、图纸答疑、 招标文件及相关规范图 集 | m | 52.06
229 | 011503001005 | 变电室室外平台及楼梯 栏杆 | 部位：变电室室外平台 及楼梯栏杆 1.高度：1100mm 2.φ60*3不锈钢扶手 3.φ28或方管24不锈钢 立柱 4.具体详见22J403-1 B1/2-7 5.含预埋铁件制作、安 装、防锈漆、面漆等 6.其他:未尽事宜参见施 工图说明、图纸答疑、 招标文件及相关规范图 集 | m | 34.5
230 | 011503001006 | 电梯机房室外平台及楼梯栏杆 | 部位：电梯机房室外平 台及楼梯栏杆 1.高度：1100mm 2.φ60*3不锈钢扶手 3.φ28或方管24不锈钢 立柱 4.具体详见22J403-1 B1/2-7 5.含预埋铁件制作、安 装、防锈漆、面漆等 6.其他:未尽事宜参见施 工图说明、图纸答疑、 招标文件及相关规范图 集 | m | 16
231 | 011503001007 | 护窗栏杆 | 部位：护窗栏杆 1.高度：800mm 2.φ50*1.5不锈钢管扶 手 3.φ20*1.5@110不锈钢 立柱 4.具体详见15J403-1 H3/C15 5.含预埋铁件制作、安 装、防锈漆、面漆等 6.其他:未尽事宜参见施 工图说明、图纸答疑、 招标文件及相关规范图 集 | m | 538.8
232 | 011503001008 | 屋面防护栏杆 | 部位：屋面防护栏杆 1.高度：900mm 2.φ60*3不锈钢扶手 3.φ28或方管24不锈钢 立柱 4.具体详见22J403-1 B1/2-7 5.含预埋铁件制作、安 装、防锈漆、面漆等 6.其他:未尽事宜参见施 工图说明、图纸答疑、 招标文件及相关规范图 集 | m | 98.77
233 | 011503006001 | 硬木靠墙扶手 | 部位：楼梯靠墙扶手 1.具体详见22J403-1 1/5-3 2.含预埋铁件制作、安 装、防锈漆、面漆等 3.其他:未尽事宜参见施 工图说明、图纸答疑、 招标文件及相关规范图 集 | m | 184.51
234 | 011503001009 | 走廊栏板 | 部位：室外栏板 1.高度：1220mm 2.铝合金扶手(氟碳喷涂 ),端部增加封板、铝合 金扣盖01(氟碳喷涂) 3.-120x70热轧扁钢 Q235B、20x128x3铝合 金立柱(氟碳喷涂) 4.8+1.52pvb+8mm全 超白全钢化夹胶玻璃 5.具体详见22J403-1 PC11/3-63 6.含预埋铁件制作、安 装、防锈漆、面漆等 7.其他:未尽事宜参见施 工图说明、图纸答疑、 招标文件及相关规范图 集 | m | 51.15
其他装饰工程
电梯、电梯门套
235 | 010808004002 | 金属门窗套 | 1.电梯门套 2.不锈钢门套（规格型 号综合考虑） 3.其他:未尽事宜参见施 工图说明、图纸答疑、 招标文件及相关规范图 集 | m2 | 66.69
236 | 030107002001 | 客梯（无障碍） | 1.名称:客梯（无障碍） 2.层数:14层 3.站数:14站 4.额定载重量:1050kg 5.提升高度:46.54m 6.梯速:1.5m/s 7.含安装、调试、含电 梯控制箱、脚手架、轿 厢内装饰等费用 8.其他:未尽事宜参见施 工图说明、图纸答疑、 招标文件及相关规范图 集 | 部 | 1
237 | 030107002002 | 客梯 | 1.名称:客梯 2.层数:14层 3.站数:14站 4.额定载重量:1050kg 5.提升高度:46.54m 6.梯速:1.5m/s 7.含安装、调试、含电 梯控制箱、脚手架、轿 厢内装饰等费用 8.其他:未尽事宜参见施 工图说明、图纸答疑、 招标文件及相关规范图 集 | 部 | 1
238 | 030107002003 | 货梯兼消防电梯 | 1.名称:货梯兼消防电梯 2.层数:14层 3.站数:14站 4.额定载重量:1600kg 5.提升高度:46.54m 6.梯速:1.0m/s 7.含安装、调试、含电 梯控制箱、脚手架、轿 厢内装饰等费用 8.其他:未尽事宜参见施 工图说明、图纸答疑、 招标文件及相关规范图 集 | 部 | 1
伸缩缝
239 | 010902008005 | 屋面变形缝 | 部位：屋面变形缝(平 缝） 1.铝合金 2.包含防水卷材、止水 胶条等 3.做法详见14J936 1/BW1 4.其他:未尽事宜参见施 工图说明、图纸答疑、 招标文件及相关规范图 集 | m | 17.4
240 | 010903004001 | 墙面变形缝 | 部位：外墙面变形缝 1.1mm厚铝合金盖板 2.做法详见14J936 1/BQ4 3.其他:未尽事宜参见施 工图说明、图纸答疑、 招标文件及相关规范图 集 | m | 4
241 | 010904004001 | 楼（地）面变形缝 | 部位：地面变形缝 1.1mm厚铝合金盖板 2.做法详见14J936 (1/2)/BD3 3.其他:未尽事宜参见施 工图说明、图纸答疑、 招标文件及相关规范图 集 | m | 17.4
雨水管及水簸箕
242 | 010902004001 | 屋面排水管-侧排式 | 1.排水管品种、规格 :φ110mmUPVC水落管 2.雨水斗、山墙出水口 品种、规格:雨水口采 用UPVC 3.附落水口、雨水斗 4.油漆品种、刷漆遍数 :同外墙面做法，综合 考虑 5.其他:未尽事宜参见施 工图说明、图纸答疑、 招标文件及相关规范图 集 | m | 213.5
243 | 01B004 | 水簸箕 | 1.水簸箕（混凝土水簸 箕） 2.水簸箕300（长 )*300（宽）*200（高 ),板厚度40mm 3.详见图纸设计总说明 10a水簸箕节点做法 4.其他:未尽事宜参见施 工图说明、图纸答疑、 招标文件及相关规范图 集 | 套 | 2
散水
244 | 010507001001 | 散水 | 1.20厚1:2.5水泥砂浆压 实赶光 2.素水泥浆一道（内掺 建筑胶） 3.60厚C20混凝土 4.150厚粒径10~40卵石 灌M2.5混合砂浆（或 150厚3:7灰土） 5.素土夯实，向外坡 3%~5% 6.含模板安拆、混凝土 运输、浇筑等 7.详见图集12J003,4A、 4B/A1 8.其他:未尽事宜参见施 工图说明、图纸答疑、 招标文件及相关规范图 集 | m2 | 161.31
檐口幕墙系统
245 | 011209001001 | 檐口幕墙 | 1.骨架材料种类及型号 :50x50x4mm钢管(热浸 镀锌)龙骨暂定1200分 格考虑、 50x50x4mm角钢(热浸 镀锌) 2.面层材料品种、规格 、表面处理:3mm铝单 板(氟碳喷涂) 3.埋件:300*200*10 4.包含防锈、防火要求 ,含后期设计深化相关 费用，中标后不再调整 5.具体详见图纸做法 6.其他:未尽事宜参见施 工图说明、图纸答疑、 招标文件及相关规范图 集 | m2 | 368.84
烟道、卫生间排气道、风帽
246 | 010514001001 | 成品烟道 | 成品烟道 1.截面尺寸300*320 2.材质综合考虑、含止 回阀等相关费用 3.详见图集16J916-1 第 7页 C-C-14 4.其他:未尽事宜参见施 工图说明、图纸答疑、 招标文件及相关规范图 集 | m | 158.76
247 | 030703013001 | 不锈钢风帽 | 1.成品无动力风帽 2.材质规格综合考虑 3.其他:未尽事宜参见施 工图说明、图纸答疑、 招标文件及相关规范图 集 | 个 | 4
台阶
248 | 010507004001 | 台阶 | 砖砌台阶 1.M5水泥砂浆砖砌台阶 2.其他:未尽事宜参见施 工图说明、图纸答疑、 招标文件及相关规范图 集 | m2 | 7.78
249 | 011107004001 | 水泥砂浆台阶面 | 1.20厚DS M20水泥砂 浆面层 2.其他:未尽事宜参见施 工图说明、图纸答疑、 招标文件及相关规范图 集 | m2 | 2.31
沉降观测点
250 | 01B005 | 沉降观测点 | 1.沉降观测点 2.三级钢16，长度不低 于190mm 3.其他:未尽事宜参见施 工图说明、图纸答疑、 招标文件及相关规范图 集 | 套 | 8
电梯吊钩
251 | 010516002001 | 电梯吊钩 | 1.构件名称：电梯吊钩 2.钢材品种、规格 :φ20 3.包含涂刷防锈漆、调 和漆等 4.其他:未尽事宜参见施 工图说明、图纸答疑、 招标文件及相关规范图 集 | t | 0.02
钢爬梯
252 | 010516002002 | 屋面钢直梯 | 1.构件名称：屋面钢直 梯 2.做法详见图集 15J40301 WT1b/D3 3.包含预埋件、涂刷防 锈漆、调和漆等 4.其他:未尽事宜参见施 工图说明、图纸答疑、 招标文件及相关规范图 集 | t | 0.19
楼梯栏杆底部素砼台
253 | 010507007001 | 其他构件 | 部位：楼梯栏杆底部素 砼台 1.100mm*100mm素砼 标号C20 2.含模板安拆、混凝土 运输、浇筑等 3.其他:未尽事宜参见施 工图说明、图纸答疑、 招标文件及相关规范图 集 | m3 | 0.03
设备基础抹灰
254 | 011201001030 | 设备基础抹灰 | 部位：设备基础抹灰 1.详见图纸设计 2.其他:未尽事宜参见施 工图说明、图纸答疑、 招标文件及相关规范图 集 | m2 | 20.81
成品线性排水沟
255 | 040201022001 | 排水沟、截水沟 | 部位：室外连廊成品线 性排水沟 1.面层详见室外连廊屋 面{另列项} 2.不锈钢排水沟盖板 3.树脂排水沟340(宽 )*180(高) 4.具体详见图纸设计 5.其他:未尽事宜参见施 工图说明、图纸答疑、 招标文件及相关规范图 集 | m | 34.4
楼梯滑动支座
256 | 010904004002 | 楼梯滑动支座 | 1.部位;楼梯滑动支座处 填充 2.做法：详见图集 22G101-2，第2-27页 3.其他:未尽事宜参见施 工图说明、图纸答疑、 招标文件及相关规范图 集 | m | 67.6
257 | 011701001002 | 综合脚手架 | 1.综合脚手架 2.施工完成单体所需要 的脚手架 3.其他:未尽事宜参见施 工图说明、图纸答疑、 招标文件及相关规范图 集 | m2 | 10000.81
258 | 011701006003 | 满堂脚手架 | 1.构件名称:单项脚手架 室内浇筑高度在3.6m以 外的楼板 2.其他:未尽事宜参见施 工图说明、图纸答疑、 招标文件及相关规范图 集 | m2 | 1508.1
259 | 011701002004 | 外脚手架 | 1.构件名称:单项脚手架 砌筑高度在3.6m以外的 砌块内墙 2.其他:未尽事宜参见施 工图说明、图纸答疑、 招标文件及相关规范图 集 | m2 | 1794.68
260 | 011701002005 | 外脚手架 | 1.构件名称:单项脚手架 独立柱脚手架 2.其他:未尽事宜参见施 工图说明、图纸答疑、 招标文件及相关规范图 集 | m2 | 74.88
261 | 011701006004 | 满堂脚手架 | 1.构件名称:单项脚手架 室内墙面粉饰高度在 3.6m以外的 2.其他:未尽事宜参见施 工图说明、图纸答疑、 招标文件及相关规范图 集 | m2 | 1508.1
262 | 011701003001 | 里脚手架 | 1.构件名称:里脚手架 2.其他:未尽事宜参见施 工图说明、图纸答疑、 招标文件及相关规范图 集 | m2 | 24.55
263 | 011703001002 | 垂直运输 | 1.垂直运输费：檐高 60m以内 2.含非泵送混凝土垂直 运输增加费 3.其他:未尽事宜参见施 工图说明、图纸答疑、 招标文件及相关规范图 集 | m2 | 7186.91
264 | 011703001003 | 垂直运输 | 1.垂直运输费：檐高 40m以内 2.含非泵送混凝土垂直 运输增加费 3.其他:未尽事宜参见施 工图说明、图纸答疑、 招标文件及相关规范图 集 | m2 | 2813.9
265 | 011704001001 | 超高施工增加 | 1.多、高层建筑物超高 增加费：檐高60m以内 2.其他:未尽事宜参见施 工图说明、图纸答疑、 招标文件及相关规范图 集 | m2 | 3915.23
266 | 011704001002 | 超高施工增加 | 1.多、高层建筑物超高 增加费：檐高40m以内 2.其他:未尽事宜参见施 工图说明、图纸答疑、 招标文件及相关规范图 集 | m2 | 1067.47
267 | 010505002002 | 设备基础模板 | 名称：现浇混凝土设备 基础模板 1.模板及支撑制作、安 装、拆除、堆放、运输 及清理模内杂物、刷隔 离剂等 2.综合考虑模板支撑及 满足支模所需的所有其 他主辅材 3.其他:未尽事宜参见施 工图说明、图纸答疑、 招标文件及相关规范图 集 | m2 | 14.47
268 | 011702002003 | 矩形柱 | 1.高度:H≤3.6m 2.模板及支撑制作、安 装、拆除、堆放、运输 及清理模内杂物、刷隔 离剂等 3.综合考虑模板支撑及 满足支模所需的所有其 他主辅材 4.含对拉螺栓堵眼增加 费 5.其他:未尽事宜参见施 工图说明、图纸答疑、 招标文件及相关规范图 集 | m2 | 2538.61
269 | 011702002004 | 矩形柱 | 1.高度:3.6＜H≤4.6m 2.模板及支撑制作、安 装、拆除、堆放、运输 及清理模内杂物、刷隔 离剂等 3.综合考虑模板支撑及 满足支模所需的所有其 他主辅材 4.含对拉螺栓堵眼增加 费 5.其他:未尽事宜参见施 工图说明、图纸答疑、 招标文件及相关规范图 集 | m2 | 330.05
270 | 011702002005 | 矩形柱 | 1.高度:4.6＜H≤5.6m 2.模板及支撑制作、安 装、拆除、堆放、运输 及清理模内杂物、刷隔 离剂等 3.综合考虑模板支撑及 满足支模所需的所有其 他主辅材 4.含对拉螺栓堵眼增加 费 5.其他:未尽事宜参见施 工图说明、图纸答疑、 招标文件及相关规范图 集 | m2 | 72.7
271 | 011702002006 | 矩形柱 | 1.高度:5.6＜H≤6.6m 2.模板及支撑制作、安 装、拆除、堆放、运输 及清理模内杂物、刷隔 离剂等 3.综合考虑模板支撑及 满足支模所需的所有其 他主辅材 4.含对拉螺栓堵眼增加 费 5.其他:未尽事宜参见施 工图说明、图纸答疑、 招标文件及相关规范图 集 | m2 | 463.45
272 | 011702011003 | 直形墙 | 1.高度:H≤3.6m 2.模板及支撑制作、安 装、拆除、堆放、运输 及清理模内杂物、刷隔 离剂等 3.综合考虑模板支撑及 满足支模所需的所有其 他主辅材 4.含对拉螺栓堵眼增加 费、不再区分短肢剪力 墙，投标人投标时综合 考虑 5.其他:未尽事宜参见施 工图说明、图纸答疑、 招标文件及相关规范图 集 | m2 | 9.24
273 | 011702006003 | 矩形梁 | 1.高度:H≤3.6m 2.模板及支撑制作、安 装、拆除、堆放、运输 及清理模内杂物、刷隔 离剂等 3.综合考虑模板支撑及 满足支模所需的所有其 他主辅材 4.含对拉螺栓堵眼增加 费 5.其他:未尽事宜参见施 工图说明、图纸答疑、 招标文件及相关规范图 集 | m2 | 4413.6
274 | 011702006004 | 矩形梁 | 1.高度:3.6＜H≤4.6m 2.模板及支撑制作、安 装、拆除、堆放、运输 及清理模内杂物、刷隔 离剂等 3.综合考虑模板支撑及 满足支模所需的所有其 他主辅材 4.含对拉螺栓堵眼增加 费 5.其他:未尽事宜参见施 工图说明、图纸答疑、 招标文件及相关规范图 集 | m2 | 375.95
275 | 011702006005 | 矩形梁 | 1.高度:4.6＜H≤5.6m 2.模板及支撑制作、安 装、拆除、堆放、运输 及清理模内杂物、刷隔 离剂等 3.综合考虑模板支撑及 满足支模所需的所有其 他主辅材 4.含对拉螺栓堵眼增加 费 5.其他:未尽事宜参见施 工图说明、图纸答疑、 招标文件及相关规范图 集 | m2 | 100.65
276 | 011702006006 | 矩形梁 | 1.高度:5.6＜H≤6.6m 2.模板及支撑制作、安 装、拆除、堆放、运输 及清理模内杂物、刷隔 离剂等 3.综合考虑模板支撑及 满足支模所需的所有其 他主辅材 4.含对拉螺栓堵眼增加 费 5.其他:未尽事宜参见施 工图说明、图纸答疑、 招标文件及相关规范图 集 | m2 | 431.93
277 | 011702014002 | 有梁板 | 1.高度:H≤3.6m 2.模板及支撑制作、安 装、拆除、堆放、运输 及清理模内杂物、刷隔 离剂等 3.综合考虑模板支撑及 满足支模所需的所有其 他主辅材 4.其他:未尽事宜参见施 工图说明、图纸答疑、 招标文件及相关规范图 集 | m2 | 8227.49
278 | 011702014003 | 有梁板 | 1.高度:3.6＜H≤4.6m 2.模板及支撑制作、安 装、拆除、堆放、运输 及清理模内杂物、刷隔 离剂等 3.综合考虑模板支撑及 满足支模所需的所有其 他主辅材 4.其他:未尽事宜参见施 工图说明、图纸答疑、 招标文件及相关规范图 集 | m2 | 850.09
279 | 011702014004 | 有梁板 | 1.高度:4.6＜H≤5.6m 2.模板及支撑制作、安 装、拆除、堆放、运输 及清理模内杂物、刷隔 离剂等 3.综合考虑模板支撑及 满足支模所需的所有其 他主辅材 4.其他:未尽事宜参见施 工图说明、图纸答疑、 招标文件及相关规范图 集 | m2 | 177.53
280 | 011702014005 | 有梁板 | 1.高度:5.6＜H≤6.6m 2.模板及支撑制作、安 装、拆除、堆放、运输 及清理模内杂物、刷隔 离剂等 3.综合考虑模板支撑及 满足支模所需的所有其 他主辅材 4.其他:未尽事宜参见施 工图说明、图纸答疑、 招标文件及相关规范图 集 | m2 | 913.63
281 | 011702016002 | 平板 | 1.高度:H≤3.6m 2.模板及支撑制作、安 装、拆除、堆放、运输 及清理模内杂物、刷隔 离剂等 3.综合考虑模板支撑及 满足支模所需的所有其 他主辅材 4.其他:未尽事宜参见施 工图说明、图纸答疑、 招标文件及相关规范图 集 | m2 | 903.22
282 | 011702016003 | 平板 | 1.高度:3.6＜H≤4.6m 2.模板及支撑制作、安 装、拆除、堆放、运输 及清理模内杂物、刷隔 离剂等 3.综合考虑模板支撑及 满足支模所需的所有其 他主辅材 4.其他:未尽事宜参见施 工图说明、图纸答疑、 招标文件及相关规范图 集 | m2 | 91
283 | 011702016004 | 平板 | 1.高度:4.6＜H≤5.6m 2.模板及支撑制作、安 装、拆除、堆放、运输 及清理模内杂物、刷隔 离剂等 3.综合考虑模板支撑及 满足支模所需的所有其 他主辅材 4.其他:未尽事宜参见施 工图说明、图纸答疑、 招标文件及相关规范图 集 | m2 | 15.49
284 | 011702016005 | 平板 | 1.高度:5.6＜H≤6.6m 2.模板及支撑制作、安 装、拆除、堆放、运输 及清理模内杂物、刷隔 离剂等 3.综合考虑模板支撑及 满足支模所需的所有其 他主辅材 4.其他:未尽事宜参见施 工图说明、图纸答疑、 招标文件及相关规范图 集 | m2 | 91
285 | 011702023002 | 凸飘窗顶（底）板 | 部位：凸飘窗顶（底 )板模板 1.模板及支撑制作、安 装、拆除、堆放、运输 及清理模内杂物、刷隔 离剂等 2.综合考虑模板支撑及 满足支模所需的所有其 他主辅材 3.其他:未尽事宜参见施 工图说明、图纸答疑、 招标文件及相关规范图 集 | m2 | 988.76
286 | 011702021001 | 栏板 | 部位：栏板模板 1.模板及支撑制作、安 装、拆除、堆放、运输 及清理模内杂物、刷隔 离剂等 2.综合考虑模板支撑及 满足支模所需的所有其 他主辅材 3.其他:未尽事宜参见施 工图说明、图纸答疑、 招标文件及相关规范图 集 | m2 | 1786.49
287 | 011702028001 | 主体压顶 | 部位：主体压顶模板 1.模板及支撑制作、安 装、拆除、堆放、运输 及清理模内杂物、刷隔 离剂等 2.综合考虑模板支撑及 满足支模所需的所有其 他主辅材 3.其他:未尽事宜参见施 工图说明、图纸答疑、 招标文件及相关规范图 集 | m2 | 1.02
288 | 011702023003 | 悬挑板 | 部位：悬挑板模板 1.模板及支撑制作、安 装、拆除、堆放、运输 及清理模内杂物、刷隔 离剂等 2.综合考虑模板支撑及 满足支模所需的所有其 他主辅材 3.其他:未尽事宜参见施 工图说明、图纸答疑、 招标文件及相关规范图 集 | m2 | 474.04
289 | 011702024002 | 楼梯 | 部位：单跑楼梯 1.模板及支撑制作、安 装、拆除、堆放、运输 及清理模内杂物、刷隔 离剂等 2.综合考虑模板支撑及 满足支模所需的所有其 他主辅材 3.其他:未尽事宜参见施 工图说明、图纸答疑、 招标文件及相关规范图 集 | m2 | 3.12
290 | 011702024003 | 楼梯 | 部位：双跑楼梯 1.模板及支撑制作、安 装、拆除、堆放、运输 及清理模内杂物、刷隔 离剂等 2.综合考虑模板支撑及 满足支模所需的所有其 他主辅材 3.其他:未尽事宜参见施 工图说明、图纸答疑、 招标文件及相关规范图 集 | m2 | 345.72
291 | 011702024004 | 楼梯 | 部位：三跑楼梯 1.模板及支撑制作、安 装、拆除、堆放、运输 及清理模内杂物、刷隔 离剂等 2.综合考虑模板支撑及 满足支模所需的所有其 他主辅材 3.其他:未尽事宜参见施 工图说明、图纸答疑、 招标文件及相关规范图 集 | m2 | 36.99
292 | 011702003002 | 构造柱 | 部位：构造柱模板 1.模板及支撑制作、安 装、拆除、堆放、运输 及清理模内杂物、刷隔 离剂等 2.综合考虑模板支撑及 满足支模所需的所有其 他主辅材 3.其他:未尽事宜参见施 工图说明、图纸答疑、 招标文件及相关规范图 集 | m2 | 2034.09
293 | 011702008003 | 圈梁 | 部位：圈梁、水平系梁 、电梯井圈梁模板 1.模板及支撑制作、安 装、拆除、堆放、运输 及清理模内杂物、刷隔 离剂等 2.综合考虑模板支撑及 满足支模所需的所有其 他主辅材 3.其他:未尽事宜参见施 工图说明、图纸答疑、 招标文件及相关规范图 集 | m2 | 402.93
294 | 011702008004 | 圈梁 | 部位：反坎、止水带、 门槛模板 1.模板及支撑制作、安 装、拆除、堆放、运输 及清理模内杂物、刷隔 离剂等 2.综合考虑模板支撑及 满足支模所需的所有其 他主辅材 3.其他:未尽事宜参见施 工图说明、图纸答疑、 招标文件及相关规范图 集 | m2 | 871.61
295 | 011702009001 | 过梁 | 部位：过梁模板 1.模板及支撑制作、安 装、拆除、堆放、运输 及清理模内杂物、刷隔 离剂等 2.综合考虑模板支撑及 满足支模所需的所有其 他主辅材 3.其他:未尽事宜参见施 工图说明、图纸答疑、 招标文件及相关规范图 集 | m2 | 324.86
296 | 010505002003 | 设备基础模板 | 名称：现浇混凝土设备 基础模板 1.模板及支撑制作、安 装、拆除、堆放、运输 及清理模内杂物、刷隔 离剂等 2.综合考虑模板支撑及 满足支模所需的所有其 他主辅材 3.其他:未尽事宜参见施 工图说明、图纸答疑、 招标文件及相关规范图 集 | m2 | 14.47
297 | 011702020002 | 其他板 | 部位：下挂板模板 1.模板及支撑制作、安 装、拆除、堆放、运输 及清理模内杂物、刷隔 离剂等 2.综合考虑模板支撑及 满足支模所需的所有其 他主辅材 3.其他:未尽事宜参见施 工图说明、图纸答疑、 招标文件及相关规范图 集 | m2 | 42.92
298 | 041102013002 | 线条模板增加费 | 1.模板及支撑制作、安 装、拆除、堆放、运输 及清理模内杂物、刷隔 离剂等 2.综合考虑模板支撑及 满足支模所需的所有其 他主辅材 3.其他:未尽事宜参见施 工图说明、图纸答疑、 招标文件及相关规范图 集 | m | 1916.08
合计
工程名称：1#楼-电气工程(245)
序号 | 项目编码 | 项目名称项目特征 | 项目特征描述 | 计量单位 | 工程量 | 金 额(元)
[6 empty] | 综合单价 | 合价 | 其中
暂估价
地上部分
管井内
配电箱柜
1 | 030404017001 | 配电箱 | 1.名称:1-PD1、5- PD1、10-PD1应急照明 集中电源箱 2.接线端子材质、规格 :2.5mm2 3.安装方式:挂墙明装 ,底距地1 .7m 4.其他:未尽事宜参见施 工图说明、图纸答疑、 招标文件及相关规范图 集 | 台 | 3
2 | 030404017002 | 配电箱 | 1.名称:1-ATL1公共照 明配电箱 2.接线端子材质、规格 :2.5mm2 3.安装方式:挂墙明装 ,底距地0.7m 4.其他:未尽事宜参见施 工图说明、图纸答疑、 招标文件及相关规范图 集 | 台 | 1
3 | 030404017003 | 配电箱 | 1.名称:3-ATL1、9- ATL1公共照明配电箱 2.接线端子材质、规格 :2.5mm2 3.安装方式:挂墙明装 ,底距地1 .1m 4.其他:未尽事宜参见施 工图说明、图纸答疑、 招标文件及相关规范图 集 | 台 | 2
4 | 030404017004 | 配电箱 | 1.名称:1-ATE 应急照明 双切箱 2.接线端子材质、规格 :2.5mm2 3.安装方式:挂墙明装 ,底距地1 .1m 4.其他:未尽事宜参见施 工图说明、图纸答疑、 招标文件及相关规范图 集 | 台 | 1
5 | 030404017005 | 配电箱 | 1.名称:13-ATJF 预留设 备机房配电总箱 2.安装方式:挂墙明装 ,底距地1 .1m 3.其他:未尽事宜参见施 工图说明、图纸答疑、 招标文件及相关规范图 集 | 台 | 1
6 | 030404030001 | 分流器 | 1.名称:T接箱 2.型号 :4*35+1*16/5*10 3.敷设部位：地上管井 内 4.其他:未尽事宜参见施 工图说明、图纸答疑、 招标文件及相关规范图 集 | 个 | 6
桥架电缆
7 | 030411003001 | 桥架 | 1.名称:普通电力桥架 2.规格:300*100 3.安装部位:地上管井内 4.其他:未尽事宜参见施 工图说明、图纸答疑、 招标文件及相关规范图 集 | m | 47.9
8 | 030411003002 | 桥架 | 1.名称:消防电力桥架 2.规格:200*100 3.安装部位:地上管井内 4.其他:未尽事宜参见施 工图说明、图纸答疑、 招标文件及相关规范图 集 | m | 44.6
9 | 030413001001 | 铁构件 | 1.名称:桥架支撑架 3.安装部位：地上管井 内 4.其他:未尽事宜参见施 工图说明、图纸答疑、 招标文件及相关规范图 集 | kg | 46.81
10 | 030408008001 | 防火堵洞 | 1.名称:防火封堵 2.材质:柔性防火封堵材 料封堵 3.部位:穿墙、穿楼板 4.其他:未尽事宜参见施 工图说明、图纸答疑、 招标文件及相关规范图 集 | 处 | 26
11 | 030408001001 | 电力电缆 | 1.名称:隔热型矿物绝缘 电缆 2.规格:BTGY-3*4 3.材质:铜芯 4.敷设方式、部位:地上 管井内 5.其他:未尽事宜参见施 工图说明、图纸答疑、 招标文件及相关规范图 集 | m | 78.41
12 | 030408001002 | 电力电缆 | 1.名称:电力电缆 2.规格:WDZ-YJY-5*10 3.材质:铜芯 4.敷设方式、部位:地上 管井内 5.其他:未尽事宜参见施 工图说明、图纸答疑、 招标文件及相关规范图 集 | m | 37.93
13 | 030408006001 | 电力电缆头 | 1.名称:电力电缆头 2.型号:3芯 3.规格:10mm2及以下 4.材质、类型:铜芯 5.安装部位:地上管井内 6.电压等级（kV):1KV以 下 7.其他:未尽事宜参见施 工图说明、图纸答疑、 招标文件及相关规范图 集 | 个 | 8
14 | 030408006002 | 电力电缆头 | 1.名称:电力电缆头 2.型号:5芯 3.规格:10mm2及以下 4.材质、类型:铜芯 5.安装部位:地上管井内 6.电压等级（kV):1KV以 下 7.其他:未尽事宜参见施 工图说明、图纸答疑、 招标文件及相关规范图 集 | 个 | 14
配管配线
15 | 030411001001 | 配管 | 1.名称:电气配管 2.材质:刚性阻燃管 3.规格:PC20 4.配置形式:暗配，包含 切槽及覆盖钢丝网片 5.敷设部位:室内 6.其他:未尽事宜参见施 工图说明、图纸答疑、 招标文件及相关规范图 集 | m | 221.46
16 | 030411001002 | 配管 | 1.名称:电气配管 2.材质:镀锌低压流体输 送用焊接钢管 3.规格:SC20 4.配置形式:暗配，包含 切槽及覆盖钢丝网片 5.敷设部位:室内 6.其他:未尽事宜参见施 工图说明、图纸答疑、 招标文件及相关规范图 集 | m | 65.95
17 | 030411001003 | 配管 | 1.名称:电气配管 2.材质:镀锌低压流体输 送用焊接钢管 3.规格:SC32 4.配置形式:暗配，包含 切槽及覆盖钢丝网片 5.敷设部位:室内 6.其他:未尽事宜参见施 工图说明、图纸答疑、 招标文件及相关规范图 集 | m | 11.4
18 | 030411004001 | 配线 | 1.名称:管内穿线 2.规格:WDZ-BYJ-2.5 3.材质:铜芯 4.配线部位:地上管井内 5.其他:未尽事宜参见施 工图说明、图纸答疑、 招标文件及相关规范图 集 | m | 1067.67
19 | 030411004002 | 配线 | 1.名称:管内穿线 2.规格:WDZN-BYJ-2.5 3.材质:铜芯 4.配线部位:地上管井内 5.其他:未尽事宜参见施 工图说明、图纸答疑、 招标文件及相关规范图 集 | m | 262.42
20 | 030411004003 | 配线 | 1.名称:管内穿线 2.规格:WDZN-BYJ-6 3.材质:铜芯 4.配线部位:地上管井内 5.其他:未尽事宜参见施 工图说明、图纸答疑、 招标文件及相关规范图 集 | m | 1301.4
照明灯具
21 | 030412001001 | 普通灯具 | 1.名称:门上座灯 2.规格:8W，LED 3.安装形式:壁装,门框 上方0.2m 4.安装部位:地上电井内 5.其他:未尽事宜参见施 工图说明、图纸答疑、 招标文件及相关规范图 集 | 套 | 28
22 | 030412001002 | 普通灯具 | 1.名称:裸灯头（电梯井 道） 2.规格:8W,LED 3.安装形式:壁装 4.安装部位:地上电梯井 内 5.其他:未尽事宜参见施 工图说明、图纸答疑、 招标文件及相关规范图 集 | 套 | 30
23 | 030411006001 | 接线盒 | 1.名称:金属接线盒 2.安装形式:暗装 3.安装部位:地上管井内 4.其他:未尽事宜参见施 工图说明、图纸答疑、 招标文件及相关规范图 集 | 个 | 58
开关插座
24 | 030404034001 | 照明开关 | 1.名称:单联翘板开关 2.规格:250V,10A 3.安装方式:暗装,距地 1.3m 4.安装部位:地上电井内 5.其他:未尽事宜参见施 工图说明、图纸答疑、 招标文件及相关规范图 集 | 个 | 28
25 | 030404035001 | 插座 | 1.名称:单相二三极暗插 座 2.规格:250V 10A 3.安装方式:暗装,距地 0.3m 4.安装部位:地上电井内 5.其他:未尽事宜参见施 工图说明、图纸答疑、 招标文件及相关规范图 集 | 个 | 28
26 | 030411006002 | 接线盒 | 1.名称:金属开关（插座 )盒 2.安装形式:暗装 3.安装部位:地上管井内 4.其他:未尽事宜参见施 工图说明、图纸答疑、 招标文件及相关规范图 集 | 个 | 56
管井外
配电箱柜
27 | 030404017006 | 配电箱 | 1.名称:1-PTDT1普通电 梯配电总箱 2.接线端子材质、规格 :2.5mm2 3.安装方式:挂墙明装 ,底距地1 .1m 4.其他:未尽事宜参见施 工图说明、图纸答疑、 招标文件及相关规范图 集 | 台 | 1
28 | 030404017007 | 配电箱 | 1.名称:1-XFDT1消防电 梯配电总箱 2.接线端子材质、规格 :2.5mm2 3.安装方式:挂墙明装 ,底距地1 .1m 4.其他:未尽事宜参见施 工图说明、图纸答疑、 招标文件及相关规范图 集 | 台 | 1
29 | 030404017008 | 配电箱 | 1.名称:1-APCT 餐厅配 电箱 2.安装方式:挂墙明装 ,底距地1 .1m 3.其他:未尽事宜参见施 工图说明、图纸答疑、 招标文件及相关规范图 集 | 台 | 1
30 | 030404017009 | 配电箱 | 1.名称:1-APKT 空调配 电箱 2.安装方式:挂墙明装 ,底距地1 .1m 3.其他:未尽事宜参见施 工图说明、图纸答疑、 招标文件及相关规范图 集 | 台 | 1
31 | 030404017010 | 配电箱 | 1.名称:1-APLJ 垃圾房配 电箱 2.安装方式:挂墙明装 ,底距地1 .1m 3.其他:未尽事宜参见施 工图说明、图纸答疑、 招标文件及相关规范图 集 | 台 | 1
32 | 030404017011 | 配电箱 | 1.名称:1-APRS 热水机 房配电箱 2.安装方式:挂墙明装 ,底距地1 .1m 3.其他:未尽事宜参见施 工图说明、图纸答疑、 招标文件及相关规范图 集 | 台 | 1
33 | 030404017012 | 配电箱 | 1.名称:1-ATZY 正压风 机控制箱 2.安装方式:挂墙明装 ,底距地1 .1m 3.其他:未尽事宜参见施 工图说明、图纸答疑、 招标文件及相关规范图 集 | 台 | 1
34 | 030404017013 | 配电箱 | 1.名称:1-APSP1 2.接线端子材质、规格 :2.5mm2 3.安装方式:挂墙明装 ,底距地1 .1m 4.其他:未尽事宜参见施 工图说明、图纸答疑、 招标文件及相关规范图 集 | 台 | 1
35 | 030404017014 | 配电箱 | 1.名称:2-ALSP1、2、 3、4、5 2.接线端子材质、规格 :2.5mm2 3.安装方式:挂墙明装 ,底距地1 .1m 4.其他:未尽事宜参见施 工图说明、图纸答疑、 招标文件及相关规范图 集 | 台 | 5
36 | 030404017015 | 配电箱 | 1.名称:2-ALWY1、、 3物业用房配电箱 2.接线端子材质、规格 :2.5mm2 3.安装方式:挂墙明装 ,底距地1 .1m 4.其他:未尽事宜参见施 工图说明、图纸答疑、 招标文件及相关规范图 集 | 台 | 2
37 | 030404017016 | 配电箱 | 1.名称:2-ALWY1、2、 3物业用房配电箱 2.接线端子材质、规格 :2.5mm2 3.安装方式:挂墙明装 ,底距地1 .1m 4.其他:未尽事宜参见施 工图说明、图纸答疑、 招标文件及相关规范图 集 | 台 | 1
38 | 030404017017 | 配电箱 | 1.名称:13-APJF1、2、3 预留设备机房配电箱 2.安装方式:挂墙明装 ,底距地1 .1m 3.其他:未尽事宜参见施 工图说明、图纸答疑、 招标文件及相关规范图 集 | 台 | 3
39 | 030404017018 | 配电箱 | 1.名称:AC-HXHB 回水 循环泵控制箱 2.安装方式:挂墙明装 ,底距地1 .1m 3.其他:未尽事宜参见施 工图说明、图纸答疑、 招标文件及相关规范图 集 | 台 | 2
40 | 030404017019 | 配电箱 | 1.名称:AC-RXHB 热水 循环泵控制箱 2.安装方式:挂墙明装 ,底距地1 .1m 3.其他:未尽事宜参见施 工图说明、图纸答疑、 招标文件及相关规范图 集 | 台 | 2
41 | 030404017020 | 配电箱 | 1.名称:AC-PF 通风兼事 故通风机控制箱 2.安装方式:挂墙明装 ,底距地1 .1m 3.其他:未尽事宜参见施 工图说明、图纸答疑、 招标文件及相关规范图 集 | 台 | 2
42 | 030404017021 | 配电箱 | 1.名称:AC-XFQSB 消防 潜污泵控制箱（设备自 带） 2.安装方式:挂墙明装 ,底距地1 .1m 3.其他:未尽事宜参见施 工图说明、图纸答疑、 招标文件及相关规范图 集 | 台 | 2
43 | 030404017022 | 配电箱 | 1.名称:R-APRB 空气源 热泵配电箱 2.安装方式:挂墙明装 ,底距地1 .5m 3.其他:未尽事宜参见施 工图说明、图纸答疑、 招标文件及相关规范图 集 | 台 | 1
44 | 030404017023 | 配电箱 | 1.名称:R-FGAL 顶层泛 光照明箱 2.安装方式:挂墙明装 ,底距地1 .1m 3.其他:未尽事宜参见施 工图说明、图纸答疑、 招标文件及相关规范图 集 | 台 | 1
45 | 030404017024 | 配电箱 | 1.名称:电梯控制箱（设 备自带） 2.安装方式:挂墙明装 ,底距地1 .5m 3.其他:未尽事宜参见施 工图说明、图纸答疑、 招标文件及相关规范图 集 | 台 | 3
桥架电缆
46 | 030411003003 | 桥架 | 1.名称:普通电力桥架 2.规格:200*100 3.安装部位:地上室内 4.其他:未尽事宜参见施 工图说明、图纸答疑、 招标文件及相关规范图 集 | m | 608.3
47 | 030411003004 | 桥架 | 1.名称:消防电力桥架 2.规格:200*100 3.安装部位:地上室内 4.其他:未尽事宜参见施 工图说明、图纸答疑、 招标文件及相关规范图 集 | m | 7.17
48 | 030413001002 | 铁构件 | 1.名称:桥架支撑架 3.安装部位：地上室内 4.其他:未尽事宜参见施 工图说明、图纸答疑、 招标文件及相关规范图 集 | kg | 545.21
49 | 030408001003 | 电力电缆 | 1.名称:隔热型矿物绝缘 电缆 2.规格:BTGY-3*4 3.材质:铜芯 4.敷设方式、部位:地上 室内 5.其他:未尽事宜参见施 工图说明、图纸答疑、 招标文件及相关规范图 集 | m | 28.94
50 | 030408001004 | 电力电缆 | 1.名称:电力电缆 2.规格:WDZ-YJY-5*10 3.材质:铜芯 4.敷设方式、部位:地上 室内 5.其他:未尽事宜参见施 工图说明、图纸答疑、 招标文件及相关规范图 集 | m | 181.83
51 | 030408001005 | 电力电缆 | 1.名称:电力电缆 2.规格:WDZN-YJY-4*10 3.材质:铜芯 4.敷设方式、部位:地上 室内 5.其他:未尽事宜参见施 工图说明、图纸答疑、 招标文件及相关规范图 集 | m | 7.94
52 | 030408001006 | 电力电缆 | 1.名称:电力电缆 2.规格:WDZN-YJY- 4*2.5 3.材质:铜芯 4.敷设方式、部位:地上 室内 5.其他:未尽事宜参见施 工图说明、图纸答疑、 招标文件及相关规范图 集 | m | 53.5
53 | 030408001007 | 电力电缆 | 1.名称:电力电缆 2.规格:WDZ-YJY-4*2.5 3.材质:铜芯 4.敷设方式、部位:地上 室内 5.其他:未尽事宜参见施 工图说明、图纸答疑、 招标文件及相关规范图 集 | m | 53.09
54 | 030408001008 | 电力电缆 | 1.名称:电力电缆 2.规格:WDZ-YJY-5*4 3.材质:铜芯 4.敷设方式、部位:地上 室内 5.其他:未尽事宜参见施 工图说明、图纸答疑、 招标文件及相关规范图 集 | m | 99.67
55 | 030408001009 | 电力电缆 | 1.名称:电力电缆 2.规格:WDZ-YJY-5*6 3.材质:铜芯 4.敷设方式、部位:地上 室内 5.其他:未尽事宜参见施 工图说明、图纸答疑、 招标文件及相关规范图 集 | m | 71.36
56 | 030408001010 | 电力电缆 | 1.名称:电力电缆 2.规格:WDZ-YJY-5*16 3.材质:铜芯 4.敷设方式、部位:地上 室内 5.其他:未尽事宜参见施 工图说明、图纸答疑、 招标文件及相关规范图 集 | m | 163.52
57 | 030408001011 | 电力电缆 | 1.名称:电力电缆 2.规格:WDZN-YJY-5*16 3.材质:铜芯 4.敷设方式、部位:地上 室内 5.其他:未尽事宜参见施 工图说明、图纸答疑、 招标文件及相关规范图 集 | m | 12.48
58 | 030408001012 | 电力电缆 | 1.名称:电力电缆 2.规格:WDZ-YJY- 4*25+1*16 3.材质:铜芯 4.敷设方式、部位:地上 室内 5.其他:未尽事宜参见施 工图说明、图纸答疑、 招标文件及相关规范图 集 | m | 82.33
59 | 030408006003 | 电力电缆头 | 1.名称:电力电缆头 2.型号:5芯 3.规格:16mm2及以下 4.材质、类型:铜芯 5.安装部位:地上室内 6.电压等级（kV):1KV以 下 7.其他:未尽事宜参见施 工图说明、图纸答疑、 招标文件及相关规范图 集 | 个 | 34
60 | 030408006004 | 电力电缆头 | 1.名称:电力电缆头 2.型号:5芯 3.规格:35mm2及以下 4.材质、类型:铜芯 5.安装部位:地上室内 6.电压等级（kV):1KV以 下 7.其他:未尽事宜参见施 工图说明、图纸答疑、 招标文件及相关规范图 集 | 个 | 2
配管配线
61 | 030411001004 | 配管 | 1.名称:穿线管 2.材质:套接紧定式镀锌 钢导管 3.规格:JDG20 4.配置形式:暗配，包含 切槽及覆盖钢丝网片 5.其他:未尽事宜参见施 工图说明、图纸答疑、 招标文件及相关规范图 集 | m | 2783.77
62 | 030411001005 | 配管 | 1.名称:电气配管 2.材质:刚性阻燃管 3.规格:PC20 4.配置形式:暗配，包含 切槽及覆盖钢丝网片 5.敷设部位:室内 6.其他:未尽事宜参见施 工图说明、图纸答疑、 招标文件及相关规范图 集 | m | 280.71
63 | 030411001006 | 配管 | 1.名称:电气配管 2.材质:刚性阻燃管 3.规格:PC25 4.配置形式:暗配，包含 切槽及覆盖钢丝网片 5.敷设部位:室内 6.其他:未尽事宜参见施 工图说明、图纸答疑、 招标文件及相关规范图 集 | m | 718.34
64 | 030411001007 | 配管 | 1.名称:电气配管 2.材质:镀锌低压流体输 送用焊接钢管 3.规格:SC20 4.配置形式:暗配，包含 切槽及覆盖钢丝网片 5.敷设部位:室内 6.其他:未尽事宜参见施 工图说明、图纸答疑、 招标文件及相关规范图 集 | m | 1158.63
65 | 030411001008 | 配管 | 1.名称:电气配管 2.材质:镀锌低压流体输 送用焊接钢管 3.规格:SC25 4.配置形式:暗配，包含 切槽及覆盖钢丝网片 5.敷设部位:室内 6.其他:未尽事宜参见施 工图说明、图纸答疑、 招标文件及相关规范图 集 | m | 172.84
66 | 030411001009 | 配管 | 1.名称:电气配管 2.材质:镀锌低压流体输 送用焊接钢管 3.规格:SC32 4.配置形式:暗配，包含 切槽及覆盖钢丝网片 5.敷设部位:室内 6.其他:未尽事宜参见施 工图说明、图纸答疑、 招标文件及相关规范图 集 | m | 21.34
67 | 030411001010 | 配管 | 1.名称:电气配管 2.材质:镀锌低压流体输 送用焊接钢管 3.规格:SC40 4.配置形式:暗配，包含 切槽及覆盖钢丝网片 5.敷设部位:室内 6.其他:未尽事宜参见施 工图说明、图纸答疑、 招标文件及相关规范图 集 | m | 81.4
68 | 030411001011 | 配管 | 1.名称:电气配管 2.材质:镀锌低压流体输 送用焊接钢管 3.规格:SC50 4.配置形式:暗配，包含 切槽及覆盖钢丝网片 5.敷设部位:室内 6.其他:未尽事宜参见施 工图说明、图纸答疑、 招标文件及相关规范图 集 | m | 60.38
69 | 030411001012 | 配管 | 1.名称:电气配管 2.材质:镀锌低压流体输 送用焊接钢管 3.规格:SC50 4.配置形式:明配 5.敷设部位:室内 6.其他:未尽事宜参见施 工图说明、图纸答疑、 招标文件及相关规范图 集 | m | 43.62
70 | 030411004004 | 配线 | 1.名称:管内穿线 2.规格:WDZ-BYJ-2.5 3.材质:铜芯 4.配线部位:地上室内 5.其他:未尽事宜参见施 工图说明、图纸答疑、 招标文件及相关规范图 集 | m | 4545.22
71 | 030411004005 | 配线 | 1.名称:管内穿线 2.规格:WDZN-BYJ-2.5 3.材质:铜芯 4.配线部位:地上室内 5.其他:未尽事宜参见施 工图说明、图纸答疑、 招标文件及相关规范图 集 | m | 5902.18
72 | 030411004006 | 配线 | 1.名称:管内穿线 2.规格:WDZ-BYJ-6 3.材质:铜芯 4.配线部位:地上室内 5.其他:未尽事宜参见施 工图说明、图纸答疑、 招标文件及相关规范图 集 | m | 13631.55
照明灯具
73 | 030412001003 | 普通灯具 | 1.名称:人体红外感应吸 顶灯 2.型号 :LED;12W;AC220V 3.安装部位:地上室内 4.安装方式:吸顶 5.其他未尽事宜参见施 工图纸、招标文件及相 关规范，并满足招标人 使用功能要求等 | 套 | 22
74 | 030412001004 | 普通灯具 | 1.名称:吸顶灯 2.型号 :LED;12W;AC220V 3.安装部位:地上室内 4.安装方式:吸顶 5.其他未尽事宜参见施 工图纸、招标文件及相 关规范，并满足招标人 使用功能要求等 | 套 | 68
75 | 030412004001 | 装饰灯 | 1.名称:安全出口标志灯 具 2.型号:J-BLJC- 1OEII0.5W 3.安装形式:壁装,门上 0.2米 4.安装部位:地上室内 5.其他:未尽事宜参见施 工图说明、图纸答疑、 招标文件及相关规范图 集 | 套 | 20
76 | 030412004002 | 装饰灯 | 1.名称:疏散出口标志灯 2.型号:J-BLJC- 1OEII0.5W 3.安装形式:壁装,门上 0.2米 4.安装部位:地上室内 5.其他:未尽事宜参见施 工图说明、图纸答疑、 招标文件及相关规范图 集 | 套 | 54
77 | 030412004003 | 装饰灯 | 1.名称:楼层指示标志灯 2.型号:J-BLJC- 1OEII0.5W 3.安装形式:壁装,门上 0.2米 4.安装部位:地上室内 5.其他:未尽事宜参见施 工图说明、图纸答疑、 招标文件及相关规范图 集 | 套 | 30
78 | 030412004004 | 装饰灯 | 1.名称:双面吊装指示标 志灯具 2.型号:J-BLJC- 1OEII0.5W 3.安装形式:壁装,门上 0.2米 4.安装部位:地上室内 5.其他:未尽事宜参见施 工图说明、图纸答疑、 招标文件及相关规范图 集 | 套 | 51
79 | 030412004005 | 装饰灯 | 1.名称:单向指示标志灯 2.型号:J-BLJC- 1OEII0.5W 3.安装形式:壁装,距地 0.5米 4.安装部位:地上室内 5.其他:未尽事宜参见施 工图说明、图纸答疑、 招标文件及相关规范图 集 | 套 | 116
80 | 030412004006 | 装饰灯 | 1.名称:吸顶应急照明灯 2.型号:J-ZFJC-E 5W 3.安装形式:吸顶 4.安装部位:地上室内 5.其他:未尽事宜参见施 工图说明、图纸答疑、 招标文件及相关规范图 集 | 套 | 122
81 | 030412004007 | 装饰灯 | 1.名称:单管LED灯 2.型号:T8 LED;18W;AC220V 3.安装形式:吸顶 4.安装部位:地上室内 5.其他:未尽事宜参见施 工图说明、图纸答疑、 招标文件及相关规范图 集 | 套 | 2
82 | 030412004008 | 装饰灯 | 1.名称:应急单管LED灯 2.型号:T8 LED;18W;AC220V 3.安装形式:吊链 4.安装部位:地上室内 5.其他:未尽事宜参见施 工图说明、图纸答疑、 招标文件及相关规范图 集 | 套 | 2
83 | 030412004009 | 装饰灯 | 1.名称:应急双管LED灯 2.型号:T8 LED;18W;AC220V 3.安装形式:吊链 4.安装部位:地上室内 5.其他:未尽事宜参见施 工图说明、图纸答疑、 招标文件及相关规范图 集 | 套 | 1
84 | 030412004010 | 装饰灯 | 1.名称:防水防潮型单管 LED灯 2.型号:T8 LED;18W;AC220V 3.安装形式:吊链 4.安装部位:地上室内 5.其他:未尽事宜参见施 工图说明、图纸答疑、 招标文件及相关规范图 集 | 套 | 4
85 | 030412004011 | 装饰灯 | 1.名称:壁挂应急照明灯 2.型号:J-ZFJC-E 5W 3.安装形式:壁装,距地 2.5米 4.安装部位:地上室内 5.其他:未尽事宜参见施 工图说明、图纸答疑、 招标文件及相关规范图 集 | 套 | 74
86 | 030411006003 | 接线盒 | 1.名称:接线盒 2.材质:金属 3.安装形式:暗装 4.安装部位:地上室内 5.其他:未尽事宜参见施 工图说明、图纸答疑、 招标文件及相关规范图 集 | 个 | 566
开关插座
87 | 030404034002 | 照明开关 | 1.名称:双联翘板开关 2.规格:250V,10A 3.安装方式:暗装,距地 1.3m 4.安装部位:地上室内 5.其他:未尽事宜参见施 工图说明、图纸答疑、 招标文件及相关规范图 集 | 个 | 2
88 | 030404034003 | 照明开关 | 1.名称:防溅单联翘板开 关 2.规格:250V,10A 3.安装方式:暗装,距地 1.3m 4.安装部位:地上室内 5.其他:未尽事宜参见施 工图说明、图纸答疑、 招标文件及相关规范图 集 | 个 | 1
89 | 030404034004 | 照明开关 | 1.名称:防溅双联翘板开 关 2.规格:250V,10A 3.安装方式:暗装,距地 1.3m 4.安装部位:地上室内 5.其他:未尽事宜参见施 工图说明、图纸答疑、 招标文件及相关规范图 集 | 个 | 2
90 | 030404034005 | 照明开关 | 1.名称:防溅三联翘板开 关 2.规格:250V,10A 3.安装方式:暗装,距地 1.3m 4.安装部位:地上室内 5.其他:未尽事宜参见施 工图说明、图纸答疑、 招标文件及相关规范图 集 | 个 | 2
91 | 030404034006 | 照明开关 | 1.名称:单联双控开关 2.规格:250V,10A 3.安装方式:暗装,距地 1.3m 4.安装部位:地上室内 5.其他:未尽事宜参见施 工图说明、图纸答疑、 招标文件及相关规范图 集 | 个 | 6
92 | 030404035002 | 插座 | 1.名称:单相二三极暗插 座 2.规格:250V 10A 3.安装方式:暗装,距地 0.3m 4.安装部位:地上室内 5.其他:未尽事宜参见施 工图说明、图纸答疑、 招标文件及相关规范图 集 | 个 | 7
93 | 030404035003 | 插座 | 1.名称:空调挂机三孔插 座 2.规格:250V 10A 3.安装方式:暗装,距地 0.3m 4.安装部位:地上室内 5.其他:未尽事宜参见施 工图说明、图纸答疑、 招标文件及相关规范图 集 | 个 | 2
94 | 030411006004 | 接线盒 | 1.名称:金属开关（插座 )盒 2.安装形式:暗装 3.安装部位:地上室内 4.其他:未尽事宜参见施 工图说明、图纸答疑、 招标文件及相关规范图 集 | 个 | 22
户内部分
配电箱
95 | 030404017025 | 配电箱 | 1.名称:住户配电箱 AL- 4 2.型号:300*500*250 3.接线端子材质、规格 :2.5mm2,4mm2,10m m2 4.安装方式:嵌墙暗装 ,底距地1 .8m 5.其他:未尽事宜参见施 工图说明、图纸答疑、 招标文件及相关规范图 集 | 台 | 193
配管配线
96 | 030411001013 | 配管 | 1.名称:电气配管 2.材质:刚性阻燃管 3.规格:PC20 4.配置形式:暗配，包含 切槽及覆盖钢丝网片 5.敷设部位:室内 6.其他:未尽事宜参见施 工图说明、图纸答疑、 招标文件及相关规范图 集 | m | 5919.54
97 | 030411001014 | 配管 | 1.名称:电气配管 2.材质:刚性阻燃管 3.规格:PC25 4.配置形式:暗配，包含 切槽及覆盖钢丝网片 5.敷设部位:室内 6.其他:未尽事宜参见施 工图说明、图纸答疑、 招标文件及相关规范图 集 | m | 4793.37
98 | 030411004007 | 配线 | 1.名称:管内穿线 2.规格:WDZ-BYJ-2.5 3.材质:铜芯 4.配线部位:户内 5.其他:未尽事宜参见施 工图说明、图纸答疑、 招标文件及相关规范图 集 | m | 19037.94
99 | 030411004008 | 配线 | 1.名称:管内穿线 2.规格:WDZ-BYJ-4 3.材质:铜芯 4.配线部位:户内 5.其他:未尽事宜参见施 工图说明、图纸答疑、 招标文件及相关规范图 集 | m | 15653.91
照明灯具
100 | 030412001005 | 普通灯具 | 1.名称:座灯头 2.型号:10W 3.安装部位:户内 4.安装方式:吸顶 5.其他未尽事宜参见施 工图纸、招标文件及相 关规范，并满足招标人 使用功能要求等 | 套 | 193
101 | 030412001006 | 普通灯具 | 1.名称:座灯头 2.型号:10W 3.安装部位:户内 4.安装方式:吸顶 5.其他未尽事宜参见施 工图纸、招标文件及相 关规范，并满足招标人 使用功能要求等 | 套 | 386
102 | 030411006005 | 接线盒 | 1.名称:塑料接线盒 2.安装形式:暗装 3.安装部位:户内 4.其他:未尽事宜参见施 工图说明、图纸答疑、 招标文件及相关规范图 集 | 个 | 579
开关插座
103 | 030404034007 | 照明开关 | 1.名称:三联翘板开关 2.规格:250V,10A 3.安装方式:暗装,距地 1.3m 4.安装部位:户内 5.其他:未尽事宜参见施 工图说明、图纸答疑、 招标文件及相关规范图 集 | 个 | 193
104 | 030404035004 | 插座 | 1.名称:预留五孔插座 2.规格:250V 10A 3.安装方式:暗装,距地 0.3m 4.安装部位:户内 5.其他:未尽事宜参见施 工图说明、图纸答疑、 招标文件及相关规范图 集 | 个 | 1158
105 | 030404035005 | 插座 | 1.名称:防淋溅带开关五 孔插座 2.规格:250V 10A 3.安装方式:暗装,距地 1.3m 4.安装部位:户内 5.其他:未尽事宜参见施 工图说明、图纸答疑、 招标文件及相关规范图 集 | 个 | 193
106 | 030404035006 | 插座 | 1.名称:马桶防溅五孔插 座 2.规格:250V 10A 3.安装方式:暗装,距地 0.45m 4.安装部位:户内 5.其他:未尽事宜参见施 工图说明、图纸答疑、 招标文件及相关规范图 集 | 个 | 193
107 | 030404035007 | 插座 | 1.名称:空调挂机三孔插 座 2.规格:250V 10A 3.安装方式:暗装,距地 0.3m 4.安装部位:户内 5.其他:未尽事宜参见施 工图说明、图纸答疑、 招标文件及相关规范图 集 | 个 | 193
108 | 030411006006 | 接线盒 | 1.名称:塑料开关(插座 )盒 2.安装形式:暗装 3.安装部位:户内 4.其他:未尽事宜参见施 工图说明、图纸答疑、 招标文件及相关规范图 集 | 个 | 1930
防雷接地
109 | 030409005001 | 避雷网 | 1.名称:避雷网 2.材质:热镀锌圆钢 3.规格:Φ12 4.其他:未尽事宜参见施 工图说明、图纸答疑、 招标文件及相关规范图 集 | m | 335.16
110 | 030409003001 | 避雷引下线 | 1.名称:避雷引下线 2.规格:利用柱内对角主 筋(不小于φ16)通长相 互焊接作为引下线, 在其距室外地坪0.5m处 设测试连接板 3.钢铝、空调板、栏杆 百叶接地焊接 4.其他:未尽事宜参见施 工图说明、图纸答疑、 招标文件及相关规范图 集 | m | 1215.69
111 | 030409004001 | 接地网 | 1.名称:接地网 2.做法:利用工程基础桩 基及承台内主钢筋作接 地极,采用40*4mm热镀 锌扁钢与所经过的建筑 物桩基内的主筋焊接形 成联合接地网 3.其他:未尽事宜参见施 工图说明、图纸答疑、 招标文件及相关规范图 集 | m | 340.4
112 | 030409002001 | 接地母线 | 1.名称:接地母线 2.材质:镀锌扁钢 3.规格:40*4 4.其他:未尽事宜参见施 工图说明、图纸答疑、 招标文件及相关规范图 集 | m | 205
113 | 030404017026 | 配电箱 | 1.名称:MEB总等电位端 子箱 2.其他:未尽事宜参见施 工图说明、图纸答疑、 招标文件及相关规范图 集 | 台 | 2
114 | 030409008001 | 等电位端子箱、测试板 | 1.名称:LEB局部等电位 端子箱 2.其他:未尽事宜参见施 工图说明、图纸答疑、 招标文件及相关规范图 集 | 台 | 232
115 | 030409008002 | 等电位端子箱、测试板 | 1.名称:测试点 2.其他:未尽事宜参见施 工图说明、图纸答疑、 招标文件及相关规范图 集 | 台 | 4
116 | 030411001015 | 配管 | 1.名称:电气配管 2.材质:刚性阻燃管 3.规格:PC20 4.配置形式:暗配，包含 切槽及覆盖钢丝网片 5.敷设部位:室内 6.其他:未尽事宜参见施 工图说明、图纸答疑、 招标文件及相关规范图 集 | m | 426.55
117 | 030411004009 | 配线 | 1.名称:管内穿线 2.规格:BVR-4 3.材质:铜芯 4.配线部位:地上室内敷 设 5.其他:未尽事宜参见施 工图说明、图纸答疑、 招标文件及相关规范图 集 | m | 426.55
118 | 030409002002 | 接地母线 | 1.名称:接地母线 2.材质:镀锌扁钢 3.规格:25*4 4.其他:未尽事宜参见施 工图说明、图纸答疑、 招标文件及相关规范图 集 | m | 116
119 | 031301017001 | 脚手架搭拆 | 1.名称：脚手架搭拆费 2.其他:未尽事宜参见施 工图说明、图纸答疑、 招标文件及相关规范图 集 | 项 | 1
120 | 031302007001 | 高层施工增加 | 1.高层施工增加费 2.其他:未尽事宜参见施 工图说明、图纸答疑、 招标文件及相关规范图 集 | 项 | 1
合计
工程名称：1#楼-给排水工程(246)
序号 | 项目编码 | 项目名称项目特征 | 项目特征描述 | 计量单位 | 工程量 | 金 额(元)
[6 empty] | 综合单价 | 合价 | 其中
暂估价
给水
管井内部分
管道
1 | 031001006001 | 塑料管 | 1.安装部位:管井内明敷 2.介质:给水 3.材质、规格:S4系列聚 丙烯管道PPR DN25 4.连接形式:热熔连接 5.压力试验及吹、洗设 计要求:按图纸设计及 现行规范要求进行冲洗 消毒 6.含成品管卡、管件、 转换接头 7.其他:未尽事宜参见施 工图说明、图纸答疑、 招标文件及相关规范图 集 | m | 572.19
2 | 031208002001 | 管道绝热 | 1.名称:给水管保温 2.规格：30mm厚闭孔 橡塑海绵保温 3.其他:未尽事宜参见施 工图说明、图纸答疑、 招标文件及相关规范图 集 | m3 | 3.89
套管
3 | 031002003001 | 套管 | 1.名称、类型:一般钢套 管 2.材质:焊接钢管 3.规格:介质管道DN80 4.含堵洞，采用阻燃密 实材料和防水油膏 5.其他:未尽事宜参见施 工图说明、图纸答疑、 招标文件及相关规范图 集 | 个 | 23
4 | 031002003002 | 预留孔洞 | 1.名称、类型:穿楼板预 留孔洞 2.规格:介质管道DN80 3.其他:未尽事宜参见施 工图说明、图纸答疑、 招标文件及相关规范图 集 | 个 | 23
5 | 031002003003 | 套管 | 1.名称、类型:一般钢套 管 2.材质:焊接钢管 3.规格:介质管道DN50 4.含堵洞，采用阻燃密 实材料和防水油膏 5.其他:未尽事宜参见施 工图说明、图纸答疑、 招标文件及相关规范图 集 | 个 | 38
6 | 031002003004 | 预留孔洞 | 1.名称、类型:穿楼板预 留孔洞 2.规格:介质管道DN50 3.其他:未尽事宜参见施 工图说明、图纸答疑、 招标文件及相关规范图 集 | 个 | 38
7 | 031002003005 | 套管 | 1.名称、类型:一般钢套 管 2.材质:焊接钢管 3.规格:介质管道DN40 4.含堵洞，采用阻燃密 实材料和防水油膏 5.其他:未尽事宜参见施 工图说明、图纸答疑、 招标文件及相关规范图 集 | 个 | 22
8 | 031002003006 | 套管 | 1.名称、类型:一般钢套 管 2.材质:焊接钢管 3.规格:介质管道DN32 4.含堵洞，采用阻燃密 实材料和防水油膏 5.其他:未尽事宜参见施 工图说明、图纸答疑、 招标文件及相关规范图 集 | 个 | 20
9 | 031002003007 | 预留孔洞 | 1.名称、类型:穿楼板预 留孔洞 2.规格:介质管道 DN50及以内 3.其他:未尽事宜参见施 工图说明、图纸答疑、 招标文件及相关规范图 集 | 个 | 42
管井外部分
管道
10 | 031001006002 | 塑料管 | 1.安装部位:室内明敷 2.介质:给水 3.材质、规格:S4系列聚 丙烯管道PPR DN15 4.连接形式:热熔连接 5.压力试验及吹、洗设 计要求:按图纸设计及 现行规范要求进行冲洗 消毒 6.含成品管卡、管件、 转换接头 7.其他:未尽事宜参见施 工图说明、图纸答疑、 招标文件及相关规范图 集 | m | 802.82
11 | 031001006003 | 塑料管 | 1.安装部位:室内暗敷 2.介质:给水 3.材质、规格:S4系列聚 丙烯管道PPR DN15 4.连接形式:热熔连接 5.压力试验及吹、洗设 计要求:按图纸设计及 现行规范要求进行冲洗 消毒 6.含成品管卡、管件、 转换接头 7.其他:未尽事宜参见施 工图说明、图纸答疑、 招标文件及相关规范图 集 | m | 1209.15
12 | 031001006004 | 塑料管 | 1.安装部位:室内明敷 2.介质:给水 3.材质、规格:S4系列聚 丙烯管道PPR DN20 4.连接形式:热熔连接 5.压力试验及吹、洗设 计要求:按图纸设计及 现行规范要求进行冲洗 消毒 6.含成品管卡、管件、 转换接头 7.其他:未尽事宜参见施 工图说明、图纸答疑、 招标文件及相关规范图 集 | m | 37.39
13 | 031001006005 | 塑料管 | 1.安装部位:室内明敷 2.介质:给水 3.材质、规格:S4系列聚 丙烯管道PPR DN25 4.连接形式:热熔连接 5.压力试验及吹、洗设 计要求:按图纸设计及 现行规范要求进行冲洗 消毒 6.含成品管卡、管件、 转换接头 7.其他:未尽事宜参见施 工图说明、图纸答疑、 招标文件及相关规范图 集 | m | 65.05
14 | 031001006006 | 塑料管 | 1.安装部位:室内明敷 2.介质:给水 3.材质、规格:S4系列聚 丙烯管道PPR DN32 4.连接形式:热熔连接 5.压力试验及吹、洗设 计要求:按图纸设计及 现行规范要求进行冲洗 消毒 6.含成品管卡、管件、 转换接头 7.其他:未尽事宜参见施 工图说明、图纸答疑、 招标文件及相关规范图 集 | m | 6.32
15 | 031001006007 | 塑料管 | 1.安装部位:室内明敷 2.介质:给水 3.材质、规格:S4系列聚 丙烯管道PPR DN40 4.连接形式:热熔连接 5.压力试验及吹、洗设 计要求:按图纸设计及 现行规范要求进行冲洗 消毒 6.含成品管卡、管件、 转换接头 7.其他:未尽事宜参见施 工图说明、图纸答疑、 招标文件及相关规范图 集 | m | 24.79
16 | 030413002001 | 凿（压)槽 | 1.名称:凿（压）槽 2.类型:后砌墙槽 3.填充(恢复)方式:水泥 砂浆 4.含钢丝网片等费用 5.其他:未尽事宜参见施 工图说明、图纸答疑、 招标文件及相关规范图 集 | m | 1209.15
阀门
17 | 031003001001 | 螺纹阀门 | 1.类型:全不锈钢球阀 2.规格、压力等级 :DN25 3.连接形式:螺纹连接 4.其他:未尽事宜参见施 工图说明、图纸答疑、 招标文件及相关规范图 集 | 个 | 2
18 | 031003001002 | 螺纹阀门 | 1.类型:止回阀 2.规格、压力等级 :DN25 3.连接形式:螺纹连接 4.其他:未尽事宜参见施 工图说明、图纸答疑、 招标文件及相关规范图 集 | 个 | 2
19 | 031003001003 | 螺纹阀门 | 1.类型:压力型真空破快 器 2.规格、压力等级 :DN20 3.连接形式:螺纹连接 4.其他:未尽事宜参见施 工图说明、图纸答疑、 招标文件及相关规范图 集 | 个 | 1
套管
20 | 031002003008 | 套管 | 1.名称、类型:柔性防水 套管 2.材质:无缝钢管 3.规格:介质管道DN40 4.含堵洞，采用阻燃密 实材料和防水油膏 5.其他:未尽事宜参见施 工图说明、图纸答疑、 招标文件及相关规范图 集 | 个 | 1
21 | 031002003009 | 套管 | 1.名称、类型:一般穿墙 钢套管（户内） 2.材质:焊接钢管 3.规格:DN40 4.含堵洞，采用阻燃密 实材料和防水油膏 5.其他:未尽事宜参见施 工图说明、图纸答疑、 招标文件及相关规范图 集 | 个 | 3
22 | 031002003010 | 预留孔洞 | 1.名称、类型:穿混凝土 墙预留孔洞 2.规格:介质管道DN40 3.其他:未尽事宜参见施 工图说明、图纸答疑、 招标文件及相关规范图 集 | 个 | 3
热水
管井内部分
管道
23 | 031001007001 | 复合管 | 1.安装部位:管井内 2.介质:热水 3.材质、规格:钢塑复合 管 DN80 4.连接形式:沟槽连接 5.压力试验及吹、洗设 计要求:按图纸设计及 现行规范要求进行冲洗 消毒 6.其他:未尽事宜参见施 工图说明、图纸答疑、 招标文件及相关规范图 集 | m | 22
24 | 031001007002 | 复合管 | 1.安装部位:管井内 2.介质:热水 3.材质、规格:钢塑复合 管 DN65 4.连接形式:螺纹连接 5.压力试验及吹、洗设 计要求:按图纸设计及 现行规范要求进行冲洗 消毒 6.其他:未尽事宜参见施 工图说明、图纸答疑、 招标文件及相关规范图 集 | m | 22
25 | 031001007003 | 复合管 | 1.安装部位:管井内 2.介质:热水 3.材质、规格:钢塑复合 管 DN50 4.连接形式:螺纹连接 5.压力试验及吹、洗设 计要求:按图纸设计及 现行规范要求进行冲洗 消毒 6.其他:未尽事宜参见施 工图说明、图纸答疑、 招标文件及相关规范图 集 | m | 185.4
26 | 031001007004 | 复合管 | 1.安装部位:管井内 2.介质:热水 3.材质、规格:钢塑复合 管 DN40 4.连接形式:螺纹连接 5.压力试验及吹、洗设 计要求:按图纸设计及 现行规范要求进行冲洗 消毒 6.其他:未尽事宜参见施 工图说明、图纸答疑、 招标文件及相关规范图 集 | m | 35
27 | 031001007005 | 复合管 | 1.安装部位:管井内 2.介质:热水 3.材质、规格:钢塑复合 管 DN25 4.连接形式:螺纹连接 5.压力试验及吹、洗设 计要求:按图纸设计及 现行规范要求进行冲洗 消毒 6.其他:未尽事宜参见施 工图说明、图纸答疑、 招标文件及相关规范图 集 | m | 209
28 | 031001007006 | 复合管 | 1.安装部位:管井内 2.介质:热水 3.材质、规格:钢塑复合 管 DN20 4.连接形式:螺纹连接 5.压力试验及吹、洗设 计要求:按图纸设计及 现行规范要求进行冲洗 消毒 6.其他:未尽事宜参见施 工图说明、图纸答疑、 招标文件及相关规范图 集 | m | 98
29 | 031001007007 | 复合管 | 1.安装部位:管井内 2.介质:热水 3.材质、规格:钢塑复合 管 DN15 4.连接形式:螺纹连接 5.压力试验及吹、洗设 计要求:按图纸设计及 现行规范要求进行冲洗 消毒 6.其他:未尽事宜参见施 工图说明、图纸答疑、 招标文件及相关规范图 集 | m | 4.8
30 | 031002001001 | 管道支架 | 1.材质:管道支架（型钢 ) 2.防腐及刷漆:除锈后红 丹二道,灰色调和漆二道 3.其他:未尽事宜参见施 工图说明、图纸答疑、 招标文件及相关规范图 集 | kg | 325.6
31 | 031001006008 | 塑料管 | 1.安装部位:管井内明敷 2.介质:给水 3.材质、规格:S3.2系列 PPR DN20 4.连接形式:热熔连接 5.压力试验及吹、洗设 计要求:按图纸设计及 现行规范要求进行冲洗 消毒 6.含成品管卡、管件、 转换接头 7.其他:未尽事宜参见施 工图说明、图纸答疑、 招标文件及相关规范图 集 | m | 631.85
32 | 031208002002 | 管道绝热 | 1.名称:给水管保温（管 井） 2.规格:DN80以下 3.材质:30mmB1级闭孔 橡塑海绵 4.其他:未尽事宜参见施 工图说明、图纸答疑、 招标文件及相关规范图 集 | m3 | 2.3
33 | 031208002003 | 管道绝热 | 1.名称:给水管保温（管 井） 2.规格:DN50以下 3.材质:40mmB1闭孔橡 塑海绵 4.其他:未尽事宜参见施 工图说明、图纸答疑、 招标文件及相关规范图 集 | m3 | 3.24
34 | 031208007001 | 防潮层、保护层 | 1.保护层采用0.5mm厚 铝皮（管井） 2.其他:未尽事宜参见施 工图说明、图纸答疑、 招标文件及相关规范图 集 | m2 | 15.7
阀门
35 | 031003003001 | 焊接法兰阀门 | 1.类型:闸阀 2.规格、压力等级 :DN80 3.连接形式:法兰连接 4.安装部位:管井内 5.其他:未尽事宜参见施 工图说明、图纸答疑、 招标文件及相关规范图 集 | 个 | 2
36 | 031003001004 | 螺纹阀门 | 1.类型:闸阀 2.规格、压力等级 :DN65 3.连接形式:螺纹连接 4.安装部位:管井内 5.其他:未尽事宜参见施 工图说明、图纸答疑、 招标文件及相关规范图 集 | 个 | 1
37 | 031003001005 | 螺纹阀门 | 1.类型:全不锈钢球阀 2.规格、压力等级 :DN50 3.连接形式:螺纹连接 4.安装部位:管井内 5.其他:未尽事宜参见施 工图说明、图纸答疑、 招标文件及相关规范图 集 | 个 | 20
38 | 031003001006 | 螺纹阀门 | 1.类型:全不锈钢球阀 2.规格、压力等级 :DN25 3.连接形式:螺纹连接 4.安装部位:管井内 5.其他:未尽事宜参见施 工图说明、图纸答疑、 招标文件及相关规范图 集 | 个 | 20
39 | 031003001007 | 螺纹阀门 | 1.类型:可调先导式减压 阀 2.规格、压力等级 :DN25 3.连接形式:螺纹连接 4.安装部位:管井内 5.其他:未尽事宜参见施 工图说明、图纸答疑、 招标文件及相关规范图 集 | 个 | 58
40 | 031003001008 | 螺纹阀门 | 1.类型:全不锈钢球阀 2.规格、压力等级 :DN20 3.连接形式:螺纹连接 4.安装部位:管井内 5.其他:未尽事宜参见施 工图说明、图纸答疑、 招标文件及相关规范图 集 | 个 | 193
41 | 031003013001 | 水表 | 1.类型:水表 2.规格、压力等级 :DN20 3.连接形式:螺纹连接 4.安装部位:管井内 5.其他:未尽事宜参见施 工图说明、图纸答疑、 招标文件及相关规范图 集 | 个 | 193
42 | 031003001009 | 螺纹阀门 | 1.类型:自动排气阀（含 截止阀） 2.规格、压力等级 :DN15 3.连接形式:螺纹连接 4.安装部位:管井内 5.其他:未尽事宜参见施 工图说明、图纸答疑、 招标文件及相关规范图 集 | 个 | 24
套管
43 | 031002003011 | 套管 | 1.名称、类型:一般钢套 管 2.材质:焊接钢管 3.规格:介质管道DN80 4.含堵洞，采用阻燃密 实材料和防水油膏 5.其他:未尽事宜参见施 工图说明、图纸答疑、 招标文件及相关规范图 集 | 个 | 5
44 | 031002003012 | 预留孔洞 | 1.名称、类型:穿楼板预 留孔洞 2.规格:介质管道DN80 3.其他:未尽事宜参见施 工图说明、图纸答疑、 招标文件及相关规范图 集 | 个 | 5
45 | 031002003013 | 套管 | 1.名称、类型:一般钢套 管 2.材质:焊接钢管 3.规格:介质管道DN65 4.含堵洞，采用阻燃密 实材料和防水油膏 5.其他:未尽事宜参见施 工图说明、图纸答疑、 招标文件及相关规范图 集 | 个 | 4
46 | 031002003014 | 预留孔洞 | 1.名称、类型:穿楼板预 留孔洞 2.规格:介质管道DN65 3.其他:未尽事宜参见施 工图说明、图纸答疑、 招标文件及相关规范图 集 | 个 | 4
47 | 031002003015 | 套管 | 1.名称、类型:一般钢套 管 2.材质:焊接钢管 3.规格:介质管道DN50 4.含堵洞，采用阻燃密 实材料和防水油膏 5.其他:未尽事宜参见施 工图说明、图纸答疑、 招标文件及相关规范图 集 | 个 | 47
48 | 031002003016 | 预留孔洞 | 1.名称、类型:穿楼板预 留孔洞 2.规格:介质管道DN50 3.其他:未尽事宜参见施 工图说明、图纸答疑、 招标文件及相关规范图 集 | 个 | 47
49 | 031002003017 | 套管 | 1.名称、类型:一般钢套 管 2.材质:焊接钢管 3.规格:介质管道DN40 4.含堵洞，采用阻燃密 实材料和防水油膏 5.其他:未尽事宜参见施 工图说明、图纸答疑、 招标文件及相关规范图 集 | 个 | 20
50 | 031002003018 | 套管 | 1.名称、类型:一般钢套 管 2.材质:焊接钢管 3.规格:介质管道DN25 4.含堵洞，采用阻燃密 实材料和防水油膏 5.其他:未尽事宜参见施 工图说明、图纸答疑、 招标文件及相关规范图 集 | 个 | 20
51 | 031002003019 | 预留孔洞 | 1.名称、类型:穿楼板预 留孔洞 2.规格:介质管道 DN50及以内 3.其他:未尽事宜参见施 工图说明、图纸答疑、 招标文件及相关规范图 集 | 个 | 40
管井外部分
管道
52 | 031001007008 | 复合管 | 1.安装部位:室内 2.介质:热水 3.材质、规格:钢塑复合 管 DN100 4.连接形式:沟槽连接 5.压力试验及吹、洗设 计要求:按图纸设计及 现行规范要求进行冲洗 消毒 6.其他:未尽事宜参见施 工图说明、图纸答疑、 招标文件及相关规范图 集 | m | 17.8
53 | 031001007009 | 复合管 | 1.安装部位:室内 2.介质:热水 3.材质、规格:钢塑复合 管 DN80 4.连接形式:沟槽连接 5.压力试验及吹、洗设 计要求:按图纸设计及 现行规范要求进行冲洗 消毒 6.其他:未尽事宜参见施 工图说明、图纸答疑、 招标文件及相关规范图 集 | m | 112.8
54 | 031001007010 | 复合管 | 1.安装部位:室内 2.介质:热水 3.材质、规格:钢塑复合 管 DN65 4.连接形式:螺纹连接 5.压力试验及吹、洗设 计要求:按图纸设计及 现行规范要求进行冲洗 消毒 6.其他:未尽事宜参见施 工图说明、图纸答疑、 招标文件及相关规范图 集 | m | 64.4
55 | 031001007011 | 复合管 | 1.安装部位:室内 2.介质:热水 3.材质、规格:钢塑复合 管 DN50 4.连接形式:螺纹连接 5.压力试验及吹、洗设 计要求:按图纸设计及 现行规范要求进行冲洗 消毒 6.其他:未尽事宜参见施 工图说明、图纸答疑、 招标文件及相关规范图 集 | m | 220.32
56 | 031002001002 | 管道支架 | 1.材质:管道支架（型钢 ) 2.防腐及刷漆:除锈后红 丹二道,灰色调和漆二道 3.其他:未尽事宜参见施 工图说明、图纸答疑、 招标文件及相关规范图 集 | kg | 206.7
57 | 031001006009 | 塑料管 | 1.安装部位:室内明敷 2.介质:给水 3.材质、规格:S3.2系列 PPR DN15 4.连接形式:热熔连接 5.压力试验及吹、洗设 计要求:按图纸设计及 现行规范要求进行冲洗 消毒 6.含成品管卡、管件、 转换接头 7.其他:未尽事宜参见施 工图说明、图纸答疑、 招标文件及相关规范图 集 | m | 514.1
58 | 031001006010 | 塑料管 | 1.安装部位:室内暗敷 2.介质:给水 3.材质、规格:S3.2系列 PPR DN15 4.连接形式:热熔连接 5.压力试验及吹、洗设 计要求:按图纸设计及 现行规范要求进行冲洗 消毒 6.含成品管卡、管件、 转换接头 7.其他:未尽事宜参见施 工图说明、图纸答疑、 招标文件及相关规范图 集 | m | 669.15
59 | 031001006011 | 塑料管 | 1.安装部位:室内明敷 2.介质:给水 3.材质、规格:S3.2系列 PPR DN20 4.连接形式:热熔连接 5.压力试验及吹、洗设 计要求:按图纸设计及 现行规范要求进行冲洗 消毒 6.含成品管卡、管件、 转换接头 7.其他:未尽事宜参见施 工图说明、图纸答疑、 招标文件及相关规范图 集 | m | 50.64
60 | 030413002002 | 凿（压)槽 | 1.名称:凿（压）槽 2.类型:后砌墙槽 3.填充(恢复)方式:水泥 砂浆 4.含钢丝网片等费用 5.其他:未尽事宜参见施 工图说明、图纸答疑、 招标文件及相关规范图 集 | m | 669.15
61 | 031208002004 | 管道绝热 | 1.名称:给水管保温 2.规格:DN125以下 3.材质:30mmB1闭孔橡 塑海绵 4.其他:未尽事宜参见施 工图说明、图纸答疑、 招标文件及相关规范图 集 | m3 | 0.56
62 | 031208002005 | 管道绝热 | 1.名称:给水管保温 2.规格:DN80以下 3.材质:30mmB1闭孔橡 塑海绵 4.其他:未尽事宜参见施 工图说明、图纸答疑、 招标文件及相关规范图 集 | m3 | 0.23
63 | 031208002006 | 管道绝热 | 1.名称:给水管保温 2.规格:DN50以下 3.材质:40mmB1闭孔橡 塑海绵 4.其他:未尽事宜参见施 工图说明、图纸答疑、 招标文件及相关规范图 集 | m3 | 1.87
64 | 031208007002 | 防潮层、保护层 | 1.保护层采用0.5mm厚 铝皮 2.其他:未尽事宜参见施 工图说明、图纸答疑、 招标文件及相关规范图 集 | m2 | 9.6
阀门
65 | 030601002001 | 压力仪表 | 1.类型:压力表 2.连接形式:法兰连接 4.其他:未尽事宜参见施 工图说明、图纸答疑、 招标文件及相关规范图 集 | 台 | 8
66 | 031003003002 | 焊接法兰阀门 | 1.类型:闸阀 2.规格、压力等级 :DN65 3.连接形式:螺纹连接 4.安装部位:室内 5.其他:未尽事宜参见施 工图说明、图纸答疑、 招标文件及相关规范图 集 | 个 | 8
67 | 031003003003 | 焊接法兰阀门 | 1.类型:蝶阀 2.规格、压力等级 :DN65 3.连接形式:螺纹连接 4.安装部位:室内 5.其他:未尽事宜参见施 工图说明、图纸答疑、 招标文件及相关规范图 集 | 个 | 58
68 | 031003003004 | 焊接法兰阀门 | 1.类型:Y型过滤器 2.规格、压力等级 :DN65 3.连接形式:螺纹连接 4.安装部位:室内 5.其他:未尽事宜参见施 工图说明、图纸答疑、 招标文件及相关规范图 集 | 个 | 4
69 | 031003003005 | 焊接法兰阀门 | 1.类型:止回阀 2.规格、压力等级 :DN65 3.连接形式:螺纹连接 4.安装部位:室内 5.其他:未尽事宜参见施 工图说明、图纸答疑、 招标文件及相关规范图 集 | 个 | 4
70 | 031003010001 | 软接头(软管） | 1.类型:柔性橡胶接头 2.规格、压力等级 :DN65 3.连接形式:螺纹连接 4.安装部位:室内 5.其他:未尽事宜参见施 工图说明、图纸答疑、 招标文件及相关规范图 集 | 个 | 4
71 | 031003013002 | 水表 | 1.类型:水表 2.规格、压力等级 :DN50 3.连接形式:螺纹连接 4.安装部位:室内 5.其他:未尽事宜参见施 工图说明、图纸答疑、 招标文件及相关规范图 集 | 个 | 58
72 | 031003001010 | 螺纹阀门 | 1.类型:全不锈钢球阀 2.规格、压力等级 :DN20 3.连接形式:螺纹连接 4.安装部位:室内 5.其他:未尽事宜参见施 工图说明、图纸答疑、 招标文件及相关规范图 集 | 个 | 2
73 | 031003003006 | 焊接法兰阀门 | 1.类型:闸阀 2.规格、压力等级 :DN80 3.连接形式:法兰连接 4.安装部位:室内 5.其他:未尽事宜参见施 工图说明、图纸答疑、 招标文件及相关规范图 集 | 个 | 1
泵房
74 | 030109012001 | 其他泵 | 1.名称:空气源热泵机组 2.型号:KFXRS- 100/ⅡMR2N1A1,名义 制热量95kW,名义制热 功率21.1kW,名义制热 COP4.50,最大功率 31.5kW,净质量 700kg,尺寸 :2198×1096×2176mm 3.含泵检查接线 4.其他:未尽事宜参见施 工图说明、图纸答疑、 招标文件及相关规范图 集 | 台 | 5
75 | 030109012002 | 其他泵 | 1.名称:热泵循环泵 2.型号 :Q=40m3/h,H=20m,N =5.5kW 3.含泵检查接线 4.其他:未尽事宜参见施 工图说明、图纸答疑、 招标文件及相关规范图 集 | 台 | 2
76 | 030109012003 | 其他泵 | 1.名称:热泵循环泵 2.型号 :Q=60m3/h,H=20m,N =5.5kW 3.含泵检查接线 4.其他:未尽事宜参见施 工图说明、图纸答疑、 招标文件及相关规范图 集 | 台 | 2
77 | 031006015001 | 水箱 | 1.名称:承压水箱 2.型号、规格:容积 3.5吨,满载重4.5吨,尺寸 :φ1400*3500mm 立式 3.其他:未尽事宜参见施 工图说明、图纸答疑、 招标文件及相关规范图 集 | 台 | 2
78 | 031006015002 | 水箱 | 1.名称:承压水箱 2.型号、规格:容积8吨 ,满载重4.5吨,尺寸 :φ1600*4162mm 立式 3.其他:未尽事宜参见施 工图说明、图纸答疑、 招标文件及相关规范图 集 | 台 | 2
79 | 030109012004 | 其他泵 | 1.名称:热水回水泵 2.型号 :Q=10m3/h,H=15m,N =1.5kW 3.含泵检查接线 4.其他:未尽事宜参见施 工图说明、图纸答疑、 招标文件及相关规范图 集 | 台 | 4
80 | 031006011001 | 紫外线杀菌设备 | 1.名称:紫外线杀菌器 2.规格 :Q=10m3/h,N=0.5KW 3.其他:未尽事宜参见施 工图说明、图纸答疑、 招标文件及相关规范图 集 | 台 | 1
81 | 031006011002 | 紫外线杀菌设备 | 1.名称:紫外线杀菌器 2.规格 :Q=20m3/h,N=0.5KW 3.其他:未尽事宜参见施 工图说明、图纸答疑、 招标文件及相关规范图 集 | 台 | 1
82 | 080603007001 | 数字记录仪 | 1.名称:电子除垢仪 2.规格 :Q=10m3/h,N=0.5KW 3.其他:未尽事宜参见施 工图说明、图纸答疑、 招标文件及相关规范图 集 | 台 | 1
83 | 080603007002 | 数字记录仪 | 1.名称:电子除垢仪 2.规格 :Q=20m3/h,N=0.5KW 3.其他:未尽事宜参见施 工图说明、图纸答疑、 招标文件及相关规范图 集 | 台 | 1
84 | 031005008001 | 集气罐 | 1.名称:膨胀罐 2.规格:150L 3.其他:未尽事宜参见施 工图说明、图纸答疑、 招标文件及相关规范图 集 | 个 | 1
85 | 031005008002 | 集气罐 | 1.名称:膨胀罐 2.规格:300L 3.其他:未尽事宜参见施 工图说明、图纸答疑、 招标文件及相关规范图 集 | 个 | 1
86 | 031208002007 | 管道绝热 | 1.名称:热水循环泵等热 水相关设备保温 2.材质:40mm厚:闭孔 橡塑海绵 3.其他:未尽事宜参见施 工图说明、图纸答疑、 招标文件及相关规范图 集 | 个 | 3
87 | 031001007012 | 复合管 | 1.安装部位:室内 2.介质:热水 3.材质、规格:钢塑复合 管 DN100 4.连接形式:法兰连接 5.压力试验及吹、洗设 计要求:按图纸设计及 现行规范要求进行冲洗 消毒 6.其他:未尽事宜参见施 工图说明、图纸答疑、 招标文件及相关规范图 集 | m | 13.4
88 | 031001007013 | 复合管 | 1.安装部位:室内 2.介质:热水 3.材质、规格:钢塑复合 管 DN65 4.连接形式:法兰连接 5.压力试验及吹、洗设 计要求:按图纸设计及 现行规范要求进行冲洗 消毒 6.其他:未尽事宜参见施 工图说明、图纸答疑、 招标文件及相关规范图 集 | m | 23.7
89 | 031208002008 | 管道绝热 | 1.名称:给水管保温 2.规格:DN125以下 3.材质:30mmB1级闭孔 橡塑海绵 4.其他:未尽事宜参见施 工图说明、图纸答疑、 招标文件及相关规范图 集 | m3 | 0.21
90 | 031208002009 | 管道绝热 | 1.名称:给水管保温 2.规格:DN80以下 3.材质:30mmB1级闭孔 橡塑海绵 4.其他:未尽事宜参见施 工图说明、图纸答疑、 招标文件及相关规范图 集 | m3 | 0.3
91 | 031208007003 | 防潮层、保护层 | 1.保护层采用0.5mm厚 铝皮 2.其他:未尽事宜参见施 工图说明、图纸答疑、 招标文件及相关规范图 集 | m2 | 6.7
92 | 031002001003 | 管道支架 | 1.名称:管道支架的制作 与安装 2.除锈后红丹二道,灰色 调和漆二道 3.其他:未尽事宜参见施 工图说明、图纸答疑、 招标文件及相关规范图 集 | kg | 1
93 | 031003003007 | 焊接法兰阀门 | 1.类型:蝶阀 2.规格、压力等级 :DN100 3.连接形式:法兰连接 4.安装部位:室内 5.其他:未尽事宜参见施 工图说明、图纸答疑、 招标文件及相关规范图 集 | 个 | 10
94 | 031003003008 | 焊接法兰阀门 | 1.类型:Y型过滤器 2.规格、压力等级 :DN100 3.连接形式:法兰连接 4.安装部位:室内 5.其他:未尽事宜参见施 工图说明、图纸答疑、 招标文件及相关规范图 集 | 个 | 5
95 | 031003010002 | 软接头(软管） | 1.类型:柔性橡胶接头 2.规格、压力等级 :DN100 3.连接形式:法兰连接 4.安装部位:室内 5.其他:未尽事宜参见施 工图说明、图纸答疑、 招标文件及相关规范图 集 | 个 | 10
96 | 031003003009 | 焊接法兰阀门 | 1.类型:止回阀 2.规格、压力等级 :DN100 3.连接形式:法兰连接 4.安装部位:室内 5.其他:未尽事宜参见施 工图说明、图纸答疑、 招标文件及相关规范图 集 | 个 | 8
97 | 030601002002 | 压力仪表 | 1.类型:压力表 2.连接形式:法兰连接 4.其他:未尽事宜参见施 工图说明、图纸答疑、 招标文件及相关规范图 集 | 台 | 16
98 | 031003003010 | 焊接法兰阀门 | 1.类型:闸阀 2.规格、压力等级 :DN65 3.连接形式:螺纹连接 4.安装部位:室内 5.其他:未尽事宜参见施 工图说明、图纸答疑、 招标文件及相关规范图 集 | 个 | 16
99 | 031003003011 | 焊接法兰阀门 | 1.类型:蝶阀 2.规格、压力等级 :DN65 3.连接形式:螺纹连接 4.安装部位:室内 5.其他:未尽事宜参见施 工图说明、图纸答疑、 招标文件及相关规范图 集 | 个 | 16
100 | 031003003012 | 焊接法兰阀门 | 1.类型:Y型过滤器 2.规格、压力等级 :DN65 3.连接形式:螺纹连接 4.安装部位:室内 5.其他:未尽事宜参见施 工图说明、图纸答疑、 招标文件及相关规范图 集 | 个 | 16
101 | 031003003013 | 焊接法兰阀门 | 1.类型:止回阀 2.规格、压力等级 :DN65 3.连接形式:螺纹连接 4.安装部位:室内 5.其他:未尽事宜参见施 工图说明、图纸答疑、 招标文件及相关规范图 集 | 个 | 16
102 | 031003010003 | 软接头(软管） | 1.类型:柔性橡胶接头 2.规格、压力等级 :DN65 3.连接形式:螺纹连接 4.安装部位:室内 5.其他:未尽事宜参见施 工图说明、图纸答疑、 招标文件及相关规范图 集 | 个 | 16
排水及废水
管井内部分
管道
103 | 031001006012 | 塑料管 | 1.安装部位:管井内 2.介质:污水、废水 3.材质、规格:UPVC塑 料管 De200 4.连接形式:粘接 5.压力试验及吹、洗设 计要求:按图纸设计及 现行规范 6.含透气帽、各类管卡 、卡钉、管件等 7.其他:未尽事宜参见施 工图说明、图纸答疑、 招标文件及相关规范图 集 | m | 33.1
104 | 031001006013 | 塑料管 | 1.安装部位:管井内 2.介质:污水、废水 3.材质、规格:UPVC塑 料管 De160 4.连接形式:粘接 5.压力试验及吹、洗设 计要求:按图纸设计及 现行规范 6.含透气帽、各类管卡 、卡钉、管件等 7.其他:未尽事宜参见施 工图说明、图纸答疑、 招标文件及相关规范图 集 | m | 37.1
105 | 031001006014 | 塑料管 | 1.安装部位:管井内 2.介质:污水、废水 3.材质、规格:UPVC塑 料管 De110 4.连接形式:粘接 5.压力试验及吹、洗设 计要求:按图纸设计及 现行规范 6.含透气帽、各类管卡 、卡钉、管件等 7.其他:未尽事宜参见施 工图说明、图纸答疑、 招标文件及相关规范图 集 | m | 666.11
106 | 031001006015 | 塑料管 | 1.安装部位:管井内 2.介质:污水、废水 3.材质、规格:UPVC排 水管 DN75 4.连接形式:粘接 5.压力试验及吹、洗设 计要求:按图纸设计及 现行规范 6.含透气帽、各类管卡 、卡钉、管件等 7.其他:未尽事宜参见施 工图说明、图纸答疑、 招标文件及相关规范图 集 | m | 93.5
套管
107 | 031004014001 | 给、排水附(配)件 | 1.材质:阻火圈 2.型号、规格:DN100 3.其他:未尽事宜参见施 工图说明、图纸答疑、 招标文件及相关规范图 集 | 个 | 48
108 | 031002003020 | 预留孔洞 | 1.名称、类型:穿楼板预 留孔洞 2.规格:介质管道DN100 3.其他:未尽事宜参见施 工图说明、图纸答疑、 招标文件及相关规范图 集 | 个 | 48
109 | 031002003021 | 套管 | 1.名称、类型:刚性防水 套管 2.材质:无缝钢管 3.规格:介质管道DN100 4.含留洞、堵洞，采用 阻燃密实材料和防水油 膏 5.其他:未尽事宜参见施 工图说明、图纸答疑、 招标文件及相关规范图 集 | 个 | 4
110 | 031002003022 | 套管 | 1.名称、类型:柔性防水 套管 2.材质:无缝钢管 3.规格:介质管道DN100 4.含留洞、堵洞，采用 阻燃密实材料和防水油 膏 5.其他:未尽事宜参见施 工图说明、图纸答疑、 招标文件及相关规范图 集 | 个 | 7
111 | 031002003023 | 套管 | 1.名称、类型:柔性防水 套管 2.材质:无缝钢管 3.规格:介质管道DN150 4.含留洞、堵洞，采用 阻燃密实材料和防水油 膏 5.其他:未尽事宜参见施 工图说明、图纸答疑、 招标文件及相关规范图 集 | 个 | 1
地漏
112 | 031004014002 | 给、排水附(配)件 | 1.名称:直通式地漏（管 井内） 2.型号、规格:De75 3.其他:未尽事宜参见施 工图说明、图纸答疑、 招标文件及相关规范图 集 | 个 | 122
113 | 031002003024 | 预留孔洞、堵洞 | 1.名称、类型:穿楼板预 留孔洞、堵洞 2.规格:介质管道DN75 3.其他:未尽事宜参见施 工图说明、图纸答疑、 招标文件及相关规范图 集 | 个 | 122
114 | 031004014003 | 给、排水附(配)件 | 1.名称:地面扫除口 2.型号、规格:DN100 3.其他:未尽事宜参见施 工图说明、图纸答疑、 招标文件及相关规范图 集 | 个 | 2
115 | 031002003025 | 预留孔洞、堵洞 | 1.名称、类型:穿楼板预 留孔洞、堵洞 2.规格:介质管道DN100 3.其他:未尽事宜参见施 工图说明、图纸答疑、 招标文件及相关规范图 集 | 个 | 2
管井外部分
管道
116 | 031001006016 | 塑料管 | 1.安装部位:室内 2.介质:污水、废水 3.材质、规格:UPVC塑 料管 De160 4.连接形式:粘接 5.压力试验及吹、洗设 计要求:按图纸设计及 现行规范 6.含透气帽、各类管卡 、卡钉、管件等 7.其他:未尽事宜参见施 工图说明、图纸答疑、 招标文件及相关规范图 集 | m | 45.1
117 | 031001006017 | 塑料管 | 1.安装部位:室内 2.介质:污水、废水 3.材质、规格:UPVC塑 料管 DN100 4.连接形式:粘接 5.其他:未尽事宜参见施 工图说明、5.压力试验 及吹、洗设计要求:按 图纸设计及现行规范 6.含透气帽、各类管卡 、卡钉、管件等 7.其他:未尽事宜参见施 工图说明、图纸答疑、 招标文件及相关规范图 集 | m | 951.07
118 | 031001006018 | 塑料管 | 1.安装部位:室内 2.介质:污水、废水 3.材质、规格:UPVC排 水管 DN75 4.连接形式:粘接 5.压力试验及吹、洗设 计要求:按图纸设计及 现行规范 6.含透气帽、各类管卡 、卡钉、管件等 7.其他:未尽事宜参见施 工图说明、图纸答疑、 招标文件及相关规范图 集 | m | 18.41
119 | 031001006019 | 塑料管 | 1.安装部位:室内 2.介质:污水、废水 3.材质、规格:UPVC排 水管 DN50 4.连接形式:粘接 5.压力试验及吹、洗设 计要求:按图纸设计及 现行规范 6.含透气帽、各类管卡 、卡钉、管件等 7.其他:未尽事宜参见施 工图说明、图纸答疑、 招标文件及相关规范图 集 | m | 677.65
120 | 031004014004 | 给、排水附(配)件 | 1.材质:阻火圈 2.型号、规格:DN200 3.其他:未尽事宜参见施 工图说明、图纸答疑、 招标文件及相关规范图 集 | 个 | 10
121 | 031004014005 | 给、排水附(配)件 | 1.材质:阻火圈 2.型号、规格:DN100 3.其他:未尽事宜参见施 工图说明、图纸答疑、 招标文件及相关规范图 集 | 个 | 231
122 | 031002003026 | 预留孔洞、堵洞 | 1.名称、类型:穿楼板预 留孔洞、堵洞 2.规格:介质管道DN200 3.其他:未尽事宜参见施 工图说明、图纸答疑、 招标文件及相关规范图 集 | 个 | 10
123 | 031002003027 | 预留孔洞、堵洞 | 1.名称、类型:穿楼板预 留孔洞、堵洞 2.规格:介质管道DN100 3.其他:未尽事宜参见施 工图说明、图纸答疑、 招标文件及相关规范图 集 | 个 | 434
124 | 031002003028 | 预留孔洞、堵洞 | 1.名称、类型:穿楼板预 留孔洞、堵洞 2.规格:介质管道DN50 3.其他:未尽事宜参见施 工图说明、图纸答疑、 招标文件及相关规范图 集 | 个 | 399
125 | 040101002001 | 挖沟槽土方 | 1.土壤类别:一、二类土 2.挖土深度:0.8m 3.其他:未尽事宜参见施 工图说明、图纸答疑、 招标文件及相关规范图 集 | m3 | 4.05
126 | 040103001001 | 回填方 | 1.密实度要求:土方回填 2.填方材料品种:素土夯 填 3.其他:未尽事宜参见施 工图说明、图纸答疑、 招标文件及相关规范图 集 | m3 | 4.05
套管
127 | 031002003029 | 套管 | 1.名称、类型:柔性防水 套管 2.材质:无缝钢管 3.规格:介质管道DN100 4.含留洞、堵洞，采用 阻燃密实材料和防水油 膏 5.其他:未尽事宜参见施 工图说明、图纸答疑、 招标文件及相关规范图 集 | 个 | 1
128 | 031002003030 | 套管 | 1.名称、类型:柔性防水 套管 2.材质:无缝钢管 3.规格:介质管道DN150 4.含留洞、堵洞，采用 阻燃密实材料和防水油 膏 5.其他:未尽事宜参见施 工图说明、图纸答疑、 招标文件及相关规范图 集 | 个 | 2
129 | 031002003031 | 套管 | 1.名称、类型:刚性防水 套管 2.材质:无缝钢管 3.规格:介质管道DN200 4.含留洞、堵洞，采用 阻燃密实材料和防水油 膏 5.其他:未尽事宜参见施 工图说明、图纸答疑、 招标文件及相关规范图 集 | 个 | 1
130 | 031002003032 | 套管 | 1.名称、类型:刚性防水 套管 2.材质:无缝钢管 3.规格:介质管道DN100 4.含留洞、堵洞，采用 阻燃密实材料和防水油 膏 5.其他:未尽事宜参见施 工图说明、图纸答疑、 招标文件及相关规范图 集 | 个 | 10
地漏
131 | 031004014006 | 给、排水附(配)件 | 1.名称:地漏 2.型号、规格:De50 3.其他:未尽事宜参见施 工图说明、图纸答疑、 招标文件及相关规范图 集 | 个 | 196
132 | 031004014007 | 给、排水附(配)件 | 1.名称:地面扫除口 2.型号、规格:DN100 3.其他:未尽事宜参见施 工图说明、图纸答疑、 招标文件及相关规范图 集 | 个 | 7
133 | 031002003033 | 预留孔洞、堵洞 | 1.名称、类型:穿楼板预 留孔洞、堵洞 2.规格:介质管道DN50 3.其他:未尽事宜参见施 工图说明、图纸答疑、 招标文件及相关规范图 集 | 个 | 196
134 | 031002003034 | 预留孔洞、堵洞 | 1.名称、类型:穿楼板预 留孔洞、堵洞 2.规格:介质管道DN100 3.其他:未尽事宜参见施 工图说明、图纸答疑、 招标文件及相关规范图 集 | 个 | 7
压力排水
设备
135 | 030109001001 | 离心式泵 | 1.名称:潜污泵（含配套 控制箱） 2.规格:Q=10m3/h H=10M N=1.1KW 一用 一备 3.含泵检查接线 4.其他:未尽事宜参见施 工图说明、图纸答疑、 招标文件及相关规范图 集 | 台 | 4
管道
136 | 031001001001 | 镀锌钢管 | 1.安装部位:室内 2.介质:压力废水 3.规格、压力等级:内外 壁热镀锌钢管DN50 4.连接形式:丝扣连接 5.压力试验及吹、洗设 计要求:符合设计要求 及规范 6.其他:未尽事宜参见施 工图说明、图纸答疑、 招标文件及相关规范图 集 | m | 12.82
137 | 031002001004 | 管道支架 | 1.材质:管道支架（型钢 ) 2.防腐及刷漆:除锈后红 丹二道,灰色调和漆二道 3.其他:未尽事宜参见施 工图说明、图纸答疑、 招标文件及相关规范图 集 | kg | 5.26
138 | 031202002001 | 管道防腐蚀 | 1.涂刷（喷)遍数、漆膜 厚度:埋地管道须做三 油(环氧煤沥青)两布防 腐处理 2.其他:未尽事宜参见施 工图说明、图纸答疑、 招标文件及相关规范图 集 | m2 | 0.31
139 | 040101002002 | 挖沟槽土方 | 1.土壤类别:一、二类土 2.挖土深度:0.8m 3.其他:未尽事宜参见施 工图说明、图纸答疑、 招标文件及相关规范图 集 | m3 | 1.05
140 | 040103001002 | 回填方 | 1.密实度要求:土方回填 2.填方材料品种:素土夯 填 3.其他:未尽事宜参见施 工图说明、图纸答疑、 招标文件及相关规范图 集 | m3 | 1.05
套管
141 | 031002003035 | 套管 | 1.名称、类型:柔性防水 套管 2.材质:无缝钢管 3.规格:介质管道DN50 4.含留洞、堵洞，采用 阻燃密实材料和防水油 膏 5.其他:未尽事宜参见施 工图说明、图纸答疑、 招标文件及相关规范图 集 | 个 | 2
阀门附件
142 | 031003001011 | 螺纹阀门 | 1.类型:闸阀 2.规格、压力等级 :DN50 3.连接形式:丝扣连接 4.其他:未尽事宜参见施 工图说明、图纸答疑、 招标文件及相关规范图 集 | 个 | 4
143 | 031003001012 | 螺纹阀门 | 1.类型:可曲挠橡胶接头 2.规格、压力等级 :DN50 3.连接形式:丝扣连接 4.其他:未尽事宜参见施 工图说明、图纸答疑、 招标文件及相关规范图 集 | 个 | 4
144 | 031003001013 | 螺纹阀门 | 1.类型:止回阀 2.规格、压力等级 :DN50 3.连接形式:丝扣连接 4.其他:未尽事宜参见施 工图说明、图纸答疑、 招标文件及相关规范图 集 | 个 | 4
145 | 030601002003 | 压力仪表 | 1.名称:压力表 2.其他:未尽事宜参见施 工图说明、图纸答疑、 招标文件及相关规范图 集 | 台 | 4
雨水系统
套管
146 | 031002003036 | 套管 | 1.名称、类型:柔性防水 套管 2.材质:无缝钢管 3.规格:介质管道DN100 4.含留洞、堵洞，采用 阻燃密实材料和防水油 膏 5.其他:未尽事宜参见施 工图说明、图纸答疑、 招标文件及相关规范图 集 | 个 | 10
147 | 031002003037 | 预留孔洞、堵洞 | 1.名称、类型:穿楼板预 留孔洞、堵洞 2.规格:介质管道DN100 3.其他:未尽事宜参见施 工图说明、图纸答疑、 招标文件及相关规范图 集 | 个 | 61
冷凝水系统
管道
148 | 031001006020 | 塑料管 | 1.安装部位:冷凝水 2.材质、规格:PVC-U管 De50 3.连接形式:粘接 4.附地漏 5.其他:未尽事宜参见施 工图说明、图纸答疑、 招标文件及相关规范图 集 | m | 456.38
地漏
149 | 031004014008 | 给、排水附(配)件 | 1.名称:地漏 2.型号、规格:De50 3.其他:未尽事宜参见施 工图说明、图纸答疑、 招标文件及相关规范图 集 | 个 | 112
150 | 031002003038 | 预留孔洞、堵洞 | 1.名称、类型:穿楼板预 留孔洞、堵洞 2.规格:介质管道DN50 3.其他:未尽事宜参见施 工图说明、图纸答疑、 招标文件及相关规范图 集 | 个 | 112
套管
151 | 031002003039 | 预留孔洞、堵洞 | 1.名称、类型:穿楼板预 留孔洞、堵洞 2.规格:介质管道DN50 3.其他:未尽事宜参见施 工图说明、图纸答疑、 招标文件及相关规范图 集 | 个 | 112
152 | 031301017002 | 脚手架搭拆 | 1.名称：脚手架搭拆费 2.其他:未尽事宜参见施 工图说明、图纸答疑、 招标文件及相关规范图 集 | 项 | 1
153 | 031302007002 | 高层施工增加 | 1.高层施工增加费 2.其他:未尽事宜参见施 工图说明、图纸答疑、 招标文件及相关规范图 集 | 项 | 1
合计
工程名称：1#楼-消火栓工程(247)
序号 | 项目编码 | 项目名称项目特征 | 项目特征描述 | 计量单位 | 工程量 | 金 额(元)
[6 empty] | 综合单价 | 合价 | 其中
暂估价
气体灭火系统
1 | 030903009001 | 无管网气体灭火装置 | 1.类型:柜式七氟丙烷灭 火装置(单瓶组) 2.型号、规格 GQQ150/2.5- PAVLN（药剂HFC- 227ea 药剂总量 843Kg） 3.安装部位:变配电所 4.调试要求:满足设计及 规范要求 5.其他：未尽事宜参见 施工图说明、图纸答疑 、招标文件及相关规范 图集 | 套 | 6
2 | 03B001 | 泄压装置 | 1.名称:泄压装置 2.泄压面积:0.25m² 3.其他：未尽事宜参见 施工图说明、图纸答疑 、招标文件及相关规范 图集 | 个 | 2
3 | 030905004001 | 气体灭火系统装置调试 | 1.气体灭火系统装置调 试 2.其他:未尽事宜参见施 工图说明、图纸答疑、 招标文件及相关规范图 集 | 点 | 6
消火栓系统
4 | 030901010001 | 室内消火栓 | 1.名称:试验用消火栓箱 2.安装方式:暗装 3.型号、规格:DN65 4.附件材质、规格 :DN65消火栓(或 SN65减压稳压消火栓 )一只,带压力表、检修 阀及消防泵报警按钮 5.其他:未尽事宜参见施 工图说明、图纸答疑、 招标文件及相关规范图 集 | 套 | 1
5 | 030901010002 | 室内消火栓 | 1.名称:带软管卷盘的单 阀单栓室内消火栓灭火 器组合箱(型号 :SG24D65Z-J) 2.安装方式:栓口距地 1100mm 3.附件材质、规格 :DN65消火栓(或 SN65减压稳压消火栓 )一只,DN65x25m长衬 胶水龙带一条(挂置式 ),QZ19水枪一支,Ф25自 救式小口径消防软管卷 盘栓口一支,内径Ф19、 30m长自救式衬胶水龙 带一条,喷嘴孔径Ф6水 枪一支,贮压式磷酸铵盐 干粉灭火器二具、击破 玻璃报警按钮一套,信号 传至消防控制中心及 24VDC信号灯等全套 （含消火栓按钮）。 4.其他:未尽事宜参见施 工图说明、图纸答疑、 招标文件及相关规范图 集 | 套 | 53
6 | 030901013001 | 灭火器 | 1.形式:手提式灭火器 2.规格、型号:MF/ABC3 3.其他:未尽事宜参见施 工图说明、图纸答疑、 招标文件及相关规范图 集 | 具 | 10
7 | 030901002001 | 消火栓钢管 | 1.安装部位:室内 2.材质、规格:内外热浸 镀锌加厚钢管 DN100 3.连接形式:沟槽式机械 连接 4.其他:含管件安装 5.其他:未尽事宜参见施 工图说明、图纸答疑、 招标文件及相关规范图 集 | m | 269.52
8 | 030901002002 | 消火栓钢管 | 1.安装部位:室内 2.材质、规格:内外热浸 镀锌加厚钢管 DN65 3.连接形式:沟槽式机械 连接 4.其他:含管件安装 5.其他:未尽事宜参见施 工图说明、图纸答疑、 招标文件及相关规范图 集 | m | 114.89
9 | 031002001005 | 管道支架 | 1.材质:管道支架（型钢 ) 2.防腐及刷漆:除锈后红 丹二道,灰色调和漆二道 3.其他:未尽事宜参见施 工图说明、图纸答疑、 招标文件及相关规范图 集 | kg | 193.79
10 | 031003003014 | 焊接法兰阀门 | 1.类型:蝶阀 2.规格、压力等级 :DN100 3.连接形式:法兰连接 4.其他:未尽事宜参见施 工图说明、图纸答疑、 招标文件及相关规范图 集 | 个 | 11
11 | 031003003015 | 焊接法兰阀门 | 1.类型:蝶阀 2.规格、压力等级 :DN65 3.连接形式:法兰连接 4.其他:未尽事宜参见施 工图说明、图纸答疑、 招标文件及相关规范图 集 | 个 | 1
12 | 031003001014 | 螺纹阀门 | 1.类型:截止阀 2.规格、压力等级 :DN25 3.连接形式:丝接 4.安装位置:自动排气阀 上安装 5.其他:未尽事宜参见施 工图说明、图纸答疑、 招标文件及相关规范图 集 | 个 | 1
13 | 031003001015 | 螺纹阀门 | 1.类型:自动排气阀 2.规格、压力等级 :DN25 3.连接形式:丝接 4.其他:未尽事宜参见施 工图说明、图纸答疑、 招标文件及相关规范图 集 | 个 | 1
14 | 031002003040 | 套管 | 1.名称、类型:一般钢套 管 2.材质:焊接钢管 3.规格:介质管道DN65 4.含堵洞，采用阻燃密 实材料和防水油膏 5.其他:未尽事宜参见施 工图说明、图纸答疑、 招标文件及相关规范图 集 | 个 | 5
15 | 031002003041 | 预留孔洞 | 1.名称、类型:穿楼板预 留孔洞 2.规格:介质管道DN65 3.其他:未尽事宜参见施 工图说明、图纸答疑、 招标文件及相关规范图 集 | 个 | 5
16 | 031002003042 | 套管 | 1.名称、类型:一般钢套 管 2.材质:焊接钢管 3.规格:介质管道DN100 4.含堵洞，采用阻燃密 实材料和防水油膏 5.其他:未尽事宜参见施 工图说明、图纸答疑、 招标文件及相关规范图 集 | 个 | 50
17 | 031002003043 | 预留孔洞 | 1.名称、类型:穿楼板预 留孔洞 2.规格:介质管道DN100 3.其他:未尽事宜参见施 工图说明、图纸答疑、 招标文件及相关规范图 集 | 个 | 50
18 | 031301017003 | 脚手架搭拆 | 1.名称：脚手架搭拆费 2.其他:未尽事宜参见施 工图说明、图纸答疑、 招标文件及相关规范图 集 | 项 | 1
19 | 031302007003 | 高层施工增加 | 1.高层施工增加费 2.其他:未尽事宜参见施 工图说明、图纸答疑、 招标文件及相关规范图 集 | 项 | 1
工程名称：1#楼-喷淋工程(248)
序号 | 项目编码 | 项目名称项目特征 | 项目特征描述 | 计量单位 | 工程量 | 金 额(元)
[6 empty] | 综合单价 | 合价 | 其中
暂估价
喷淋系统
1 | 030901001001 | 水喷淋钢管 | 1.安装部位:室内 2.材质、规格:内外热浸 镀锌加厚钢管 DN150 3.连接形式:沟槽式机械 连接 4.其他:含管件安装 5.其他:未尽事宜参见施 工图说明、图纸答疑、 招标文件及相关规范图 集 | m | 69.78
2 | 030901001002 | 水喷淋钢管 | 1.安装部位:室内 2.材质、规格:内外热浸 镀锌加厚钢管 DN125 3.连接形式:沟槽式机械 连接 4.其他:含管件安装 5.其他:未尽事宜参见施 工图说明、图纸答疑、 招标文件及相关规范图 集 | m | 244.17
3 | 030901001003 | 水喷淋钢管 | 1.安装部位:室内 2.材质、规格:内外热浸 镀锌加厚钢管 DN100 3.连接形式:沟槽式机械 连接 4.其他:含管件安装 5.其他:未尽事宜参见施 工图说明、图纸答疑、 招标文件及相关规范图 集 | m | 448.1
4 | 030901001004 | 水喷淋钢管 | 1.安装部位:室内 2.材质、规格:内外热浸 镀锌加厚钢管 DN80 3.连接形式:沟槽式机械 连接 4.其他:含管件安装 5.其他:未尽事宜参见施 工图说明、图纸答疑、 招标文件及相关规范图 集 | m | 293.79
5 | 030901001005 | 水喷淋钢管 | 1.安装部位:室内 2.材质、规格:内外热浸 镀锌加厚钢管 DN65 3.连接形式:沟槽式机械 连接 4.其他:含管件安装 5.其他:未尽事宜参见施 工图说明、图纸答疑、 招标文件及相关规范图 集 | m | 55.81
6 | 030901001006 | 水喷淋钢管 | 1.安装部位:室内 2.材质、规格:内外热浸 镀锌加厚钢管 DN50 3.连接形式:螺纹连接 4.其他:未尽事宜参见施 工图说明、图纸答疑、 招标文件及相关规范图 集 | m | 78.69
7 | 030901001007 | 水喷淋钢管 | 1.安装部位:室内 2.材质、规格:内外热浸 镀锌加厚钢管 DN40 3.连接形式:螺纹连接 4.其他:未尽事宜参见施 工图说明、图纸答疑、 招标文件及相关规范图 集 | m | 455.49
8 | 030901001008 | 水喷淋钢管 | 1.安装部位:室内 2.材质、规格:内外热浸 镀锌加厚钢管 DN32 3.连接形式:螺纹连接 4.其他:未尽事宜参见施 工图说明、图纸答疑、 招标文件及相关规范图 集 | m | 349.06
9 | 030901001009 | 水喷淋钢管 | 1.安装部位:室内 2.材质、规格:内外热浸 镀锌加厚钢管 DN25 3.连接形式:螺纹连接 4.其他:未尽事宜参见施 工图说明、图纸答疑、 招标文件及相关规范图 集 | m | 1252.96
10 | 031001006021 | 塑料管 | 1.安装部位:室内 2.介质:废水 3.材质、规格:UPVC塑 料管 DN80 4.连接形式:粘接 5.其他:未尽事宜参见施 工图说明、5.压力试验 及吹、洗设计要求:按 图纸设计及现行规范 6.含透气帽、各类管卡 、卡钉、管件等 7.其他:未尽事宜参见施 工图说明、图纸答疑、 招标文件及相关规范图 集 | m | 67.25
11 | 031002003044 | 套管 | 1.名称、类型:一般钢套 管 2.材质:热浸镀锌焊接钢 管 3.规格:介质管道DN150 4.含堵洞，采用阻燃密 实材料和防水油膏 5.其他:未尽事宜参见施 工图说明、图纸答疑、 招标文件及相关规范图 集 | 个 | 20
12 | 031002003045 | 预留孔洞 | 1.名称、类型:穿楼板预 留孔洞 2.规格:介质管道DN150 3.其他:未尽事宜参见施 工图说明、图纸答疑、 招标文件及相关规范图 集 | 个 | 20
13 | 031002003046 | 套管 | 1.名称、类型:一般钢套 管 2.材质:热浸镀锌焊接钢 管 3.规格:介质管道DN80 4.含堵洞，采用阻燃密 实材料和防水油膏 5.其他:未尽事宜参见施 工图说明、图纸答疑、 招标文件及相关规范图 集 | 个 | 24
14 | 031002003047 | 预留孔洞 | 1.名称、类型:穿楼板预 留孔洞 2.规格:介质管道DN80 3.其他:未尽事宜参见施 工图说明、图纸答疑、 招标文件及相关规范图 集 | 个 | 24
15 | 031002003048 | 预留孔洞、堵洞 | 1.名称、类型:穿墙预留 孔洞 2.规格:介质管道 DN50及以内 3.其他:未尽事宜参见施 工图说明、图纸答疑、 招标文件及相关规范图 集 | 个 | 24
16 | 031002003049 | 预留孔洞、堵洞 | 1.名称、类型:穿墙预留 孔洞 2.规格:介质管道DN80 3.其他:未尽事宜参见施 工图说明、图纸答疑、 招标文件及相关规范图 集 | 个 | 13
17 | 031002003050 | 预留孔洞、堵洞 | 1.名称、类型:穿墙预留 孔洞 2.规格:介质管道DN125 3.其他:未尽事宜参见施 工图说明、图纸答疑、 招标文件及相关规范图 集 | 个 | 11
18 | 031002003051 | 预留孔洞、堵洞 | 1.名称、类型:穿墙预留 孔洞、堵洞 2.规格:介质管道DN100 3.其他:未尽事宜参见施 工图说明、图纸答疑、 招标文件及相关规范图 集 | 个 | 2
19 | 031002001006 | 管道支架 | 1.材质:管道支架（型钢 ) 2.防腐及刷漆:除锈后红 丹二道,灰色调和漆二道 3.其他:未尽事宜参见施 工图说明、图纸答疑、 招标文件及相关规范图 集 | kg | 1138.44
20 | 030901007001 | 减压孔板 | 1.名称:减压孔板DN100 2.其他:未尽事宜参见施 工图说明、图纸答疑、 招标文件及相关规范图 集 | 个 | 2
21 | 030901007002 | 减压孔板 | 1.名称:减压孔板DN125 2.其他:未尽事宜参见施 工图说明、图纸答疑、 招标文件及相关规范图 集 | 个 | 11
22 | 030901006001 | 水流指示器 | 1.名称:水流指示器 DN100 2.连接形式:沟槽法兰连 接 3.其他:未尽事宜参见施 工图说明、图纸答疑、 招标文件及相关规范图 集 | 个 | 2
23 | 030901006002 | 水流指示器 | 1.名称:水流指示器 DN125 2.连接形式:沟槽法兰连 接 3.其他:未尽事宜参见施 工图说明、图纸答疑、 招标文件及相关规范图 集 | 个 | 11
24 | 031003003016 | 焊接法兰阀门 | 1.类型:信号蝶阀 2.规格、压力等级 :DN100 3.连接形式:法兰连接 4.其他:未尽事宜参见施 工图说明、图纸答疑、 招标文件及相关规范图 集 | 个 | 2
25 | 031003003017 | 焊接法兰阀门 | 1.类型:信号蝶阀 2.规格、压力等级 :DN125 3.连接形式:法兰连接 4.其他:未尽事宜参见施 工图说明、图纸答疑、 招标文件及相关规范图 集 | 个 | 11
26 | 030901008001 | 末端试水装置 | 1.名称:末端试水装置 2.规格:DN25 3.其他:未尽事宜参见施 工图说明、图纸答疑、 招标文件及相关规范图 集 | 组 | 13
27 | 031003001016 | 螺纹阀门 | 1.类型:末端试水阀 2.规格、压力等级 :DN25 3.连接形式:丝接 4.其他:未尽事宜参见施 工图说明、图纸答疑、 招标文件及相关规范图 集 | 个 | 13
28 | 031003001017 | 螺纹阀门 | 1.类型:闸阀 2.规格、压力等级 :DN80 3.连接形式:丝接 4.其他:未尽事宜参见施 工图说明、图纸答疑、 招标文件及相关规范图 集 | 个 | 13
29 | 030601002004 | 压力仪表 | 1.名称:压力表 2.其他:未尽事宜参见施 工图说明、图纸答疑、 招标文件及相关规范图 集 | 台 | 13
30 | 031003001018 | 螺纹阀门 | 1.类型:截止阀 2.规格、压力等级 :DN25 3.连接形式:丝接 4.安装位置:自动排气阀 上安装 5.其他:未尽事宜参见施 工图说明、图纸答疑、 招标文件及相关规范图 集 | 个 | 1
31 | 031003001019 | 螺纹阀门 | 1.类型:自动排气阀 2.规格、压力等级 :DN25 3.连接形式:丝接 4.其他:未尽事宜参见施 工图说明、图纸答疑、 招标文件及相关规范图 集 | 个 | 1
32 | 030901003001 | 水喷淋(雾）喷头 | 1.安装部位:外露 2.材质、型号、规格 :ZSTZ25/68，DN25 3.连接形式:螺纹连接 4.其他:未尽事宜参见施 工图说明、图纸答疑、 招标文件及相关规范图 集 | 个 | 993
33 | 030905002001 | 水灭火控制装置调试 | 1.名称:自动喷水灭火系 统调试 2.其他:未尽事宜参见施 工图说明、图纸答疑、 招标文件及相关规范图 集 | 点 | 13
34 | 031301017004 | 脚手架搭拆 | 1.名称：脚手架搭拆费 2.其他:未尽事宜参见施 工图说明、图纸答疑、 招标文件及相关规范图 集 | 项 | 1
35 | 031302007004 | 高层施工增加 | 1.高层施工增加费 2.其他:未尽事宜参见施 工图说明、图纸答疑、 招标文件及相关规范图 集 | 项 | 1
工程名称：1#楼-通风防排烟工程(249)
序号 | 项目编码 | 项目名称项目特征 | 项目特征描述 | 计量单位 | 工程量 | 金 额(元)
[6 empty] | 综合单价 | 合价 | 其中
暂估价
设备
1 | 030108003001 | 轴流通风机 | 1.名称:UV高效光解净 化除臭设备 2.规格:转速：风量 :2000m3/h 功率 :100W/220V 3.含检查接线 4.其他:未尽事宜参见施 工图说明、图纸答疑、 招标文件及相关规范图 集 | 台 | 1
2 | 030108003002 | 轴流通风机 | 1.名称:混流风机 PSA- RF-01 2.规格:转速： HL3-2A- 11A G=54000m3/h H=990Pa n=960 r/min dB(A)≤89 N=22kW(380V) 3.质量:665kg 4.含弹簧避震器 5.含设备基础 6.含检查接线 7.其他:未尽事宜参见施 工图说明、图纸答疑、 招标文件及相关规范图 集 | 台 | 1
3 | 030108003003 | 轴流通风机 | 1.名称:混流风机 SA- 1F-01、02 2.规格:转速： HL3.0- 6.0A G=6800m/h3 H=340Pan=960r/min dB(A)≤66 N=1.5KW(380V) 3.含弹簧减震支架 4.含检查接线 5.其他:未尽事宜参见施 工图说明、图纸答疑、 招标文件及相关规范图 集 | 台 | 2
4 | 030108003004 | 轴流通风机 | 1.名称:混流风机-EA- 1F-01、02 2.规格:HL3.0-6.5A G=8300m/h3 H=400Pan=960r/min dB(A)≤68 N=2.2KW(380V) 3.含弹簧减震支架 4.含检查接线 5.其他:未尽事宜参见施 工图说明、图纸答疑、 招标文件及相关规范图 集 | 台 | 2
5 | 031002002001 | 设备支架 | 1.材质:设备支架（型钢 ) 2.刷油:除锈后刷防锈漆 两道,调和漆一道 3.其他:未尽事宜参见施 工图说明、图纸答疑、 招标文件及相关规范图 集 | kg | 80
6 | 030108003005 | 轴流通风机 | 1.名称:壁式轴流风机 2.型号:PQ-06 3.规格:XBDZ-A-3.5 风 量:1365m3/h 全压 :41Pa 功率:90W(220V) 噪声:53dB(A) 4.备注：附防雨百叶,防 虫网 5.含检查接线 6.其他:未尽事宜参见施 工图说明、图纸答疑、 招标文件及相关规范图 集 | 台 | 1
7 | 030108003006 | 轴流通风机 | 1.名称:壁式轴流风机 2.型号:PQ-05 3.规格:XBDZ-A-2.5 风 量:760m3/h 全压 :30Pa 功率:50W(220V) 噪声:48dB(A) 5.含检查接线 6.其他:未尽事宜参见施 工图说明、图纸答疑、 招标文件及相关规范图 集 | 台 | 1
8 | 030108003007 | 轴流通风机 | 1.名称:壁式轴流风机 2.型号:PQ-04 3.规格:XBDZ-A-2.5 风 量:580m3/h 全压 :39Pa 功率:50W(220V) 噪声:48dB(A) 4.备注：屋顶设备附防 雨百叶,防虫网 5.含检查接线 6.其他:未尽事宜参见施 工图说明、图纸答疑、 招标文件及相关规范图 集 | 台 | 4
9 | 030108003008 | 轴流通风机 | 1.名称:天花板用管道式 换气扇 PQ-01（自带止 回阀） 2.规格:风量： BPT12- 14A 风量:150m3/h 功 率:28W(220V) 噪声 :42dB(A) 3.其他:未尽事宜参见施 工图说明、图纸答疑、 招标文件及相关规范图 集 | 台 | 204
10 | 030108003009 | 轴流通风机 | 1.名称:天花板用管道式 换气扇 PQ-02（自带止 回阀） 2.规格:风量： BPT18- 44A 风量:400m3/h 功 率:44W(220V) 噪声 :46dB(A) 3.其他:未尽事宜参见施 工图说明、图纸答疑、 招标文件及相关规范图 集 | 台 | 1
11 | 030108003010 | 轴流通风机 | 1.名称:天花板用管道式 换气扇 PQ-03（自带止 回阀） 2.规格:风量： BPT25- 56A 风量:800m3/h 功 率:150W(220V) 噪声 :58dB(A) 3.其他:未尽事宜参见施 工图说明、图纸答疑、 招标文件及相关规范图 集 | 台 | 4
12 | 030704001001 | 通风工程检测、调试 | 1.通风工程检测、调试 2.其他:未尽事宜参见施 工图说明、图纸答疑、 招标文件及相关规范图 集 | 系统 | 1
风管
通风系统
13 | 030702001001 | 碳钢通风管道 | 1.名称:镀锌钢板风管 2.材质:镀锌钢板 3.形状:矩形 4.规格:长边长≤320mm 5.板材厚度:0.5mm 6.接口形式:角钢法兰连 接 7.其他:未尽事宜参见施 工图说明、图纸答疑、 招标文件及相关规范图 集 | m2 | 8.23
14 | 030702001002 | 碳钢通风管道 | 1.名称:镀锌钢板风管 2.材质:镀锌钢板 3.形状:矩形 4.规格:长边长≤450mm 5.板材厚度:0.6mm 6.接口形式:角钢法兰连 接 7.其他:未尽事宜参见施 工图说明、图纸答疑、 招标文件及相关规范图 集 | m2 | 6.4
15 | 030702001003 | 碳钢通风管道 | 1.名称:镀锌钢板风管 2.材质:镀锌钢板 3.形状:矩形 4.规格:长边长 ≤1000mm 5.板材厚度:0.75mm 6.接口形式:角钢法兰连 接 7.其他:未尽事宜参见施 工图说明、图纸答疑、 招标文件及相关规范图 集 | m2 | 307.05
16 | 030702001004 | 碳钢通风管道 | 1.名称:镀锌钢板风管 2.材质:镀锌薄钢板 3.形状:圆形 4.规格:直径≤320mm 5.板材厚度:0.5mm 6.接口形式:角钢法兰连 接 7.其他:未尽事宜参见施 工图说明、图纸答疑、 招标文件及相关规范图 集 | m2 | 151.37
17 | 030703019001 | 柔性接口 | 1.名称:风管软接 2.材质:无机帆布加防火 涂料 3.其他:未尽事宜参见施 工图说明、图纸答疑、 招标文件及相关规范图 集 | m2 | 6.43
18 | 031201003001 | 金属结构刷油 | 1.除锈级别:除轻锈 2.刷油:除锈后刷防锈漆 两道,调和漆一道 3.其他:未尽事宜参见施 工图说明、图纸答疑、 招标文件及相关规范图 集 | kg | 2061.59
19 | 030704001002 | 通风工程检测、调试 | 1.系统调试 | 系统 | 1
20 | 03B002 | 系统调整费_ | 1.系统调试 | 项 | 1
风口
21 | 030703007001 | 碳钢风口、散流器、百叶窗 | 1.名称:单层格栅风口 ,叶片水平 2.规格:600*500 3.材质：铝合金 4.其他:未尽事宜参见施 工图说明、图纸答疑、 招标文件及相关规范图 集 | 个 | 2
22 | 030703007002 | 碳钢风口、散流器、百叶窗 | 1.名称:单层格栅风口 ,叶片水平 2.规格:700*500 3.材质：铝合金 4.其他:未尽事宜参见施 工图说明、图纸答疑、 招标文件及相关规范图 集 | 个 | 2
23 | 030703007003 | 碳钢风口、散流器、百叶窗 | 1.名称:单层格栅风口 ,叶片水平 2.规格:1000*600 3.材质：铝合金 4.其他:未尽事宜参见施 工图说明、图纸答疑、 招标文件及相关规范图 集 | 个 | 2
24 | 030703007004 | 碳钢风口、散流器、百叶窗 | 1.名称:单层格栅风口 ,叶片水平 2.规格:1200*600 3.材质：铝合金 4.其他:未尽事宜参见施 工图说明、图纸答疑、 招标文件及相关规范图 集 | 个 | 2
25 | 030703007005 | 碳钢风口、散流器、百叶窗 | 1.名称:单层格栅风口 ,叶片水平 2.规格:1250*600 3.材质：铝合金 4.其他:未尽事宜参见施 工图说明、图纸答疑、 招标文件及相关规范图 集 | 个 | 12
26 | 030704001003 | 通风工程检测、调试 | 1.通风工程检测、调试 2.其他:未尽事宜参见施 工图说明、图纸答疑、 招标文件及相关规范图 集 | 系统 | 1
风阀
27 | 030703001001 | 碳钢阀门 | 1.名称:70℃防火阀 2.规格:400*250 3.其他:未尽事宜参见施 工图说明、图纸答疑、 招标文件及相关规范图 集 | 个 | 2
28 | 030703001002 | 碳钢阀门 | 1.名称:70℃防火阀 2.规格:Φ150 3.其他:未尽事宜参见施 工图说明、图纸答疑、 招标文件及相关规范图 集 | 个 | 193
29 | 030703001003 | 碳钢阀门 | 1.名称:70℃防火阀 2.规格:900*250 3.其他:未尽事宜参见施 工图说明、图纸答疑、 招标文件及相关规范图 集 | 个 | 12
30 | 030703001004 | 碳钢阀门 | 1.名称:70℃防火阀 2.规格:800*900 3.其他:未尽事宜参见施 工图说明、图纸答疑、 招标文件及相关规范图 集 | 个 | 1
31 | 030703001005 | 碳钢阀门 | 1.名称:电动排烟阀 2.规格:900*250 3.含电动排烟阀执行机 构 4.其他:未尽事宜参见施 工图说明、图纸答疑、 招标文件及相关规范图 集 | 个 | 12
32 | 030703001006 | 碳钢阀门 | 1.名称:电动双位调节风 阀 2.规格:800*320 3.其他:未尽事宜参见施 工图说明、图纸答疑、 招标文件及相关规范图 集 | 个 | 2
33 | 030703001007 | 碳钢阀门 | 1.名称:电动双位调节风 阀 2.规格:800*400 3.其他:未尽事宜参见施 工图说明、图纸答疑、 招标文件及相关规范图 集 | 个 | 2
34 | 030703001008 | 碳钢阀门 | 1.名称:电动调节阀 2.规格:630*200 3.其他:未尽事宜参见施 工图说明、图纸答疑、 招标文件及相关规范图 集 | 个 | 2
35 | 030703001009 | 碳钢阀门 | 1.名称:电动调节阀 2.规格:630*250 3.其他:未尽事宜参见施 工图说明、图纸答疑、 招标文件及相关规范图 集 | 个 | 2
36 | 030703001010 | 碳钢阀门 | 1.名称:电动调节阀 2.规格:400*200 3.其他:未尽事宜参见施 工图说明、图纸答疑、 招标文件及相关规范图 集 | 个 | 1
37 | 030703020001 | 消声器 | 1.名称:阻抗复合型消声 器 2.规格:800*400 3.其他:未尽事宜参见施 工图说明、图纸答疑、 招标文件及相关规范图 集 | 个 | 2
38 | 030703020002 | 消声器 | 1.名称:阻抗复合型消声 器 2.规格:800*320 3.其他:未尽事宜参见施 工图说明、图纸答疑、 招标文件及相关规范图 集 | 个 | 2
39 | 030307005001 | 阀门支架制作安装 | 1.材质:型钢 2.刷油:除锈后刷防锈漆 两道,调和漆一道 3.其他:未尽事宜参见施 工图说明、图纸答疑、 招标文件及相关规范图 集 | kg | 180
40 | 030704001004 | 通风工程检测、调试 | 1.通风工程检测、调试 2.其他:未尽事宜参见施 工图说明、图纸答疑、 招标文件及相关规范图 集 | 系统 | 1
41 | 031301017005 | 脚手架搭拆 | 1.名称：脚手架搭拆费 2.其他:未尽事宜参见施 工图说明、图纸答疑、 招标文件及相关规范图 集 | 项 | 1
42 | 031302007005 | 高层施工增加 | 1.高层施工增加费 2.其他:未尽事宜参见施 工图说明、图纸答疑、 招标文件及相关规范图 集 | 项 | 1
工程名称：1#楼-火灾自动报警工程(250)
序号 | 项目编码 | 项目名称项目特征 | 项目特征描述 | 计量单位 | 工程量 | 金 额(元)
[6 empty] | 综合单价 | 合价 | 其中
暂估价
火灾自动报警系统
1 | 030904001001 | 点型探测器 | 1.名称:感烟探测器 2.安装方式:吸顶安装 3.其他:未尽事宜参见施 工图说明、图纸答疑、 招标文件及相关规范图 集 | 只 | 391
2 | 030904001002 | 点型探测器 | 1.名称:感温探测器安装 2.安装方式:吸顶安装 3.其他:未尽事宜参见施 工图说明、图纸答疑、 招标文件及相关规范图 集 | 只 | 17
3 | 030904008001 | 模块(模块箱） | 1.名称:总线隔离器 2.安装方式:安装在火灾 自动报警楼层接线箱内 3.其他:未尽事宜参见施 工图说明、图纸答疑、 招标文件及相关规范图 集 | 只 | 28
4 | 030904008002 | 模块(模块箱） | 1.名称:输入模块 2.安装方式:安装在相应 设备旁的消防模块箱内 3.其他:未尽事宜参见施 工图说明、图纸答疑、 招标文件及相关规范图 集 | 只 | 43
5 | 030904008003 | 模块(模块箱） | 1.名称:输入输出控制模 块 2.安装方式:安装在相应 设备旁的消防模块箱内 3.其他:未尽事宜参见施 工图说明、图纸答疑、 招标文件及相关规范图 集 | 只 | 47
6 | 030904003001 | 按钮 | 1.名称:带电话插孔的手 动报警按钮 2.安装方式:挂壁(柱)明 装,底边距地 1.3m 3.其他:未尽事宜参见施 工图说明、图纸答疑、 招标文件及相关规范图 集 | 只 | 70
7 | 030904006001 | 消防直通电话 | 1.名称:消防电话分机 2.安装方式:挂壁(柱)明 装,底边距地 1.3m 3.其他:未尽事宜参见施 工图说明、图纸答疑、 招标文件及相关规范图 集 | 部 | 2
8 | 030904005001 | 声光报警器 | 1.名称:编码型声光报警 器 2.安装方式:挂壁(柱)明 装,底边距地 2.2m 3.其他:未尽事宜参见施 工图说明、图纸答疑、 招标文件及相关规范图 集 | 只 | 77
9 | 030904007001 | 消防广播(扬声器） | 1.名称:消防广播 2.型号:3W 3.安装方式:吸顶安装 4.其他:未尽事宜参见施 工图说明、图纸答疑、 招标文件及相关规范图 集 | 只 | 77
10 | 030904007002 | 消防广播(扬声器） | 1.名称:消防广播(壁装 ) 2.型号:3W 3.安装方式:壁挂安装 ,底边距地2.5m 4.其他:未尽事宜参见施 工图说明、图纸答疑、 招标文件及相关规范图 集 | 只 | 29
11 | 030904008004 | 模块(模块箱） | 1.名称:火灾显示盘 2安装方式:挂壁(柱)明 装,底边距地 1.3m 3.其他:未尽事宜参见施 工图说明、图纸答疑、 招标文件及相关规范图 集 | 只 | 1
12 | 030404032001 | 端子箱 | 1.名称:消防端子箱 2.安装方式:壁挂明装 ,底边距地2m 3.其他:未尽事宜参见施 工图说明、图纸答疑、 招标文件及相关规范图 集 | 台 | 14
13 | 030905001001 | 自动报警系统调试 | 1.名称:广播喇叭及音箱 、电话插孔调试 2.其他:未尽事宜参见施 工图说明、图纸答疑、 招标文件及相关规范图 集 | 个 | 176
14 | 030905001002 | 自动报警系统调试 | 1.名称:消防通讯分机调 试 2.其他:未尽事宜参见施 工图说明、图纸答疑、 招标文件及相关规范图 集 | 部 | 2
15 | 030905003001 | 防火控制装置调试 | 1.名称:电动风阀调试 2.其他:未尽事宜参见施 工图说明、图纸答疑、 招标文件及相关规范图 集 | 个 | 4
16 | 030905003002 | 防火控制装置调试 | 1.名称:消防风机调试 2.其他:未尽事宜参见施 工图说明、图纸答疑、 招标文件及相关规范图 集 | 个 | 4
17 | 030905003003 | 防火控制装置调试 | 1.名称:消防电梯调试 2.其他:未尽事宜参见施 工图说明、图纸答疑、 招标文件及相关规范图 集 | 个 | 1
18 | 030411003005 | 桥架 | 1.名称:耐火型热浸镀锌 桥架 2.规格:100*100 3.安装部位:地上管井内 4.其他:未尽事宜参见施 工图说明、图纸答疑、 招标文件及相关规范图 集 | m | 44.49
19 | 030411003006 | 桥架 | 1.名称:耐火型热浸镀锌 桥架 2.规格:50*50 3.安装部位:地上管井内 4.其他:未尽事宜参见施 工图说明、图纸答疑、 招标文件及相关规范图 集 | m | 88.98
20 | 030408008002 | 防火堵洞 | 1.名称:防火封堵 2.材质:柔性防火封堵材 料封堵 3.部位:穿墙、穿楼板 4.其他:未尽事宜参见施 工图说明、图纸答疑、 招标文件及相关规范图 集 | 处 | 14
21 | 030413001003 | 铁构件 | 1.名称:桥架支架制作安 装 2.其他:未尽事宜参见施 工图说明、图纸答疑、 招标文件及相关规范图 集 | kg | 45.02
22 | 030411001016 | 配管 | 1.名称:配管 2.材质:镀锌钢管 3.规格:JDG20 4.配置形式:暗配，包含 切槽及覆盖钢丝网片 5.敷设部位:室内 6.其他:未尽事宜参见施 工图说明、图纸答疑、 招标文件及相关规范图 集 | m | 1978.43
23 | 030411001017 | 配管 | 1.名称:配管 2.材质:镀锌钢管 3.规格:JDG16 4.配置形式:暗配，包含 切槽及覆盖钢丝网片 5.敷设部位:室内 6.其他:未尽事宜参见施 工图说明、图纸答疑、 招标文件及相关规范图 集 | m | 2682.67
24 | 030408002001 | 控制电缆 | 1.名称:控制电缆 2.规格:WDZN-KYJY- 3*1.5 3.敷设方式、部位:地下 室内敷设 4.其他:未尽事宜参见施 工图说明、图纸答疑、 招标文件及相关规范图 集 | m | 237.64
25 | 030408002002 | 控制电缆 | 1.名称:控制电缆 2.规格:WDZN-KYJY- 3*1.5 3.敷设方式、部位:室内 敷设 4.其他:未尽事宜参见施 工图说明、图纸答疑、 招标文件及相关规范图 集 | m | 55.19
26 | 030411004010 | 配线 | 1.名称:线槽配线 2.规格:WDZN-RYS- 2*1.5 3.敷设部位：地下室内 4.其他:未尽事宜参见施 工图说明、图纸答疑、 招标文件及相关规范图 集 | m | 1188.2
27 | 030411004011 | 配线 | 1.名称:管内穿线 2.规格:WDZN-RYS- 2*1.5 3.敷设部位：室内 4.其他:未尽事宜参见施 工图说明、图纸答疑、 招标文件及相关规范图 集 | m | 5139.99
28 | 030411006007 | 接线盒 | 1.名称:接线盒 2.材质:钢制 3.安装形式:暗装 4.其他:未尽事宜参见施 工图说明、图纸答疑、 招标文件及相关规范图 集 | 个 | 931
防火门监控系统
29 | 030507007001 | 出入口执行机构设备 | 1.名称:门磁开关（内含 防火门常闭模块） 2.安装方式:门框处 3.其他:未尽事宜参见施 工图说明、图纸答疑、 招标文件及相关规范图 集 | 台 | 50
30 | 030411001018 | 配管 | 1.名称:配管 2.材质:镀锌钢管 3.规格:JDG20 4.配置形式:暗配，包含 切槽及覆盖钢丝网片 5.敷设部位:室内 6.其他:未尽事宜参见施 工图说明、图纸答疑、 招标文件及相关规范图 集 | m | 348.4
31 | 030411004012 | 配线 | 1.名称:线槽配线 2.规格:WDZN-RYS- 2*1.5 3.敷设部位：地下室内 4.其他:未尽事宜参见施 工图说明、图纸答疑、 招标文件及相关规范图 集 | m | 237.64
32 | 030411004013 | 配线 | 1.名称:管内穿线 2.规格:WDZN-RYS- 2*1.5 3.敷设部位：室内 4.其他:未尽事宜参见施 工图说明、图纸答疑、 招标文件及相关规范图 集 | m | 368.6
33 | 030411004014 | 配线 | 1.名称:管内穿线 2.规格:WDZN-RYJS- 2*1.5 3.敷设部位：室内 4.其他:未尽事宜参见施 工图说明、图纸答疑、 招标文件及相关规范图 集 | m | 25
34 | 030411006008 | 接线盒 | 1.名称:接线盒 2.材质:钢制 3.安装形式:暗装 4.其他:未尽事宜参见施 工图说明、图纸答疑、 招标文件及相关规范图 集 | 个 | 100
消防电源监控系统
35 | 030904008005 | 模块(模块箱） | 1.名称:消防电源监控传 感器 2.型号:JBF62P-ATV1A1 3.安装方式:安装在专用 模块箱内 4.其他:未尽事宜参见施 工图说明、图纸答疑、 招标文件及相关规范图 集 | 只 | 3
36 | 030411001019 | 配管 | 1.名称:配管 2.材质:镀锌钢管 3.规格:JDG20 4.配置形式:暗配，包含 切槽及覆盖钢丝网片 5.敷设部位:室内 6.其他:未尽事宜参见施 工图说明、图纸答疑、 招标文件及相关规范图 集 | m | 32.76
37 | 030411004015 | 配线 | 1.名称:线槽配线 2.规格:WDZN-RYS- 2*1.5 3.敷设部位：地下室内 4.其他:未尽事宜参见施 工图说明、图纸答疑、 招标文件及相关规范图 集 | m | 237.64
38 | 030411004016 | 配线 | 1.名称:线槽配线 2.规格:WDZN-RYS- 2*1.5 3.敷设部位：地上管井 内 4.其他:未尽事宜参见施 工图说明、图纸答疑、 招标文件及相关规范图 集 | m | 50.47
39 | 030411004017 | 配线 | 1.名称:管内穿线 2.规格:WDZN-RYS- 2*1.5 3.敷设部位：室内 4.其他:未尽事宜参见施 工图说明、图纸答疑、 招标文件及相关规范图 集 | m | 33.57
40 | 030411006009 | 接线盒 | 1.名称:接线盒 2.材质:钢制 3.安装形式:暗装 4.其他:未尽事宜参见施 工图说明、图纸答疑、 招标文件及相关规范图 集 | 个 | 3
火灾漏电报警系统
41 | 030904008006 | 模块(模块箱） | 1.名称:剩余电流式电气 火灾探测器 2.型号:JBF62E-AT8 3.安装方式:安装在专用 模块箱内 4.其他:未尽事宜参见施 工图说明、图纸答疑、 招标文件及相关规范图 集 | 只 | 20
42 | 030411001020 | 配管 | 1.名称:配管 2.材质:镀锌钢管 3.规格:JDG20 4.配置形式:暗配，包含 切槽及覆盖钢丝网片 5.敷设部位:室内 6.其他:未尽事宜参见施 工图说明、图纸答疑、 招标文件及相关规范图 集 | m | 22.8
43 | 030411004018 | 配线 | 1.名称:线槽配线 2.规格:WDZN-RYS- 2*1.5 3.敷设部位：室内 4.其他:未尽事宜参见施 工图说明、图纸答疑、 招标文件及相关规范图 集 | m | 237.6
44 | 030411004019 | 配线 | 1.名称:管内穿线 2.规格:WDZN-RYS- 2*1.5 3.敷设部位：地上管井 内 4.其他:未尽事宜参见施 工图说明、图纸答疑、 招标文件及相关规范图 集 | m | 57.78
45 | 030411006010 | 接线盒 | 1.名称:接线盒 2.材质:钢制 3.安装形式:暗装 4.其他:未尽事宜参见施 工图说明、图纸答疑、 招标文件及相关规范图 集 | 个 | 20
消防应急照明和疏散指示控制系统
46 | 030411001021 | 配管 | 1.名称:配管 2.材质:镀锌钢管 3.规格:JDG20 4.配置形式:暗配，包含 切槽及覆盖钢丝网片 5.敷设部位:室内 6.其他:未尽事宜参见施 工图说明、图纸答疑、 招标文件及相关规范图 集 | m | 23.2
47 | 030411004020 | 配线 | 1.名称:线槽配线 2.规格:WDZN-RYS- 2*1.5 3.敷设部位：室内 4.其他:未尽事宜参见施 工图说明、图纸答疑、 招标文件及相关规范图 集 | m | 237.6
48 | 030411004021 | 配线 | 1.名称:管内穿线 2.规格:WDZN-RYS- 2*1.5 3.敷设部位：地上管井 内 4.其他:未尽事宜参见施 工图说明、图纸答疑、 招标文件及相关规范图 集 | m | 61.5
气体灭火系统
49 | 080903019001 | 气体灭火控制器 | 1.名称:气体灭火控制器 2.安装方式:挂壁(柱)明 装,底边距地 1.3m 3.其他:未尽事宜参见施 工图说明、图纸答疑、 招标文件及相关规范图 集 | 台 | 1
50 | 080903018001 | 放气指示灯 | 1.名称:放气指示灯 2.安装方式:挂壁(柱)明 装,底边距地 2.5m 3.其他:未尽事宜参见施 工图说明、图纸答疑、 招标文件及相关规范图 集 | 个 | 6
51 | 030404019001 | 控制开关 | 1.名称:压力开关 2.安装方式:挂壁(柱)明 装,底边距地 1.3m 3.其他:未尽事宜参见施 工图说明、图纸答疑、 招标文件及相关规范图 集 | 个 | 6
52 | 030904003002 | 按钮 | 1.名称:紧急启停按钮 2.安装方式:挂壁(柱)明 装,底边距地 1.3m 3.其他:未尽事宜参见施 工图说明、图纸答疑、 招标文件及相关规范图 集 | 只 | 6
53 | 030904004001 | 消防警铃 | 1.名称:警铃 2.安装方式:挂壁(柱)明 装,底边距地 2.5m 3.其他:未尽事宜参见施 工图说明、图纸答疑、 招标文件及相关规范图 集 | 个 | 6
54 | 030904003003 | 按钮 | 1.名称:手自转换开关 2.安装方式:挂壁(柱)明 装,底边距地 1.3m 3.其他:未尽事宜参见施 工图说明、图纸答疑、 招标文件及相关规范图 集 | 只 | 6
55 | 030411006011 | 接线盒 | 1.名称:接线盒 2.材质:钢制 3.安装形式:暗装 4.其他:未尽事宜参见施 工图说明、图纸答疑、 招标文件及相关规范图 集 | 个 | 31
56 | 030411001022 | 配管 | 1.名称:配管 2.材质:镀锌低压流体输 送用焊接钢管 3.规格:SC20 4.配置形式:暗配，包含 切槽及覆盖钢丝网片 5.敷设部位:室内 6.其他:未尽事宜参见施 工图说明、图纸答疑、 招标文件及相关规范图 集 | m | 546.16
57 | 030411004022 | 配线 | 1.名称:管内穿线 2.规格:NH-RVVP-2*1.5 3.敷设部位：室内 4.其他:未尽事宜参见施 工图说明、图纸答疑、 招标文件及相关规范图 集 | m | 628.7
58 | 030411004023 | 配线 | 1.名称:管内穿线 2.规格:WDZN-RYJS- 2*2.5 3.敷设部位：室内 4.其他:未尽事宜参见施 工图说明、图纸答疑、 招标文件及相关规范图 集 | m | 215.03
余压监控系统
59 | 030904001003 | 余压监测探测器 | 1.名称:余压监测探测器 2.型号:详见图纸说明 3.安装方式:壁装 4.其他:未尽事宜参见施 工图说明、图纸答疑、 招标文件及相关规范图 集 | 只 | 13
60 | 030904001004 | 余压控制器 | 1.名称:余压控制器 2.型号:详见图纸说明 3.安装方式:壁装 4.其他:未尽事宜参见施 工图说明、图纸答疑、 招标文件及相关规范图 集 | 只 | 1
61 | 030411006012 | 接线盒 | 1.名称:接线盒 2.材质:钢制 3.安装形式:暗装 4.其他:未尽事宜参见施 工图说明、图纸答疑、 招标文件及相关规范图 集 | 个 | 14
62 | 030411001023 | 配管 | 1.名称:配管 2.材质:镀锌低压流体输 送用焊接钢管 3.规格:SC20 4.配置形式:暗配，包含 切槽及覆盖钢丝网片 5.敷设部位:室内 6.其他:未尽事宜参见施 工图说明、图纸答疑、 招标文件及相关规范图 集 | m | 49
63 | 030411004024 | 配线 | 1.名称:桥架内穿线 2.规格:WDZN-RYJS- 2*1.5 3.其他:未尽事宜参见施 工图说明、图纸答疑、 招标文件及相关规范图 集 | m | 237.64
64 | 030411004025 | 配线 | 1.名称:管内穿线 2.规格:WDZN-RYY- 4*1.0 3.其他:未尽事宜参见施 工图说明、图纸答疑、 招标文件及相关规范图 集 | m | 49
65 | 031301017006 | 脚手架搭拆 | 1.名称：脚手架搭拆费 2.其他:未尽事宜参见施 工图说明、图纸答疑、 招标文件及相关规范图 集 | 项 | 1
66 | 031302007006 | 高层施工增加 | 1.高层施工增加费 2.其他:未尽事宜参见施 工图说明、图纸答疑、 招标文件及相关规范图 集 | 项 | 1
工程名称：1#楼-弱电工程(251)
序号 | 项目编码 | 项目名称项目特征 | 项目特征描述 | 计量单位 | 工程量 | 金 额(元)
[6 empty] | 综合单价 | 合价 | 其中
暂估价
有线电视
1 | 030502003001 | 分线接线箱（盒） | 1.名称:弱电箱 2.规格:PB6011BZ 3.安装方式:距地0.3m 4.其他:未尽事宜参见施 工图说明、图纸答疑、 招标文件及相关规范图 集 | 个 | 203
2 | 030411003007 | 桥架 | 1.名称:热浸镀锌金属桥 架 2.规格:200*100 3.安装部位:地上管井内 4.其他:未尽事宜参见施 工图说明、图纸答疑、 招标文件及相关规范图 集 | m | 45.29
3 | 030411003008 | 桥架 | 1.名称:热浸镀锌金属桥 架 2.规格:150*100 3.安装部位:地上室内 4.其他:未尽事宜参见施 工图说明、图纸答疑、 招标文件及相关规范图 集 | m | 619.68
4 | 030411003009 | 桥架 | 1.名称:热浸镀锌金属桥 架 2.规格:100*100 3.安装部位:地上室内 4.其他:未尽事宜参见施 工图说明、图纸答疑、 招标文件及相关规范图 集 | m | 577.37
5 | 030408008003 | 防火堵洞 | 1.名称:防火封堵 2.材质:柔性防火封堵材 料封堵 3.部位:穿墙、穿楼板 4.其他:未尽事宜参见施 工图说明、图纸答疑、 招标文件及相关规范图 集 | 处 | 26
6 | 030413001004 | 铁构件 | 1.名称:桥架支架制作安 装 2.其他:未尽事宜参见施 工图说明、图纸答疑、 招标文件及相关规范图 集 | kg | 803.07
7 | 030411001024 | 配管 | 1.名称:弱电配管 2.材质:刚性阻燃管 3.规格:PC25 4.配置形式:暗配，包含 切槽及覆盖钢丝网片 5.敷设部位:室内 6.其他:未尽事宜参见施 工图说明、图纸答疑、 招标文件及相关规范图 集 | m | 1749.8
8 | 030411001025 | 配管 | 1.名称:电气配管 2.材质:刚性阻燃管 3.规格:PC20 4.配置形式:暗配，包含 切槽及覆盖钢丝网片 5.敷设部位:室内 6.其他:未尽事宜参见施 工图说明、图纸答疑、 招标文件及相关规范图 集 | m | 731.37
9 | 030411006013 | 接线盒 | 1.名称:电视插座接线盒 2.材质:塑料 3.安装形式:暗装 4.其他:未尽事宜参见施 工图说明、图纸答疑、 招标文件及相关规范图 集 | 个 | 193
宽带系统
10 | 030411001026 | 配管 | 1.名称:弱电配管 2.材质:刚性阻燃管 3.规格:PC25 4.配置形式:暗配，包含 切槽及覆盖钢丝网片 5.敷设部位:室内 6.其他:未尽事宜参见施 工图说明、图纸答疑、 招标文件及相关规范图 集 | m | 1749.8
11 | 030411001027 | 配管 | 1.名称:电气配管 2.材质:刚性阻燃管 3.规格:PC20 4.配置形式:暗配，包含 切槽及覆盖钢丝网片 5.敷设部位:室内 6.其他:未尽事宜参见施 工图说明、图纸答疑、 招标文件及相关规范图 集 | m | 754.08
12 | 030411006014 | 接线盒 | 1.名称:信息插座接线盒 2.材质:塑料 3.安装形式:暗装 4.其他:未尽事宜参见施 工图说明、图纸答疑、 招标文件及相关规范图 集 | 个 | 193
可视对讲系统
13 | 030411001028 | 配管 | 1.名称:弱电配管 2.材质:刚性阻燃管 3.规格:PC25 4.配置形式:暗配，包含 切槽及覆盖钢丝网片 5.敷设部位:室内 6.其他:未尽事宜参见施 工图说明、图纸答疑、 招标文件及相关规范图 集 | m | 197.76
14 | 030411001029 | 配管 | 1.名称:电气配管 2.材质:镀锌低压流体输 送用焊接钢管 3.规格:SC25 4.配置形式:暗配，包含 切槽及覆盖钢丝网片 5.敷设部位:室内 6.其他:未尽事宜参见施 工图说明、图纸答疑、 招标文件及相关规范图 集 | m | 79.81
15 | 030411006015 | 接线盒 | 1.名称:接线盒 2.材质:塑料 3.安装形式:暗装 4.安装部位:地上室内 5.其他:未尽事宜参见施 工图说明、图纸答疑、 招标文件及相关规范图 集 | 个 | 25
视频监控
16 | 030411001030 | 配管 | 1.名称:弱电配管 2.材质:刚性阻燃管 3.规格:PC25 4.配置形式:暗配，包含 切槽及覆盖钢丝网片 5.敷设部位:室内 6.其他:未尽事宜参见施 工图说明、图纸答疑、 招标文件及相关规范图 集 | m | 264.72
17 | 030411001031 | 配管 | 1.名称:电气配管 2.材质:镀锌低压流体输 送用焊接钢管 3.规格:SC25 4.配置形式:暗配，包含 切槽及覆盖钢丝网片 5.敷设部位:室内 6.其他:未尽事宜参见施 工图说明、图纸答疑、 招标文件及相关规范图 集 | m | 2.93
18 | 030411006016 | 接线盒 | 1.名称:接线盒 2.材质:钢制 3.安装形式:暗装 4.安装部位:地上室内 5.其他:未尽事宜参见施 工图说明、图纸答疑、 招标文件及相关规范图 集 | 个 | 81
五方对讲
19 | 030411006017 | 接线盒 | 1.名称:接线盒 2.材质:塑料 3.安装形式:暗装 4.安装部位:地上室内 5.其他:未尽事宜参见施 工图说明、图纸答疑、 招标文件及相关规范图 集 | 个 | 6
20 | 030411001032 | 配管 | 1.名称:电气配管 2.材质:镀锌低压流体输 送用焊接钢管 3.规格:SC25 4.配置形式:暗配，包含 切槽及覆盖钢丝网片 5.敷设部位:室内 6.其他:未尽事宜参见施 工图说明、图纸答疑、 招标文件及相关规范图 集 | m | 11.38
21 | 030411001033 | 配管 | 1.名称:电气配管 2.材质:刚性阻燃管 3.规格:PC25 4.配置形式:暗配，包含 切槽及覆盖钢丝网片 5.敷设部位:室内 6.其他:未尽事宜参见施 工图说明、图纸答疑、 招标文件及相关规范图 集 | m | 77.91
22 | 031302007007 | 高层施工增加 | 1.高层施工增加费 2.其他:未尽事宜参见施 工图说明、图纸答疑、 招标文件及相关规范图 集 | 项 | 1
23 | 031301017007 | 脚手架搭拆 | 1.名称：脚手架搭拆费 2.其他:未尽事宜参见施 工图说明、图纸答疑、 招标文件及相关规范图 集 | 项 | 1
工程名称：2#楼-土方工程(185)
序号 | 项目编码 | 项目名称项目特征 | 项目特征描述 | 计量单位 | 工程量 | 金 额(元)
[6 empty] | 综合单价 | 合价 | 其中
暂估价
1 | 010101002002 | 挖桩芯土（含外运） | 部位：桩芯土 1.土壤类别:详见图纸设 计 2.挖土深度:详见图纸设 计 3.包含清理、挖土、装 车、运输、卸车和空载 回程的全部费用 4.土方运距：暂按 10km考虑 4.其他:未尽事宜参见施 工图说明、图纸答疑、 招标文件及相关规范图 集 | m3 | 4722.06
2 | 010101004002 | 挖桩间土（含外运） | 部位：桩间土 1.土壤类别:详见图纸设 计 2.挖土深度:详见图纸设 计 3.包含清理、挖土、装 车、运输、卸车和空载 回程的全部费用，包含 人工配合，机械降效费 用 4.土方运距：暂按 10km考虑 5.其他:未尽事宜参见施 工图说明、图纸答疑、 招标文件及相关规范图 集 | m3 | 1144.46
3 | 010101003002 | 挖沟槽土方（含外运） | 1.部位:基础垫层底局部 加深槽坑 2.土壤类别:详见图纸设 计 3.挖土深度:详见图纸设 计 4.包含清理、挖土、装 车、运输、卸车和空载 回程的全部费用 5.含工作面及放坡系数 6.运距:暂按10km考虑 7.其他:未尽事宜参见施 工图说明、图纸答疑、 招标文件及相关规范图 集 | m3 | 3039.42
4 | 010103001001 | 基础回填 | 1.部位：基坑回填（除 灰土回填部位） 2.密实度要求:满足设计 要求 3.回填要求:分层夯实 4.填方材料品种:素土 5.填方粒径要求:详见相 关设计、要求及规范 6.运距、来源：综合考 虑，不再调整 7.其他:未尽事宜参见施 工图说明、图纸答疑、 招标文件及相关规范图 集 | m3 | 364.39
5 | 010103001002 | 顶板回填 | 1.部位：地库顶板回填 2.密实度要求:满足设计 要求 3.回填要求:分层夯实 4.填方材料品种:素土 5.填方粒径要求:详见相 关设计、要求及规范 6.运距、来源：综合考 虑，不再调整 7.其他:未尽事宜参见施 工图说明、图纸答疑、 招标文件及相关规范图 集 | m3 | 28.28
工程名称：2#楼-桩基工程(186)
序号 | 项目编码 | 项目名称项目特征 | 项目特征描述 | 计量单位 | 工程量 | 金 额(元)
[6 empty] | 综合单价 | 合价 | 其中
暂估价
1 | 010201008003 | CFG桩 | 1.地层情况:详见图纸设 计 2.有效桩长:19m 3.桩径:400mm 4.成孔方法:投标人自行 考虑 5.混合料强度等级:水泥 粉煤灰碎石桩(CFG桩） 6.施工工序、空桩费、 运距、泵送等自行考虑 7.含浇筑、超灌部分、 大型机械进出场等综合 考虑 8.其他:未尽事宜参见施 工图说明、图纸答疑、 招标文件及相关规范图 集 | m | 37596
2 | 010201008004 | CFG桩 | CFG桩（试验桩） 1.地层情况:详见图纸设 计 2.有效桩长:19m 3.桩径:400mm 4.成孔方法:投标人自行 考虑 5.混合料强度等级:水泥 粉煤灰碎石桩(CFG桩） 6.施工工序、空桩费、 运距、泵送等自行考虑 7.含浇筑、超灌部分、 大型机械进出场等综合 考虑 8.其他:未尽事宜参见施 工图说明、图纸答疑、 招标文件及相关规范图 集 | m | 78
3 | 010301004002 | 截（凿）桩头 | 1.凿桩头 2.桩头外运 3.运距：自行考虑 4.其他:未尽事宜参见施 工图说明、图纸答疑、 招标文件及相关规范图 集 | m3 | 121.08
工程名称：2#楼-地下土建工程(187)
序号 | 项目编码 | 项目名称项目特征 | 项目特征描述 | 计量单位 | 工程量 | 金 额(元)
[6 empty] | 综合单价 | 合价 | 其中
暂估价
褥垫层
1 | 010201017002 | 褥垫层 | 1.厚度：200mm 2.粒径10-20的3：7级 配砂石褥垫层,褥垫层夯 填度（夯实后的褥垫层 厚度与虚铺厚度的比值 )不得大于0.9 3.其他:未尽事宜参见施 工图说明、图纸答疑、 招标文件及相关规范图 集 | m3 | 332.35
砌筑工程
2 | 010402001009 | 砌块墙 | 1.砌块品种、规格、强 度等级:A3.5 B06蒸压加 气混凝土砌块 2.砂浆强度等级 :M5.0专用砂浆 3.墙厚：200mm 4.砌筑高度:3.6m以内 5.综合考虑门窗洞四周 混凝土预制块及木砖、 顶部斜砌、底部砌筑 6.其他:未尽事宜参见施 工图说明、图纸答疑、 招标文件及相关规范图 集 | m3 | 120.24
3 | 010402001010 | 砌块墙 | 1.砌块品种、规格、强 度等级:A3.5 B06蒸压加 气混凝土砌块 2.砂浆强度等级 :M5.0专用砂浆 3.墙厚 ：250mm~300mm 4.砌筑高度:3.6m以内 5.综合考虑门窗洞四周 混凝土预制块及木砖、 顶部斜砌、底部砌筑 6.其他:未尽事宜参见施 工图说明、图纸答疑、 招标文件及相关规范图 集 | m3 | 34.73
4 | 010401012001 | 零星砌砖 | 1.零星砌砖名称、部位 :零星砌砖 2.砖品种、规格、强度 等级:标准砖 3.砂浆强度等级、配合 比:干混砌筑砂浆DMM5 4.其他说明：未尽事宜 参见施工图说明、图纸 答疑、招标文件及相关 规范图集 | m3 | 8.54
混凝土及钢筋混凝土工程
基础
5 | 010501001002 | 垫层 | 1.混凝土种类:商品混凝 土 2.混凝土强度等级 ：C20 3.混凝土拌和料要求 ：满足设计图纸及规范 要求 4.混凝土添加剂、混凝 土泵送、商品砼运距自 行考虑 5.其他:未尽事宜参见施 工图说明、图纸答疑、 招标文件及相关规范图 集 | m3 | 196.77
6 | 010501006002 | 设备基础 | 1.混凝土种类:商品混凝 土 2.混凝土强度等级 ：C25 3.混凝土拌和料要求 ：满足设计图纸及规范 要求 4.混凝土添加剂、混凝 土泵送、商品砼运距自 行考虑 5.其他:未尽事宜参见施 工图说明、图纸答疑、 招标文件及相关规范图 集 | m3 | 1.8
7 | 010501004002 | 满堂基础 | 1.混凝土种类:商品混凝 土 2.混凝土强度等级 ：C30 P8 3.混凝土拌和料要求 ：满足设计图纸及规范 要求 4.混凝土添加剂、混凝 土泵送、商品砼运距自 行考虑 5.其他:未尽事宜参见施 工图说明、图纸答疑、 招标文件及相关规范图 集 | m3 | 2047.36
框架柱
8 | 010502001006 | 矩形柱 | 1.混凝土种类:商品混凝 土 2.混凝土强度等级 ：C60P8 3.混凝土拌和料要求 ：满足设计图纸及规范 要求 4.混凝土添加剂、混凝 土泵送、商品砼运距自 行考虑 5.其他:未尽事宜参见施 工图说明、图纸答疑、 招标文件及相关规范图 集 | m3 | 6.57
9 | 010502001007 | 矩形柱 | 1.混凝土种类:商品混凝 土 2.混凝土强度等级 ：C60 3.混凝土拌和料要求 ：满足设计图纸及规范 要求 4.混凝土添加剂、混凝 土泵送、商品砼运距自 行考虑 5.其他:未尽事宜参见施 工图说明、图纸答疑、 招标文件及相关规范图 集 | m3 | 15.53
剪力墙
10 | 010504001003 | 直形墙 | 1.混凝土种类:商品混凝 土 2.混凝土强度等级 ：C60 3.混凝土拌和料要求 ：满足设计图纸及规范 要求 4.混凝土添加剂、混凝 土泵送、商品砼运距自 行考虑 5.不再区分短肢剪力墙 ,投标人投标时综合考 虑 6.其他:未尽事宜参见施 工图说明、图纸答疑、 招标文件及相关规范图 集 | m3 | 476.76
11 | 010504001004 | 地下室外墙 | 1.混凝土种类:商品混凝 土 2.混凝土强度等级 ：C60 P8 3.混凝土拌和料要求 ：满足设计图纸及规范 要求 4.混凝土添加剂、混凝 土泵送、商品砼运距自 行考虑 5.其他:未尽事宜参见施 工图说明、图纸答疑、 招标文件及相关规范图 集 | m3 | 141.95
12 | 010504001005 | 地下室外墙 | 1.混凝土种类:商品混凝 土 2.混凝土强度等级 ：C30 P8 3.混凝土拌和料要求 ：满足设计图纸及规范 要求 4.混凝土添加剂、混凝 土泵送、商品砼运距自 行考虑 5.其他:未尽事宜参见施 工图说明、图纸答疑、 招标文件及相关规范图 集 | m3 | 54.12
13 | 010504001006 | 电梯井壁墙 | 1.混凝土种类:商品混凝 土 2.混凝土强度等级 ：C60 3.混凝土拌和料要求 ：满足设计图纸及规范 要求 4.混凝土添加剂、混凝 土泵送、商品砼运距自 行考虑 5.其他:未尽事宜参见施 工图说明、图纸答疑、 招标文件及相关规范图 集 | m3 | 55.78
梁、板
14 | 010503002003 | 矩形梁 | 1.混凝土种类:商品混凝 土 2.混凝土强度等级 ：C30 3.混凝土拌和料要求 ：满足设计图纸及规范 要求 4.混凝土添加剂、混凝 土泵送、节点核心区混 凝土标号和处理方法、 商品砼运距等自行考虑 5.其他:未尽事宜参见施 工图说明、图纸答疑、 招标文件及相关规范图 集 | m3 | 65.81
15 | 010503002004 | 矩形梁 | 1.混凝土种类:商品混凝 土 2.混凝土强度等级 ：C30 P8 3.混凝土拌和料要求 ：满足设计图纸及规范 要求 4.混凝土添加剂、混凝 土泵送、节点核心区混 凝土标号和处理方法、 商品砼运距等自行考虑 5.其他:未尽事宜参见施 工图说明、图纸答疑、 招标文件及相关规范图 集 | m3 | 23.45
16 | 010505001004 | 有梁板 | 1.混凝土种类:商品混凝 土 2.混凝土强度等级 ：C30 3.混凝土拌和料要求 ：满足设计图纸及规范 要求 4.混凝土添加剂、混凝 土泵送、节点核心区混 凝土标号和处理方法、 商品砼运距等自行考虑 5.其他:未尽事宜参见施 工图说明、图纸答疑、 招标文件及相关规范图 集 | m3 | 4.2
17 | 010505003003 | 平板 | 1.混凝土种类:商品混凝 土 2.混凝土强度等级 ：C30P8 3.混凝土拌和料要求 ：满足设计图纸及规范 要求 4.混凝土添加剂、混凝 土泵送、节点核心区混 凝土标号和处理方法、 商品砼运距等自行考虑 5.其他:未尽事宜参见施 工图说明、图纸答疑、 招标文件及相关规范图 集 | m3 | 16.81
18 | 010505003004 | 平板 | 1.混凝土种类:商品混凝 土 2.混凝土强度等级 ：C30 3.混凝土拌和料要求 ：满足设计图纸及规范 要求 4.混凝土添加剂、混凝 土泵送、节点核心区混 凝土标号和处理方法、 商品砼运距等自行考虑 5.其他:未尽事宜参见施 工图说明、图纸答疑、 招标文件及相关规范图 集 | m3 | 307.48
19 | 010505003005 | 平板 | 1.混凝土种类:商品混凝 土 2.混凝土强度等级 ：C35 3.混凝土拌和料要求 ：满足设计图纸及规范 要求 4.混凝土添加剂、混凝 土泵送、节点核心区混 凝土标号和处理方法、 商品砼运距等自行考虑 5.其他:未尽事宜参见施 工图说明、图纸答疑、 招标文件及相关规范图 集 | m3 | 0.52
20 | 010505008003 | 悬挑板 | 1.混凝土种类:商品混凝 土 2.混凝土强度等级 ：C30 3.混凝土拌和料要求 ：满足设计图纸及规范 要求 4.混凝土添加剂、混凝 土泵送、墙柱与梁板不 同混凝土标号的价差和 处理方法、商品砼运距 自行考虑 5.其他:未尽事宜参见施 工图说明、图纸答疑、 招标文件及相关规范图 集 | m3 | 0.66
21 | 010505008004 | 阳台板 | 部位：阳台板 1.混凝土种类:商品混凝 土 2.混凝土强度等级 ：C30 3.混凝土拌和料要求 ：满足设计图纸及规范 要求 4.混凝土添加剂、混凝 土泵送、商品砼运距自 行考虑 5.其他:未尽事宜参见施 工图说明、图纸答疑、 招标文件及相关规范图 集 | m3 | 15.93
22 | 010505010004 | 坡道板 | 部位：坡道板 1.混凝土种类:商品混凝 土 2.混凝土强度等级 ：C30 3.混凝土拌和料要求 ：满足设计图纸及规范 要求 4.混凝土添加剂、混凝 土泵送、商品砼运距自 行考虑 5.其他:未尽事宜参见施 工图说明、图纸答疑、 招标文件及相关规范图 集 | m3 | 26.13
后浇带
23 | 010508001005 | 后浇带基础 | 部位:后浇带基础 1.混凝土种类:商品混凝 土 2.混凝土强度等级 ：C35 P8 3.混凝土拌和料要求 ：满足设计图纸及规范 要求 4.混凝土添加剂、混凝 土泵送、商品砼运距自 行考虑 5.其他:未尽事宜参见施 工图说明、图纸答疑、 招标文件及相关规范图 集 | m3 | 11
24 | 010508001006 | 后浇带梁 | 部位:后浇带梁 1.混凝土种类:商品混凝 土 2.混凝土强度等级 ：C35 P8 3.混凝土拌和料要求 ：满足设计图纸及规范 要求 4.混凝土添加剂、混凝 土泵送、商品砼运距自 行考虑 5.其他:未尽事宜参见施 工图说明、图纸答疑、 招标文件及相关规范图 集 | m3 | 1.48
25 | 010508001007 | 后浇带板 | 部位:后浇带板 1.混凝土种类:商品混凝 土 2.混凝土强度等级 ：C35 P8 3.混凝土拌和料要求 ：满足设计图纸及规范 要求 4.混凝土添加剂、混凝 土泵送、商品砼运距自 行考虑 5.其他:未尽事宜参见施 工图说明、图纸答疑、 招标文件及相关规范图 集 | m3 | 3.2
26 | 010508001008 | 后浇带墙 | 部位:后浇带墙 1.混凝土种类:商品混凝 土 2.混凝土强度等级 ：C65 P8 3.混凝土拌和料要求 ：满足设计图纸及规范 要求 4.混凝土添加剂、混凝 土泵送、商品砼运距自 行考虑 5.其他:未尽事宜参见施 工图说明、图纸答疑、 招标文件及相关规范图 集 | m3 | 1.25
楼梯
27 | 010506001005 | 直形楼梯 | 类型：双跑楼梯 1.混凝土种类:商品混凝 土 2.混凝土强度等级 ：C30 3.楼梯形式：直形 4.混凝土拌和料要求 ：满足设计图纸及规范 要求 5.混凝土添加剂、混凝 土泵送、商品砼运距自 行考虑 6.其他:未尽事宜参见施 工图说明、图纸答疑、 招标文件及相关规范图 集 | m2 | 55.44
二次混凝土
28 | 010502002003 | 构造柱 | 1.混凝土种类:商品混凝 土 2.混凝土强度等级:C25 3.混凝土添加剂、混凝 土泵送、商品砼运距自 行考虑 4.其他:未尽事宜参见施 工图说明、图纸答疑、 招标文件及相关规范图 集 | m3 | 11.36
29 | 010503005002 | 过梁 | 1.混凝土种类:商品混凝 土 2.混凝土强度等级:C25 3.混凝土添加剂、混凝 土泵送、商品砼运距自 行考虑 4.其他:未尽事宜参见施 工图说明、图纸答疑、 招标文件及相关规范图 集 | m3 | 2.95
30 | 010503004005 | 圈梁 | 部位：圈梁、水平系梁 、电梯井圈梁 1.混凝土种类:商品混凝 土 2.混凝土强度等级:C25 3.混凝土添加剂、混凝 土泵送、商品砼运距自 行考虑 4.其他:未尽事宜参见施 工图说明、图纸答疑、 招标文件及相关规范图 集 | m3 | 1.2
31 | 010503004006 | 圈梁 | 部位：止水反坎、门槛 等 1.混凝土种类:商品混凝 土 2.混凝土强度等级:C20 3.混凝土添加剂、混凝 土泵送、商品砼运距自 行考虑 4.其他:未尽事宜参见施 工图说明、图纸答疑、 招标文件及相关规范图 集 | m3 | 2.51
非抗震钢筋
32 | 010515001060 | 现浇构件钢筋 | 措施钢筋 1.现浇构件钢筋 规格型 号综合考虑 2.内容：包含钢筋的加 工、制作、绑扎等 3.不限于马凳筋、梁洞 口加筋、板内预留管处 增加钢筋等 4.其他:未尽事宜参见施 工图说明、图纸答疑、 招标文件及相关规范图 集 | t | 10.888
33 | 010515001061 | 砌体加筋 | 1.现浇构件钢筋Ⅰ级钢 筋 Φ6 2.其他:未尽事宜参见施 工图说明、图纸答疑、 招标文件及相关规范图 集 | t | 0.703
34 | 010515001062 | 现浇构件钢筋 | 1.现浇构件钢筋Ⅲ级钢 筋 Φ10以内 2.其他:未尽事宜参见施 工图说明、图纸答疑、 招标文件及相关规范图 集 | t | 35.941
35 | 010515001063 | 现浇构件钢筋 | 1.现浇构件钢筋Ⅲ级钢 筋 Φ12 2.其他:未尽事宜参见施 工图说明、图纸答疑、 招标文件及相关规范图 集 | t | 39.432
36 | 010515001064 | 现浇构件钢筋 | 1.现浇构件钢筋Ⅲ级钢 筋 Φ14 2.其他:未尽事宜参见施 工图说明、图纸答疑、 招标文件及相关规范图 集 | t | 28.331
37 | 010515001065 | 现浇构件钢筋 | 1.现浇构件钢筋Ⅲ级钢 筋 Φ16~Φ18 2.其他:未尽事宜参见施 工图说明、图纸答疑、 招标文件及相关规范图 集 | t | 136.71
38 | 010515001066 | 现浇构件钢筋 | 1.现浇构件钢筋Ⅲ级钢 筋 Φ20~Φ25 2.其他:未尽事宜参见施 工图说明、图纸答疑、 招标文件及相关规范图 集 | t | 13.93
39 | 010515001067 | 现浇构件钢筋 | 1.现浇构件钢筋Ⅲ级钢 筋 Φ28 2.其他:未尽事宜参见施 工图说明、图纸答疑、 招标文件及相关规范图 集 | t | 0.037
抗震钢筋
40 | 010515001068 | 现浇构件钢筋 | 1.现浇构件钢筋Ⅲ级钢 筋（抗震） Φ10以内 2.其他:未尽事宜参见施 工图说明、图纸答疑、 招标文件及相关规范图 集 | t | 0.825
41 | 010515001069 | 现浇构件钢筋 | 1.现浇构件钢筋Ⅲ级钢 筋（抗震） Φ12 2.其他:未尽事宜参见施 工图说明、图纸答疑、 招标文件及相关规范图 集 | t | 1.463
42 | 010515001070 | 现浇构件钢筋 | 1.现浇构件钢筋Ⅲ级钢 筋（抗震） Φ14 2.其他:未尽事宜参见施 工图说明、图纸答疑、 招标文件及相关规范图 集 | t | 4.18
43 | 010515001071 | 现浇构件钢筋 | 1.现浇构件钢筋Ⅲ级钢 筋（抗震） Φ16~Φ18 2.其他:未尽事宜参见施 工图说明、图纸答疑、 招标文件及相关规范图 集 | t | 2.61
44 | 010515001072 | 现浇构件钢筋 | 1.现浇构件钢筋Ⅲ级钢 筋（抗震） Φ20~Φ25 2.其他:未尽事宜参见施 工图说明、图纸答疑、 招标文件及相关规范图 集 | t | 9.369
箍筋
45 | 010515001073 | 现浇构件钢筋 | 1.箍筋 2.现浇构件钢筋Ⅰ级钢 筋Φ10以内 3.其他:未尽事宜参见施 工图说明、图纸答疑、 招标文件及相关规范图 集 | t | 0.558
46 | 010515001074 | 现浇构件钢筋 | 1.箍筋 2.现浇构件钢筋Ⅲ级钢 筋Φ10以内 3.其他:未尽事宜参见施 工图说明、图纸答疑、 招标文件及相关规范图 集 | t | 37.159
47 | 010515001075 | 现浇构件钢筋 | 1.箍筋 2.现浇构件钢筋Ⅲ级钢 筋Φ12 3.其他:未尽事宜参见施 工图说明、图纸答疑、 招标文件及相关规范图 集 | t | 2.436
48 | 010515001076 | 现浇构件钢筋 | 1.箍筋 2.现浇构件钢筋Ⅲ级钢 筋Φ14 3.其他:未尽事宜参见施 工图说明、图纸答疑、 招标文件及相关规范图 集 | t | 0.051
49 | 010515001077 | 现浇构件钢筋 | 1.箍筋 2.现浇构件钢筋Ⅲ级钢 筋Φ16 3.其他:未尽事宜参见施 工图说明、图纸答疑、 招标文件及相关规范图 集 | t | 0.014
钢筋接头
50 | 010516003014 | 电渣压力焊 | 1.电渣压力焊接头≤φ18 2.其他:未尽事宜参见施 工图说明、图纸答疑、 招标文件及相关规范图 集 | 个 | 7358
51 | 010516003015 | 机械连接 | 1.直螺纹接头 φ20 2.其他:未尽事宜参见施 工图说明、图纸答疑、 招标文件及相关规范图 集 | 个 | 521
52 | 010516003016 | 机械连接 | 1.直螺纹接头 φ22 2.其他:未尽事宜参见施 工图说明、图纸答疑、 招标文件及相关规范图 集 | 个 | 170
53 | 010516003017 | 机械连接 | 1.直螺纹接头 φ25 2.其他:未尽事宜参见施 工图说明、图纸答疑、 招标文件及相关规范图 集 | 个 | 391
门窗工程
54 | 01B006 | 防火门框填充 | 1.防火门框安装后在截 面内填充砼或砂浆（标 号综合考虑） 2.其他:未尽事宜参见施 工图说明、图纸答疑、 招标文件及相关规范图 集 | m2 | 155.88
55 | 010802003011 | 钢质防火门 | 1.甲级钢制质防火门 （双扇） 2.包含闭门器、顺位器 、锁具等五金配件 3.包含门窗塞缝等 4.其他:未尽事宜参见施 工图说明、图纸答疑、 招标文件及相关规范图 集 | m2 | 78.2
56 | 010802003012 | 钢质防火门 | 1.乙级钢制质防火门 （单扇） 2.包含闭门器、锁具等 五金配件 3.包含门窗塞缝等 4.其他:未尽事宜参见施 工图说明、图纸答疑、 招标文件及相关规范图 集 | m2 | 19.36
57 | 010802003013 | 钢质防火门 | 1.乙级钢制质防火门 （双扇） 2.包含闭门器、顺位器 、锁具等五金配件 3.包含门窗塞缝等 4.其他:未尽事宜参见施 工图说明、图纸答疑、 招标文件及相关规范图 集 | m2 | 27.92
58 | 010802003014 | 钢质防火门 | 1.丙级钢制质防火门 （双扇） 2.包含闭门器、顺位器 、锁具等五金配件 3.包含门窗塞缝等 4.其他:未尽事宜参见施 工图说明、图纸答疑、 招标文件及相关规范图 集 | m2 | 30.4
59 | 010801002002 | 木质门带套 | 1.名称:装饰木门 2.含门窗塞缝、门锁、 门吸、五金配件等 3.其他:未尽事宜参见施 工图说明、图纸答疑、 招标文件及相关规范图 集 | m2 | 5.28
屋面及防水工程
底板防水
60 | 010904001004 | 基础卷材防水-平面 | 部位：底板防水（不包 括电梯基坑、集水井处 ) 1.4mm厚双胎基预铺增 强型防水卷材(搭接边 采用热熔施工,接缝剥离 强度≥2.5N/mm) 2.搭接及附加层考虑在 综合单价内，不再单独 计算 3.其他:未尽事宜参见施 工图说明、图纸答疑、 招标文件及相关规范图 集 | m2 | 1675.8
61 | 010904001005 | 基础卷材防水-立面 | 部位：底板防水（不包 括电梯基坑、集水井处 ) 1.4mm厚双胎基预铺增 强型防水卷材(搭接边 采用热熔施工,接缝剥离 强度≥2.5N/mm) 2.搭接及附加层考虑在 综合单价内，不再单独 计算 3.其他:未尽事宜参见施 工图说明、图纸答疑、 招标文件及相关规范图 集 | m2 | 88.55
62 | 010904001006 | 基础卷材防水-立面+斜面 | 部位：底板防水（电梯 基坑、集水井处） 1.2层4mm厚双胎基预 铺增强型防水卷材(搭 接边采用热熔施工,接缝 剥离强度≥2.5N/mm) 2.搭接及附加层考虑在 综合单价内，不再单独 计算 3.其他:未尽事宜参见施 工图说明、图纸答疑、 招标文件及相关规范图 集 | m2 | 306.71
63 | 010904001007 | 基础卷材防水-平面 | 部位：底板防水（电梯 基坑、集水井处） 1.2层4mm厚双胎基预 铺增强型防水卷材(搭 接边采用热熔施工,接缝 剥离强度≥2.5N/mm) 2.搭接及附加层考虑在 综合单价内，不再单独 计算 3.其他:未尽事宜参见施 工图说明、图纸答疑、 招标文件及相关规范图 集 | m2 | 118.29
64 | 010904002012 | 基础涂膜防水-平面 | 部位：底板防水 1.2mm喷涂速凝高弹橡 胶沥青防水涂料(与卷 材热熔施工时,耐热度需 达到140℃) 2.其他:未尽事宜参见施 工图说明、图纸答疑、 招标文件及相关规范图 集 | m2 | 1982.51
65 | 010904002013 | 基础涂膜防水-立面 | 部位：底板防水 1.2mm喷涂速凝高弹橡 胶沥青防水涂料(与卷 材热熔施工时,耐热度需 达到140℃) 2.其他:未尽事宜参见施 工图说明、图纸答疑、 招标文件及相关规范图 集 | m2 | 206.84
外墙防水（包含车库顶板以上外墙）
66 | 010903001002 | 墙面卷材防水 | 部位：地下室外墙防水 1.3mm厚SBS改性沥青 防水卷材(聚酯毡- 25°C)(搭接边采用热熔 施工,接缝剥离强度 ≥2.5N/mm) 2.搭接及附加层考虑在 综合单价内，不再单独 计算 3.其他:未尽事宜参见施 工图说明、图纸答疑、 招标文件及相关规范图 集 | m2 | 956.15
67 | 010903002007 | 墙面涂膜防水 | 部位：地下室外墙防水 1.2mm喷涂速凝高弹橡 胶沥青防水涂料(与卷 材热熔施工时,耐热度需 达到140℃) 2.其他:未尽事宜参见施 工图说明、图纸答疑、 招标文件及相关规范图 集 | m2 | 956.15
68 | 011001003004 | 保温隔热墙面 | 部位：地下室外墙防水 保护层 1.40厚XPS挤塑聚苯板 保护层（30kg/m3） 2.其他:未尽事宜参见施 工图说明、图纸答疑、 招标文件及相关规范图 集 | m2 | 956.15
外墙外侧筏板上平面的防水
69 | 010904001008 | 基础卷材防水-平面 | 部位：外墙外侧筏板上 平面的防水 1.4mm厚双胎基预铺增 强型防水卷材(搭接边 采用热熔施工,接缝剥离 强度≥2.5N/mm) 2.搭接及附加层考虑在 综合单价内，不再单独 计算 3.其他:未尽事宜参见施 工图说明、图纸答疑、 招标文件及相关规范图 集 | m2 | 179.35
70 | 010904002014 | 基础涂膜防水-平面 | 部位：底板防水 1.2mm喷涂速凝高弹橡 胶沥青防水涂料(与卷 材热熔施工时,耐热度需 达到140℃) 2.其他:未尽事宜参见施 工图说明、图纸答疑、 招标文件及相关规范图 集 | m2 | 179.35
71 | 011101003009 | 细石混凝土楼地面 | 部位：外墙外侧筏板上 平面的防水保护层 1.50厚细石混凝土保护 层 2.其他:未尽事宜参见施 工图说明、图纸答疑、 招标文件及相关规范图 集 | m2 | 179.35
地下室顶板屋面
72 | 010902003006 | 屋面刚性层 | 部位：地下室顶板 1.上部种植土或硬质铺 地做法由景观深化设计 （详见景观） 2.聚丙烯土工布过滤层 (≥250g/m2) 3.HDPE复合排水板自粘 土工布+可伸缩排水槽 4.70厚C20细石混凝土 保护层(内配φ4@200双 向钢筋) 5.4厚SBS改性沥青耐根 穿刺防水卷材一道(搭 接边采用热熔施工,接缝 剥离强度 ≥2.5N/mm){另列项} 6.2mm喷涂速凝高弹橡 胶沥青防水涂料(与卷 材热熔施工时,耐热度需 达到140℃){另列项} 7.自防水混凝土顶板,抗 渗等级为P8,局部修补 找平 8.其他:未尽事宜参见施 工图说明、图纸答疑、 招标文件及相关规范图 集 | m2 | 67
73 | 010902001004 | 屋面卷材防水 | 部位：地下室顶板防水 1.4厚SBS改性沥青耐根 穿刺防水卷材一道(化 学阻根剂)(搭接边采用 热熔施工,接缝剥离强度 ≥2.5N/mm) 2.搭接及附加层考虑在 综合单价内，不再单独 计算 3.其他:未尽事宜参见施 工图说明、图纸答疑、 招标文件及相关规范图 集 | m2 | 67
74 | 010902002006 | 屋面涂膜防水 | 部位：地下室顶板防水 1.2mm喷涂速凝高弹橡 胶沥青防水涂料(与卷 材热熔施工时,耐热度需 达到140℃) 2.其他:未尽事宜参见施 工图说明、图纸答疑、 招标文件及相关规范图 集 | m2 | 67
室内装饰工程
|  | 非采暖地下室顶板保温 | （上部为供暖房间）
75 | 011001002001 | 保温隔热天棚 | 部位：非采暖地下室顶 板保温 1.5mm厚聚合物水泥抗 裂抹面砂浆随即均匀压 入标准型耐碱玻纤网布 2.50mm挤塑聚苯板 (B1级32kg/m3) 3.5mm厚专用粘结砂浆 粘结层,全面积粘贴法粘 贴并机械锚固件固定 (锚固件设置在内层耐 碱玻纤网布之外),每平 米不小于6个锚栓 4.钢筋砼结构板下表面 平整处理 5.其他:未尽事宜参见施 工图说明、图纸答疑、 招标文件及相关规范图 集 | m2 | 461.45
合用前室、电梯厅
76 | 011102003009 | 块料楼地面 | 部位：地下电梯厅、前 室、合用前室 1.8-10mm厚 600*600防滑地砖(防滑 系数不小于0.5),干水泥 擦缝 2.20mm厚DSM15干硬 性水泥砂浆结合层 3.现浇钢筋混凝土底板 ,表面清理干净(接缝处 抹平,清除浮浆等) 4.其他:未尽事宜参见施 工图说明、图纸答疑、 招标文件及相关规范图 集 | m2 | 66.96
77 | 011105003007 | 块料踢脚线 | 部位：地下电梯厅、前 室、合用前室 1.120mm高10mm厚同 质地砖,稀水泥浆擦缝 (突出墙面不大于8mm) 2.9mm厚干粉砂浆 (DPM20)结合层 3.批界面剂一道 4.基层处理完成面 5.其他:未尽事宜参见施 工图说明、图纸答疑、 招标文件及相关规范图 集 | m | 57.52
78 | 011201001031 | 墙面一般抹灰 | 部位：地下电梯厅、前 室、合用前室 1.喷白色防霉防潮涂料 一底二度、2mm柔性 耐水防霉腻子分遍刮平 {另列项} 2.8mm厚DPM10干粉 砂浆找平 3.12mm厚DPM10砂浆 打底扫毛 4.基层墙体刷界面处理 剂一道 5.其他:未尽事宜参见施 工图说明、图纸答疑、 招标文件及相关规范图 集 | m2 | 163.08
79 | 011407001018 | 墙面喷刷涂料 | 部位：地下电梯厅、前 室、合用前室 1.喷白色防霉防潮涂料 一底二度 2.2mm柔性耐水防霉腻 子分遍刮平 3.其他:未尽事宜参见施 工图说明、图纸答疑、 招标文件及相关规范图 集 | m2 | 168.73
80 | 011302001005 | 吊顶天棚 | 部位：地下电梯厅、前 室、合用前室 1.80*150*12转印铝通 2.铝合金板配套专用龙 骨 3.钢筋砼结构板下表面 平整处理 4.其他:未尽事宜参见施 工图说明、图纸答疑、 招标文件及相关规范图 集 | m2 | 62.85
楼梯间
81 | 011101003010 | 水泥砂浆楼地面 | 部位：楼梯间楼地面 1.30厚DS M20砂浆抹 面压光 2.现浇钢筋混凝土楼板 ,表面清理干净(接缝处 抹平,清除浮浆等) 3.其他:未尽事宜参见施 工图说明、图纸答疑、 招标文件及相关规范图 集 | m2 | 9.91
82 | 011106004004 | 水泥砂浆楼梯面层 | 部位：楼梯间面层 1.30厚DS M20砂浆抹 面压光 2.现浇钢筋混凝土楼板 ,表面清理干净(接缝处 抹平,清除浮浆等) 3.楼梯防滑条详见 22J403-1 2/ 5-7 4.其他:未尽事宜参见施 工图说明、图纸答疑、 招标文件及相关规范图 集 | m2 | 55.44
83 | 011201001032 | 墙面一般抹灰 | 部位：地下楼梯间 1.喷白色防霉防潮涂料 一底二度、2mm柔性 耐水防霉腻子分遍刮平 {另列项} 2.8mm厚DPM10干粉 砂浆找平 3.12mm厚DPM10砂浆 打底扫毛 4.基层墙体刷界面处理 剂一道 5.其他:未尽事宜参见施 工图说明、图纸答疑、 招标文件及相关规范图 集 | m2 | 239.06
84 | 011407001019 | 墙面喷刷涂料 | 部位：地下楼梯间 1.喷白色防霉防潮涂料 一底二度 2.2mm柔性耐水防霉腻 子分遍刮平 3.其他:未尽事宜参见施 工图说明、图纸答疑、 招标文件及相关规范图 集 | m2 | 225.21
85 | 011407002018 | 天棚喷刷涂料 | 部位：地下楼梯间 1.喷白色防霉防潮涂料 2.柔性耐水防霉腻子 2mm刮平 3.批界面剂一道 4.现浇钢筋混凝土楼面 板,表面清扫干净,湿润 5.其他:未尽事宜参见施 工图说明、图纸答疑、 招标文件及相关规范图 集 | m2 | 95.48
86 | 011407004011 | 涂料踢脚线 | 1.无机涂料一道,高度 120mm(燃烧等级A级) 2.内墙抹灰完成面 3.其他:未尽事宜参见施 工图说明、图纸答疑、 招标文件及相关规范图 集 | m | 134.69
弱电井、强电井、暖井、水井
87 | 011101001010 | 水泥砂浆楼地面 | 部位：地库强弱电井、 暖井、水井 1.20厚DS M20砂浆面 层,表面撒适量水泥粉抹 压平整 2.1.5mm厚JS聚合物水 泥基防水涂料Ⅰ型两道 ,四周翻起高出楼地面板 面250mm{另列项} 3.现浇钢筋混凝土底板 ,表面清扫干净,刷水泥 浆一道(内掺建筑胶) 4.其他:未尽事宜参见施 工图说明、图纸答疑、 招标文件及相关规范图 集 | m2 | 21.72
88 | 010904002015 | 楼（地）面涂膜防水 | 部位：地库强弱电井,暖 井,水井 1.1.5mm厚JS聚合物水 泥基防水涂料Ⅰ型两道 ,四周翻起高出楼地面板 面250mm 2.其他:未尽事宜参见施 工图说明、图纸答疑、 招标文件及相关规范图 集 | m2 | 35.97
89 | 011201001033 | 墙面一般抹灰 | 部位：地库强弱电井,暖 井,水井 1.8mm厚DPM10干粉 砂浆找平 2.12mm厚DPM10砂浆 打底扫毛 3.基层墙体刷界面处理 剂一道 4.其他:未尽事宜参见施 工图说明、图纸答疑、 招标文件及相关规范图 集 | m2 | 228.06
90 | 011406003013 | 满刮腻子(天棚） | 部位：地库强弱电井,暖 井,水井 1.2mm白色腻子刮平 2.其他:未尽事宜参见施 工图说明、图纸答疑、 招标文件及相关规范图 集 | m2 | 21.72
弱电间
91 | 011101003011 | 细石混凝土楼地面 | 部位：弱电间 1.30厚细石混凝土内嵌 φ3@50钢丝网片,随打 随抹平 2.1.5mm厚JS聚合物水 泥基防水涂料Ⅰ型两道 ,四周翻起高出楼地面板 面250mm{另列项} 3.最薄处30mm厚 C15细石混凝土找坡 1%坡向排水沟或地漏 ,表面平整、补缺、四周 抹小八字角 4.现浇钢筋混凝土底板 ,表面清扫干净,刷水泥 浆一道(内掺建筑胶) 5.其他:未尽事宜参见施 工图说明、图纸答疑、 招标文件及相关规范图 集 | m2 | 34.94
92 | 010904002016 | 楼（地）面涂膜防水 | 部位：弱电间 1.1.5mm厚JS聚合物水 泥基防水涂料Ⅰ型两道 ,四周翻起高出楼地面板 面250mm 2.其他:未尽事宜参见施 工图说明、图纸答疑、 招标文件及相关规范图 集 | m2 | 53.51
93 | 011201001034 | 墙面一般抹灰 | 部位：弱电间 1.喷白色防霉防潮涂料 一底二度、2mm柔性 耐水防霉腻子分遍刮平 {另列项} 2.8mm厚DPM10干粉 砂浆找平 3.12mm厚DPM10砂浆 打底扫毛 4.基层墙体刷界面处理 剂一道 5.其他:未尽事宜参见施 工图说明、图纸答疑、 招标文件及相关规范图 集 | m2 | 183.23
94 | 011407001020 | 墙面喷刷涂料 | 部位：弱电间 1.喷白色防霉防潮涂料 一底二度 2.2mm柔性耐水防霉腻 子分遍刮平 3.其他:未尽事宜参见施 工图说明、图纸答疑、 招标文件及相关规范图 集 | m2 | 179.7
95 | 011407004012 | 涂料踢脚线 | 1.无机涂料一道,高度 120mm(燃烧等级A级) 2.内墙抹灰完成面 3.其他:未尽事宜参见施 工图说明、图纸答疑、 招标文件及相关规范图 集 | m | 74.29
地下风机房（排烟机房、补风机房、加压送风机房）
96 | 011101003012 | 细石混凝土楼地面 | 部位：地下风机房 1.100mm厚C20细石混 凝土随捣随抹光 2.现浇钢筋混凝土底板 ,表面清扫干净,刷水泥 浆一道(内掺建筑胶) 3.其他:未尽事宜参见施 工图说明、图纸答疑、 招标文件及相关规范图 集 | m2 | 126.68
97 | 011201001035 | 墙面一般抹灰 | 部位：地下风机房 1.喷白色防霉防潮涂料 一底二度、2mm柔性 耐水防霉腻子分遍刮平 {另列项} 2.8mm厚DPM10干粉 砂浆找平 3.12mm厚DPM10砂浆 打底扫毛 4.基层墙体刷界面处理 剂一道 5.其他:未尽事宜参见施 工图说明、图纸答疑、 招标文件及相关规范图 集 | m2 | 364.28
98 | 011407001021 | 墙面喷刷涂料 | 部位：地下风机房 1.喷白色防霉防潮涂料 一底二度 2.2mm柔性耐水防霉腻 子分遍刮平 3.其他:未尽事宜参见施 工图说明、图纸答疑、 招标文件及相关规范图 集 | m2 | 354.91
99 | 011407002019 | 天棚喷刷涂料 | 部位：地下风机房 1.喷白色防霉防潮涂料 2.柔性耐水防霉腻子 2mm刮平 3.批界面剂一道 4.现浇钢筋混凝土楼面 板,表面清扫干净,湿润 5.其他:未尽事宜参见施 工图说明、图纸答疑、 招标文件及相关规范图 集 | m2 | 175.42
100 | 011407004013 | 涂料踢脚线 | 1.无机涂料一道,高度 120mm(燃烧等级A级) 2.内墙抹灰完成面 3.其他:未尽事宜参见施 工图说明、图纸答疑、 招标文件及相关规范图 集 | m | 132.63
送风井、排烟井、补风井、电梯井道
101 | 011201001036 | 墙面一般抹灰 | 部位：进风、排风排烟 井道、电梯井道等风井 1.6厚DPM20将其内壁 压平抹光,且随砌随抹。 2.其他:未尽事宜参见施 工图说明、图纸答疑、 招标文件及相关规范图 集 | m2 | 223.23
走道
102 | 011101001011 | 水泥砂浆楼地面 | 部位：地下走道 1.30厚DS M20砂浆抹 面压光 2.现浇钢筋混凝土楼板 ,表面清理干净(接缝处 抹平,清除浮浆等) 3.其他:未尽事宜参见施 工图说明、图纸答疑、 招标文件及相关规范图 集 | m2 | 12.75
103 | 011201001037 | 墙面一般抹灰 | 部位：地下走道 1.喷白色防霉防潮涂料 一底二度、2mm柔性 耐水防霉腻子分遍刮平 {另列项} 2.8mm厚DPM10干粉 砂浆找平 3.12mm厚DPM10砂浆 打底扫毛 4.基层墙体刷界面处理 剂一道 5.其他:未尽事宜参见施 工图说明、图纸答疑、 招标文件及相关规范图 集 | m2 | 36.59
104 | 011407001022 | 墙面喷刷涂料 | 部位：地下走道 1.喷白色防霉防潮涂料 一底二度 2.2mm柔性耐水防霉腻 子分遍刮平 3.其他:未尽事宜参见施 工图说明、图纸答疑、 招标文件及相关规范图 集 | m2 | 37.78
105 | 011407002020 | 天棚喷刷涂料 | 部位：地下走道 1.喷白色防霉防潮涂料 2.柔性耐水防霉腻子 2mm刮平 3.批界面剂一道 4.现浇钢筋混凝土楼面 板,表面清扫干净,湿润 5.其他:未尽事宜参见施 工图说明、图纸答疑、 招标文件及相关规范图 集 | m2 | 25.5
106 | 011407004014 | 涂料踢脚线 | 1.无机涂料一道,高度 120mm(燃烧等级A级) 2.内墙抹灰完成面 3.其他:未尽事宜参见施 工图说明、图纸答疑、 招标文件及相关规范图 集 | m | 33.75
负二层非机动车库
107 | 011101005002 | A级环氧地坪漆楼面 | 部位：负二层非机动车 库楼面 1.2.5mm厚燃烧等级 A级环氧地坪漆面层 2.其他:未尽事宜参见施 工图说明、图纸答疑、 招标文件及相关规范图 集 | m2 | 992.99
108 | 011101003013 | 细石混凝土楼地面 | 部位：负二层非机动车 库楼面 1.40mm厚C20细石混 凝土随捣随抹,内配 φ6@200双向钢筋网片 ,按柱网划分分仓缝 2.其他:未尽事宜参见施 工图说明、图纸答疑、 招标文件及相关规范图 集 | m2 | 992.99
109 | 011101003014 | 细石混凝土楼地面 | 部位：负二层非机动车 库楼面 1.最薄处20mm厚 C20混凝土垫层兼找坡 (集水井附近2米范围内 找坡2%坡向集水井) 2.现浇钢筋混凝土底板 ,表面清扫干净,刷水泥 浆一道(内掺建筑胶) 3.其他:未尽事宜参见施 工图说明、图纸答疑、 招标文件及相关规范图 集 | m2 | 992.99
110 | 011201001038 | 墙面一般抹灰 | 部位：负二层非机动车 库 1.喷白色防霉防潮涂料 一底二度、2mm柔性 耐水防霉腻子分遍刮平 {另列项} 2.8mm厚DPM10干粉 砂浆找平 3.12mm厚DPM10砂浆 打底扫毛 4.基层墙体刷界面处理 剂一道 5.其他:未尽事宜参见施 工图说明、图纸答疑、 招标文件及相关规范图 集 | m2 | 1771.4
111 | 011202001002 | 柱、梁面一般抹灰 | 部位：负二层非机动车 库 1.喷白色防霉防潮涂料 一底二度、2mm柔性 耐水防霉腻子分遍刮平 {另列项} 2.8mm厚DPM10干粉 砂浆找平 3.12mm厚DPM10砂浆 打底扫毛 4.基层墙体刷界面处理 剂一道 5.其他:未尽事宜参见施 工图说明、图纸答疑、 招标文件及相关规范图 集 | m2 | 17.36
112 | 011407001023 | 墙面喷刷涂料 | 部位：负二层非机动车 库 1.喷白色防霉防潮涂料 一底二度 2.2mm柔性耐水防霉腻 子分遍刮平 3.其他:未尽事宜参见施 工图说明、图纸答疑、 招标文件及相关规范图 集 | m2 | 1710.54
113 | 011407001024 | 柱面喷刷涂料 | 部位：负二层非机动车 库 1.喷白色防霉防潮涂料 一底二度 2.2mm柔性耐水防霉腻 子分遍刮平 3.其他:未尽事宜参见施 工图说明、图纸答疑、 招标文件及相关规范图 集 | m2 | 17.36
114 | 011407002021 | 天棚喷刷涂料 | 部位：负二层非机动车 库 1.喷白色防霉防潮涂料 2.柔性耐水防霉腻子 2mm刮平 3.批界面剂一道 4.现浇钢筋混凝土楼面 板,表面清扫干净,湿润 5.其他:未尽事宜参见施 工图说明、图纸答疑、 招标文件及相关规范图 集 | m2 | 1060.68
115 | 011407004015 | 涂料踢脚线 | 1.无机涂料一道,高度 120mm(燃烧等级A级) 2.内墙抹灰完成面 3.其他:未尽事宜参见施 工图说明、图纸答疑、 招标文件及相关规范图 集 | m | 590.41
夹层非机动车库
116 | 011101005003 | A级环氧地坪漆楼面 | 部位：夹层非机动车库 楼面 1.2.5mm厚燃烧等级 A级环氧地坪漆面层 2.其他:未尽事宜参见施 工图说明、图纸答疑、 招标文件及相关规范图 集 | m2 | 864.54
117 | 011101003015 | 细石混凝土楼地面 | 部位：夹层非机动车库 楼面 1.40厚细石混凝土内嵌 φ3@50钢丝网片,随打 随抹平 2.现浇钢筋混凝土底板 ,表面清扫干净,刷水泥 浆一道(内掺建筑胶) 3.其他:未尽事宜参见施 工图说明、图纸答疑、 招标文件及相关规范图 集 | m2 | 864.54
118 | 011201001039 | 墙面一般抹灰 | 部位：夹层非机动车库 1.喷白色防霉防潮涂料 一底二度、2mm柔性 耐水防霉腻子分遍刮平 {另列项} 2.8mm厚DPM10干粉 砂浆找平 3.12mm厚DPM10砂浆 打底扫毛 4.基层墙体刷界面处理 剂一道 5.其他:未尽事宜参见施 工图说明、图纸答疑、 招标文件及相关规范图 集 | m2 | 1799.7
119 | 011202001003 | 柱、梁面一般抹灰 | 部位：夹层非机动车库 1.喷白色防霉防潮涂料 一底二度、2mm柔性 耐水防霉腻子分遍刮平 {另列项} 2.8mm厚DPM10干粉 砂浆找平 3.12mm厚DPM10砂浆 打底扫毛 4.基层墙体刷界面处理 剂一道 5.其他:未尽事宜参见施 工图说明、图纸答疑、 招标文件及相关规范图 集 | m2 | 7.02
120 | 011407001025 | 墙面喷刷涂料 | 部位：夹层非机动车库 1.喷白色防霉防潮涂料 一底二度、2mm柔性 耐水防霉腻子分遍刮平 {另列项} 2.8mm厚DPM10干粉 砂浆找平 3.12mm厚DPM10砂浆 打底扫毛 4.基层墙体刷界面处理 剂一道 5.其他:未尽事宜参见施 工图说明、图纸答疑、 招标文件及相关规范图 集 | m2 | 1737.56
121 | 011407001026 | 柱面喷刷涂料 | 部位：夹层非机动车库 1.喷白色防霉防潮涂料 一底二度 2.2mm柔性耐水防霉腻 子分遍刮平 3.其他:未尽事宜参见施 工图说明、图纸答疑、 招标文件及相关规范图 集 | m2 | 7.02
122 | 011407002022 | 天棚喷刷涂料 | 部位：夹层非机动车库 1.喷白色防霉防潮涂料 一底二度 2.2mm柔性耐水防霉腻 子分遍刮平 3.其他:未尽事宜参见施 工图说明、图纸答疑、 招标文件及相关规范图 集 | m2 | 1039.05
123 | 011407004016 | 涂料踢脚线 | 1.无机涂料一道,高度 120mm(燃烧等级A级) 2.内墙抹灰完成面 3.其他:未尽事宜参见施 工图说明、图纸答疑、 招标文件及相关规范图 集 | m | 615.14
非机动车库坡道
124 | 011101002001 | 无振动防滑骨料地坪 | 部位：非机动车库坡道 坡面 1.表面做6mm厚无振动 防滑骨料地坪 2.其他:未尽事宜参见施 工图说明、图纸答疑、 招标文件及相关规范图 集 | m2 | 174.07
125 | 011101003016 | 细石混凝土楼地面 | 部位：非机动车库坡道 坡面 1.采用30厚细石混凝土 内嵌φ3@50钢丝网片 ,随打随抹平 2.现浇钢筋混凝土底板 ,表面清扫干净,刷水泥 浆一道(内掺建筑胶) 3.含坡道面15宽金刚防 滑条 4.其他:未尽事宜参见施 工图说明、图纸答疑、 招标文件及相关规范图 集 | m2 | 174.07
126 | 011201001040 | 墙面一般抹灰 | 部位：非机动车库坡道 1.喷白色防霉防潮涂料 一底二度、2mm柔性 耐水防霉腻子分遍刮平 {另列项} 2.8mm厚DPM10干粉 砂浆找平 3.12mm厚DPM10砂浆 打底扫毛 4.基层墙体刷界面处理 剂一道 5.其他:未尽事宜参见施 工图说明、图纸答疑、 招标文件及相关规范图 集 | m2 | 676.64
127 | 011407001027 | 墙面喷刷涂料 | 部位：非机动车库坡道 1.喷白色防霉防潮涂料 一底二度 2.2mm柔性耐水防霉腻 子分遍刮平 3.其他:未尽事宜参见施 工图说明、图纸答疑、 招标文件及相关规范图 集 | m2 | 648.22
128 | 011407002023 | 天棚喷刷涂料 | 部位：非机动车库坡道 1.喷白色防霉防潮涂料 2.柔性耐水防霉腻子 2mm刮平 3.批界面剂一道 4.现浇钢筋混凝土楼面 板,表面清扫干净,湿润 5.其他:未尽事宜参见施 工图说明、图纸答疑、 招标文件及相关规范图 集 | m2 | 174.07
129 | 011407004017 | 涂料踢脚线 | 1.无机涂料一道,高度 120mm(燃烧等级A级) 2.内墙抹灰完成面 3.其他:未尽事宜参见施 工图说明、图纸答疑、 招标文件及相关规范图 集 | m | 497.88
地库配电间
130 | 011101003017 | 细石混凝土楼地面 | 部位：地库配电间 1.30厚细石混凝土内嵌 φ3@50钢丝网片,随打 随抹平 2.1.5mm厚JS聚合物水 泥基防水涂料Ⅰ型两道 ,四周翻起高出楼地面板 面250mm{另列项} 3.最薄处30mm厚 C15细石混凝土找坡 1%坡向排水沟或地漏 ,表面平整、补缺、四周 抹小八字角 4.现浇钢筋混凝土底板 ,表面清扫干净,刷水泥 浆一道(内掺建筑胶) 5.其他:未尽事宜参见施 工图说明、图纸答疑、 招标文件及相关规范图 集 | m2 | 19.42
131 | 010904002017 | 楼（地）面涂膜防水 | 部位：地库配电间 1.1.5mm厚JS聚合物水 泥基防水涂料Ⅰ型两道 ,四周翻起高出楼地面板 面250mm 2.其他:未尽事宜参见施 工图说明、图纸答疑、 招标文件及相关规范图 集 | m2 | 25.76
132 | 011201001041 | 墙面一般抹灰 | 部位：地库配电间 1.喷白色防霉防潮涂料 一底二度、2mm柔性 耐水防霉腻子分遍刮平 {另列项} 2.8mm厚DPM10干粉 砂浆找平 3.12mm厚DPM10砂浆 打底扫毛 4.基层墙体刷界面处理 剂一道 5.其他:未尽事宜参见施 工图说明、图纸答疑、 招标文件及相关规范图 集 | m2 | 70.17
133 | 011407001028 | 墙面喷刷涂料 | 部位：地库配电间 1.喷白色防霉防潮涂料 一底二度 2.2mm柔性耐水防霉腻 子分遍刮平 3.其他:未尽事宜参见施 工图说明、图纸答疑、 招标文件及相关规范图 集 | m2 | 71.42
134 | 011407002024 | 天棚喷刷涂料 | 部位：地库配电间 1.喷白色防霉防潮涂料 2.柔性耐水防霉腻子 2mm刮平 3.批界面剂一道 4.现浇钢筋混凝土楼面 板,表面清扫干净,湿润 5.其他:未尽事宜参见施 工图说明、图纸答疑、 招标文件及相关规范图 集 | m2 | 19.42
135 | 011407004018 | 涂料踢脚线 | 1.无机涂料一道,高度 120mm(燃烧等级A级) 2.内墙抹灰完成面 3.其他:未尽事宜参见施 工图说明、图纸答疑、 招标文件及相关规范图 集 | m | 25.35
钢丝网片
136 | 010607005007 | 砌块墙钢丝网加固 | 1.钢丝网规格 :300mm宽φ0.9网孔 12.7*12.7镀锌铁丝网 2.使用部位:不同墙体材 料交接处、墙体埋管线 、厨卫烟气道处 3.其他:未尽事宜参见施 工图说明、图纸答疑、 招标文件及相关规范图 集 | m2 | 147.8
137 | 010607005008 | 墙面玻纤网 | 1.不同材料连接处做内 外粉刷批嵌时,均加做搭 接大于100宽的抗碱玻 璃纤维网格布,总宽度不 小于200 2.其他:未尽事宜参见施 工图说明、图纸答疑、 招标文件及相关规范图 集 | m2 | 147.8
138 | 010607005009 | 砌块墙钢丝网加固 | 1.钢丝网规格 :φ4@200*200钢丝网 2.使用部位:楼梯间四周 及人流通道处的填充墙 处 3.其他:未尽事宜参见施 工图说明、图纸答疑、 招标文件及相关规范图 集 | m2 | 295.03
扶手、栏杆、栏板装饰
139 | 011503001010 | 楼梯栏杆 | 部位：楼梯栏杆 1.高度：900mm 2.φ60*3不锈钢扶手 3.φ28或方管24不锈钢 立柱 4.具体详见22J403-1 B1/2-7 5.含预埋铁件制作、安 装、防锈漆、面漆等 6.其他:未尽事宜参见施 工图说明、图纸答疑、 招标文件及相关规范图 集 | m | 40.37
其他装饰工程
电梯门套
140 | 010808004003 | 金属门窗套 | 1.电梯门套 2.不锈钢门套（规格型 号综合考虑） 3.其他:未尽事宜参见施 工图说明、图纸答疑、 招标文件及相关规范图 集 | m2 | 17.1
盖板
141 | 070205001003 | 排水沟篦子 | 1.部位:坡道室外地面端 2.材质:成品铸铁篦子 3.规格:380*590*20 4.含预埋件、防锈、刷 漆等 5.其他:未尽事宜参见施 工图说明、图纸答疑、 招标文件及相关规范图 集 | m2 | 2
142 | 070205001004 | 排水沟篦子 | 1.部位:非墙边排水沟 2.材质:金属排水篦子 3.含预埋件、防锈、刷 漆等 4.其他:未尽事宜参见施 工图说明、图纸答疑、 招标文件及相关规范图 集 | m2 | 3.36
143 | 070205001005 | 集水坑盖板 | 1.部位:集水坑钢盖板 2.材质:成品铸铁盖板 3.含预埋件、防锈、刷 漆等 4.其他:未尽事宜参见施 工图说明、图纸答疑、 招标文件及相关规范图 集 | m2 | 1.28
集水坑抹灰
144 | 011101001012 | 水泥砂浆楼地面 | 部位：主楼范围内集水 坑平面 1.表面抹20mm厚水泥 砂浆保护层 2.内侧刷2.0mm厚JS- Ⅱ防水涂料(涂刷遍数 为两遍,每遍不小于 0.8） 3.其他:未尽事宜参见施 工图说明、图纸答疑、 招标文件及相关规范图 集 | m2 | 18.89
145 | 010903003002 | 墙面砂浆防水（防潮） | 部位：主楼范围内集水 坑立面 1.表面抹20mm厚水泥 砂浆保护层 2.内侧刷2.0mm厚JS- Ⅱ防水涂料(涂刷遍数 为两遍,每遍不小于 0.8） 3.其他:未尽事宜参见施 工图说明、图纸答疑、 招标文件及相关规范图 集 | m2 | 63.78
排水沟、截水沟抹灰
146 | 011101001013 | 水泥砂浆楼地面 | 部位：排水沟平面和立 面抹灰 1.20厚DPM20防水砂浆 2.其他:未尽事宜参见施 工图说明、图纸答疑、 招标文件及相关规范图 集 | m2 | 11.04
车库与主楼筏板高差处回填
147 | 010404001009 | 筏板高差处回填 | 部位：车库与主楼筏板 高差处回填 1.C15陶粒混凝土回填 2.其他:未尽事宜参见施 工图说明、图纸答疑、 招标文件及相关规范图 集 | m3 | 74.53
止水带
148 | 010904004003 | 止水带-外墙 | 1.部位:300*3mm止水 钢板 2.做法:钢板裁剪、焊接 成型、铺设 3.其他:未尽事宜参见施 工图说明、图纸答疑、 招标文件及相关规范图 集 | m | 184.59
149 | 010904004004 | 止水带-筏板后浇带 | 1.部位:300*4mm止水 钢板 2.做法:钢板裁剪、焊接 成型、铺设 3.其他:未尽事宜参见施 工图说明、图纸答疑、 招标文件及相关规范图 集 | m | 27.5
150 | 010904004005 | 止水带-外墙后浇带 | 1.部位:300*3mm止水 钢板 2.做法:钢板裁剪、焊接 成型、铺设 3.其他:未尽事宜参见施 工图说明、图纸答疑、 招标文件及相关规范图 集 | m | 11.84
151 | 010904004006 | 止水带-顶板后浇带 | 1.部位:300*3mm止水 钢板 2.做法:钢板裁剪、焊接 成型、铺设 3.其他:未尽事宜参见施 工图说明、图纸答疑、 招标文件及相关规范图 集 | m | 71.18
152 | 010904004007 | 止水带-筏板后浇带 | 1.名称：橡胶止水带 2.尺寸 ：300~400mm宽，厚 度综合考虑 3.聚苯乙烯泡沫塑料板 填缝 4.其他未尽事宜详见施 工图纸、施工招标文件 、现行标准图集及规范 ,并满足招标人使用功 能要求 | m | 13.75
设备基础抹灰
153 | 011201001042 | 设备基础抹灰 | 部位：设备基础抹灰 1.详见图纸设计 2.其他:未尽事宜参见施 工图说明、图纸答疑、 招标文件及相关规范图 集 | m2 | 19.26
154 | 011701001003 | 综合脚手架 | 1.综合脚手架 2.施工完成单体所需要 的脚手架 3.其他:未尽事宜参见施 工图说明、图纸答疑、 招标文件及相关规范图 集 | m2 | 2681.36
155 | 011703001004 | 垂直运输 | 1.垂直运输费 2.含非泵送混凝土垂直 运输增加费 3.其他:未尽事宜参见施 工图说明、图纸答疑、 招标文件及相关规范图 集 | m2 | 2681.36
156 | 011707003002 | 非夜间施工照明 | 1.地下室等非夜间施工 照明措施增加费 2.其他:未尽事宜参见施 工图说明、图纸答疑、 招标文件及相关规范图 集 | 项 | 1
157 | 011705001002 | 大型机械设备进出场及安拆 | 1.大型机械设备进出场 及安拆及机械设备基础 2.其他:未尽事宜参见施 工图说明、图纸答疑、 招标文件及相关规范图 集 | 台·次 | 1
158 | 010505002004 | 设备基础模板 | 名称：现浇混凝土设备 基础模板 1.模板及支撑制作、安 装、拆除、堆放、运输 及清理模内杂物、刷隔 离剂等 2.综合考虑模板支撑及 满足支模所需的所有其 他主辅材 3.其他:未尽事宜参见施 工图说明、图纸答疑、 招标文件及相关规范图 集 | m2 | 15.24
159 | 010505002005 | 基础模板 | 名称：基础模板 1.模板及支撑制作、安 装、拆除、堆放、运输 及清理模内杂物、刷隔 离剂等 2.综合考虑模板支撑及 满足支模所需的所有其 他主辅材 3.其他:未尽事宜参见施 工图说明、图纸答疑、 招标文件及相关规范图 集 | m2 | 260.05
160 | 011702030004 | 后浇带 | 名称：基础后浇带模板 1.模板及支撑制作、安 装、拆除、堆放、运输 及清理模内杂物、刷隔 离剂等 2.综合考虑模板支撑及 满足支模所需的所有其 他主辅材 3.含对拉螺栓堵眼增加 费 4.其他:未尽事宜参见施 工图说明、图纸答疑、 招标文件及相关规范图 集 | m2 | 0.8
161 | 011702030005 | 后浇带 | 名称：墙后浇带模板 1.模板及支撑制作、安 装、拆除、堆放、运输 及清理模内杂物、刷隔 离剂等 2.综合考虑模板支撑及 满足支模所需的所有其 他主辅材 3.含对拉螺栓堵眼增加 费 4.其他:未尽事宜参见施 工图说明、图纸答疑、 招标文件及相关规范图 集 | m2 | 9.98
162 | 011702030006 | 后浇带 | 名称：梁后浇带模板 1.模板及支撑制作、安 装、拆除、堆放、运输 及清理模内杂物、刷隔 离剂等 2.综合考虑模板支撑及 满足支模所需的所有其 他主辅材 3.含对拉螺栓堵眼增加 费 4.其他:未尽事宜参见施 工图说明、图纸答疑、 招标文件及相关规范图 集 | m2 | 12.87
163 | 011702030007 | 后浇带 | 名称：板后浇带模板 1.模板及支撑制作、安 装、拆除、堆放、运输 及清理模内杂物、刷隔 离剂等 2.综合考虑模板支撑及 满足支模所需的所有其 他主辅材 3.其他:未尽事宜参见施 工图说明、图纸答疑、 招标文件及相关规范图 集 | m2 | 21.2
164 | 011702002007 | 矩形柱 | 1.高度:H≤3.6m 2.模板及支撑制作、安 装、拆除、堆放、运输 及清理模内杂物、刷隔 离剂等 3.综合考虑模板支撑及 满足支模所需的所有其 他主辅材 4.含对拉螺栓堵眼增加 费 5.其他:未尽事宜参见施 工图说明、图纸答疑、 招标文件及相关规范图 集 | m2 | 191.4
165 | 011702011004 | 直形墙 | 1.高度:H≤3.6m 2.模板及支撑制作、安 装、拆除、堆放、运输 及清理模内杂物、刷隔 离剂等 3.综合考虑模板支撑及 满足支模所需的所有其 他主辅材 4.含对拉螺栓堵眼增加 费、不再区分短肢剪力 墙，投标人投标时综合 考虑 5.其他:未尽事宜参见施 工图说明、图纸答疑、 招标文件及相关规范图 集 | m2 | 3987.9
166 | 011702011005 | 直形墙（地下室外墙） | 1.高度：H≤3.6m 2.模板及支撑制作、安 装、拆除、堆放、运输 及清理模内杂物、刷隔 离剂等 3.综合考虑模板支撑及 满足支模所需的所有其 他主辅材 4.含止水螺杆 5.其他:未尽事宜参见施 工图说明、图纸答疑、 招标文件及相关规范图 集 | m2 | 1398.37
167 | 011702013001 | 电梯井壁墙 | 1.高度:H≤3.6m 2.模板及支撑制作、安 装、拆除、堆放、运输 及清理模内杂物、刷隔 离剂等 3.综合考虑模板支撑及 满足支模所需的所有其 他主辅材 4.含对拉螺栓堵眼增加 费 5.其他:未尽事宜参见施 工图说明、图纸答疑、 招标文件及相关规范图 集 | m2 | 423.29
168 | 011702006007 | 矩形梁 | 1.高度:H≤3.6m 2.模板及支撑制作、安 装、拆除、堆放、运输 及清理模内杂物、刷隔 离剂等 3.综合考虑模板支撑及 满足支模所需的所有其 他主辅材 4.含对拉螺栓堵眼增加 费 5.其他:未尽事宜参见施 工图说明、图纸答疑、 招标文件及相关规范图 集 | m2 | 744.87
169 | 011702014006 | 有梁板 | 1.高度:H≤3.6m 2.模板及支撑制作、安 装、拆除、堆放、运输 及清理模内杂物、刷隔 离剂等 3.综合考虑模板支撑及 满足支模所需的所有其 他主辅材 4.其他:未尽事宜参见施 工图说明、图纸答疑、 招标文件及相关规范图 集 | m2 | 35.55
170 | 011702016006 | 平板 | 1.高度:H≤3.6m 2.模板及支撑制作、安 装、拆除、堆放、运输 及清理模内杂物、刷隔 离剂等 3.综合考虑模板支撑及 满足支模所需的所有其 他主辅材 4.其他:未尽事宜参见施 工图说明、图纸答疑、 招标文件及相关规范图 集 | m2 | 2039.87
171 | 011702016007 | 坡道板 | 部位：坡道模板 1.模板及支撑制作、安 装、拆除、堆放、运输 及清理模内杂物、刷隔 离剂等 2.综合考虑模板支撑及 满足支模所需的所有其 他主辅材 3.其他:未尽事宜参见施 工图说明、图纸答疑、 招标文件及相关规范图 集 | m2 | 124.55
172 | 011702023004 | 阳台板 | 部位：阳台板模板 1.模板及支撑制作、安 装、拆除、堆放、运输 及清理模内杂物、刷隔 离剂等 2.综合考虑模板支撑及 满足支模所需的所有其 他主辅材 3.其他:未尽事宜参见施 工图说明、图纸答疑、 招标文件及相关规范图 集 | m2 | 103.18
173 | 011702023005 | 悬挑板 | 部位：悬挑板模板 1.模板及支撑制作、安 装、拆除、堆放、运输 及清理模内杂物、刷隔 离剂等 2.综合考虑模板支撑及 满足支模所需的所有其 他主辅材 3.其他:未尽事宜参见施 工图说明、图纸答疑、 招标文件及相关规范图 集 | m2 | 1.69
174 | 011702024005 | 楼梯 | 部位：双跑楼梯 1.模板及支撑制作、安 装、拆除、堆放、运输 及清理模内杂物、刷隔 离剂等 2.综合考虑模板支撑及 满足支模所需的所有其 他主辅材 3.其他:未尽事宜参见施 工图说明、图纸答疑、 招标文件及相关规范图 集 | m2 | 55.44
175 | 011702003003 | 构造柱 | 部位：构造柱模板 1.模板及支撑制作、安 装、拆除、堆放、运输 及清理模内杂物、刷隔 离剂等 2.综合考虑模板支撑及 满足支模所需的所有其 他主辅材 3.其他:未尽事宜参见施 工图说明、图纸答疑、 招标文件及相关规范图 集 | m2 | 120.72
176 | 011702008005 | 圈梁 | 部位：圈梁、水平系梁 、电梯井圈梁模板 1.模板及支撑制作、安 装、拆除、堆放、运输 及清理模内杂物、刷隔 离剂等 2.综合考虑模板支撑及 满足支模所需的所有其 他主辅材 3.其他:未尽事宜参见施 工图说明、图纸答疑、 招标文件及相关规范图 集 | m2 | 15.56
177 | 011702008006 | 圈梁 | 部位：反坎、止水带、 门槛模板 1.模板及支撑制作、安 装、拆除、堆放、运输 及清理模内杂物、刷隔 离剂等 2.综合考虑模板支撑及 满足支模所需的所有其 他主辅材 3.其他:未尽事宜参见施 工图说明、图纸答疑、 招标文件及相关规范图 集 | m2 | 25.58
178 | 011702009002 | 过梁 | 部位：过梁模板 1.模板及支撑制作、安 装、拆除、堆放、运输 及清理模内杂物、刷隔 离剂等 2.综合考虑模板支撑及 满足支模所需的所有其 他主辅材 3.其他:未尽事宜参见施 工图说明、图纸答疑、 招标文件及相关规范图 集 | m2 | 43.21
合计
工程名称：2#楼-地上土建工程(188)
序号 | 项目编码 | 项目名称项目特征 | 项目特征描述 | 计量单位 | 工程量 | 金 额(元)
[6 empty] | 综合单价 | 合价 | 其中
暂估价
砌筑工程
1 | 010402001011 | 砌块墙 | 1.砌块品种、规格、强 度等级:A3.5 B06蒸压加 气混凝土砌块 2.砂浆强度等级 :M5.0专用砂浆 3.墙厚：100mm 4.砌筑高度:3.6m以内 5.综合考虑门窗洞四周 混凝土预制块及木砖、 顶部斜砌、底部砌筑 6.其他:未尽事宜参见施 工图说明、图纸答疑、 招标文件及相关规范图 集 | m3 | 1094.49
2 | 010402001012 | 砌块墙 | 1.砌块品种、规格、强 度等级:A3.5 B06蒸压加 气混凝土砌块 2.砂浆强度等级 :M5.0专用砂浆 3.墙厚：200mm 4.砌筑高度:3.6m以内 5.综合考虑门窗洞四周 混凝土预制块及木砖、 顶部斜砌、底部砌筑 6.其他:未尽事宜参见施 工图说明、图纸答疑、 招标文件及相关规范图 集 | m3 | 2384.9
3 | 010402001013 | 砌块墙 | 1.砌块品种、规格、强 度等级:A3.5 B06蒸压加 气混凝土砌块 2.砂浆强度等级 :M5.0专用砂浆 3.墙厚：200mm 4.砌筑高度:3.6m以上 5.综合考虑门窗洞四周 混凝土预制块及木砖、 顶部斜砌、底部砌筑 6.其他:未尽事宜参见施 工图说明、图纸答疑、 招标文件及相关规范图 集 | m3 | 3.2
混凝土及钢筋混凝土工程
框架柱
4 | 010502001008 | 矩形柱 | 1.混凝土种类:商品混凝 土 2.混凝土强度等级 ：C60 3.混凝土拌和料要求 ：满足设计图纸及规范 要求 4.混凝土添加剂、混凝 土泵送、商品砼运距自 行考虑 5.其他:未尽事宜参见施 工图说明、图纸答疑、 招标文件及相关规范图 集 | m3 | 63.31
5 | 010502001009 | 矩形柱 | 1.混凝土种类:商品混凝 土 2.混凝土强度等级 ：C55 3.混凝土拌和料要求 ：满足设计图纸及规范 要求 4.混凝土添加剂、混凝 土泵送、商品砼运距自 行考虑 5.其他:未尽事宜参见施 工图说明、图纸答疑、 招标文件及相关规范图 集 | m3 | 15.53
6 | 010502001010 | 矩形柱 | 1.混凝土种类:商品混凝 土 2.混凝土强度等级 ：C50 3.混凝土拌和料要求 ：满足设计图纸及规范 要求 4.混凝土添加剂、混凝 土泵送、商品砼运距自 行考虑 5.其他:未尽事宜参见施 工图说明、图纸答疑、 招标文件及相关规范图 集 | m3 | 16
7 | 010502001011 | 矩形柱 | 1.混凝土种类:商品混凝 土 2.混凝土强度等级 ：C45 3.混凝土拌和料要求 ：满足设计图纸及规范 要求 4.混凝土添加剂、混凝 土泵送、商品砼运距自 行考虑 5.其他:未尽事宜参见施 工图说明、图纸答疑、 招标文件及相关规范图 集 | m3 | 16
8 | 010502001012 | 矩形柱 | 1.混凝土种类:商品混凝 土 2.混凝土强度等级 ：C40 3.混凝土拌和料要求 ：满足设计图纸及规范 要求 4.混凝土添加剂、混凝 土泵送、商品砼运距自 行考虑 5.其他:未尽事宜参见施 工图说明、图纸答疑、 招标文件及相关规范图 集 | m3 | 16
9 | 010502001013 | 矩形柱 | 1.混凝土种类:商品混凝 土 2.混凝土强度等级 ：C35 3.混凝土拌和料要求 ：满足设计图纸及规范 要求 4.混凝土添加剂、混凝 土泵送、商品砼运距自 行考虑 5.其他:未尽事宜参见施 工图说明、图纸答疑、 招标文件及相关规范图 集 | m3 | 0.94
10 | 010502001014 | 矩形柱 | 1.混凝土种类:商品混凝 土 2.混凝土强度等级 ：C30 3.混凝土拌和料要求 ：满足设计图纸及规范 要求 4.混凝土添加剂、混凝 土泵送、商品砼运距自 行考虑 5.其他:未尽事宜参见施 工图说明、图纸答疑、 招标文件及相关规范图 集 | m3 | 92.89
剪力墙
11 | 010504001007 | 直形墙 | 1.混凝土种类:商品混凝 土 2.混凝土强度等级 ：C60 3.混凝土拌和料要求 ：满足设计图纸及规范 要求 4.混凝土添加剂、混凝 土泵送、商品砼运距自 行考虑 5.不再区分短肢剪力墙 ,投标人投标时综合考 虑 6.其他:未尽事宜参见施 工图说明、图纸答疑、 招标文件及相关规范图 集 | m3 | 947.75
12 | 010504001008 | 直形墙 | 1.混凝土种类:商品混凝 土 2.混凝土强度等级 ：C55 3.混凝土拌和料要求 ：满足设计图纸及规范 要求 4.混凝土添加剂、混凝 土泵送、商品砼运距自 行考虑 5.其他:未尽事宜参见施 工图说明、图纸答疑、 招5.不再区分短肢剪力 墙，投标人投标时综合 考虑 6.其他:未尽事宜参见施 工图说明、图纸答疑、 招标文件及相关规范图 集 | m3 | 182.68
13 | 010504001009 | 直形墙 | 1.混凝土种类:商品混凝 土 2.混凝土强度等级 ：C50 3.混凝土拌和料要求 ：满足设计图纸及规范 要求 4.混凝土添加剂、混凝 土泵送、商品砼运距自 行考虑 5.不再区分短肢剪力墙 ,投标人投标时综合考 虑 6.其他:未尽事宜参见施 工图说明、图纸答疑、 招标文件及相关规范图 集 | m3 | 365.66
14 | 010504001010 | 直形墙 | 1.混凝土种类:商品混凝 土 2.混凝土强度等级 ：C45 3.混凝土拌和料要求 ：满足设计图纸及规范 要求 4.混凝土添加剂、混凝 土泵送、商品砼运距自 行考虑 5.不再区分短肢剪力墙 ,投标人投标时综合考 虑 6.其他:未尽事宜参见施 工图说明、图纸答疑、 招标文件及相关规范图 集 | m3 | 365.81
15 | 010504001011 | 直形墙 | 1.混凝土种类:商品混凝 土 2.混凝土强度等级 ：C40 3.混凝土拌和料要求 ：满足设计图纸及规范 要求 4.混凝土添加剂、混凝 土泵送、商品砼运距自 行考虑 5.不再区分短肢剪力墙 ,投标人投标时综合考 虑 6.其他:未尽事宜参见施 工图说明、图纸答疑、 招标文件及相关规范图 集 | m3 | 365.67
16 | 010504001012 | 直形墙 | 1.混凝土种类:商品混凝 土 2.混凝土强度等级 ：C35 3.混凝土拌和料要求 ：满足设计图纸及规范 要求 4.混凝土添加剂、混凝 土泵送、商品砼运距自 行考虑 5.不再区分短肢剪力墙 ,投标人投标时综合考 虑 6.其他:未尽事宜参见施 工图说明、图纸答疑、 招标文件及相关规范图 集 | m3 | 365.81
17 | 010504001013 | 直形墙 | 1.混凝土种类:商品混凝 土 2.混凝土强度等级 ：C30 3.混凝土拌和料要求 ：满足设计图纸及规范 要求 4.混凝土添加剂、混凝 土泵送、商品砼运距自 行考虑 5.其他:未尽事宜参见施 工图说明、图纸答疑、 招5.不再区分短肢剪力 墙，投标人投标时综合 考虑 6.其他:未尽事宜参见施 工图说明、图纸答疑、 招标文件及相关规范图 集 | m3 | 2062.45
18 | 010504001014 | 电梯井壁墙 | 1.混凝土种类:商品混凝 土 2.混凝土强度等级 ：C60 3.混凝土拌和料要求 ：满足设计图纸及规范 要求 4.混凝土添加剂、混凝 土泵送、商品砼运距自 行考虑 5.其他:未尽事宜参见施 工图说明、图纸答疑、 招标文件及相关规范图 集 | m3 | 98.56
19 | 010504001015 | 电梯井壁墙 | 1.混凝土种类:商品混凝 土 2.混凝土强度等级 ：C55 3.混凝土拌和料要求 ：满足设计图纸及规范 要求 4.混凝土添加剂、混凝 土泵送、商品砼运距自 行考虑 5.其他:未尽事宜参见施 工图说明、图纸答疑、 招标文件及相关规范图 集 | m3 | 20.67
20 | 010504001016 | 电梯井壁墙 | 1.混凝土种类:商品混凝 土 2.混凝土强度等级 ：C50 3.混凝土拌和料要求 ：满足设计图纸及规范 要求 4.混凝土添加剂、混凝 土泵送、商品砼运距自 行考虑 5.其他:未尽事宜参见施 工图说明、图纸答疑、 招标文件及相关规范图 集 | m3 | 41.67
21 | 010504001017 | 电梯井壁墙 | 1.混凝土种类:商品混凝 土 2.混凝土强度等级 ：C45 3.混凝土拌和料要求 ：满足设计图纸及规范 要求 4.混凝土添加剂、混凝 土泵送、商品砼运距自 行考虑 5.其他:未尽事宜参见施 工图说明、图纸答疑、 招标文件及相关规范图 集 | m3 | 41.51
22 | 010504001018 | 电梯井壁墙 | 1.混凝土种类:商品混凝 土 2.混凝土强度等级 ：C40 3.混凝土拌和料要求 ：满足设计图纸及规范 要求 4.混凝土添加剂、混凝 土泵送、商品砼运距自 行考虑 5.其他:未尽事宜参见施 工图说明、图纸答疑、 招标文件及相关规范图 集 | m3 | 41.67
23 | 010504001019 | 电梯井壁墙 | 1.混凝土种类:商品混凝 土 2.混凝土强度等级 ：C35 3.混凝土拌和料要求 ：满足设计图纸及规范 要求 4.混凝土添加剂、混凝 土泵送、商品砼运距自 行考虑 5.其他:未尽事宜参见施 工图说明、图纸答疑、 招标文件及相关规范图 集 | m3 | 41.51
24 | 010504001020 | 电梯井壁墙 | 1.混凝土种类:商品混凝 土 2.混凝土强度等级 ：C30 3.混凝土拌和料要求 ：满足设计图纸及规范 要求 4.混凝土添加剂、混凝 土泵送、商品砼运距自 行考虑 5.其他:未尽事宜参见施 工图说明、图纸答疑、 招标文件及相关规范图 集 | m3 | 264.32
梁、板
25 | 010501006003 | 设备基础 | 1.混凝土种类:商品混凝 土 2.混凝土强度等级 ：C25 3.混凝土拌和料要求 ：满足设计图纸及规范 要求 4.混凝土添加剂、混凝 土泵送、商品砼运距自 行考虑 5.其他:未尽事宜参见施 工图说明、图纸答疑、 招标文件及相关规范图 集 | m3 | 3.2
26 | 010503002005 | 矩形梁 | 1.混凝土种类:商品混凝 土 2.混凝土强度等级 ：C30 3.混凝土拌和料要求 ：满足设计图纸及规范 要求 4.混凝土添加剂、混凝 土泵送、节点核心区混 凝土标号和处理方法、 商品砼运距等自行考虑 5.其他:未尽事宜参见施 工图说明、图纸答疑、 招标文件及相关规范图 集 | m3 | 1043.12
27 | 010505001005 | 有梁板 | 1.混凝土种类:商品混凝 土 2.混凝土强度等级 ：C30 3.混凝土拌和料要求 ：满足设计图纸及规范 要求 4.混凝土添加剂、混凝 土泵送、节点核心区混 凝土标号和处理方法、 商品砼运距等自行考虑 5.其他:未尽事宜参见施 工图说明、图纸答疑、 招标文件及相关规范图 集 | m3 | 88.29
28 | 010505001006 | 有梁板 | 1.混凝土种类:商品混凝 土 2.混凝土强度等级 ：C35 3.混凝土拌和料要求 ：满足设计图纸及规范 要求 4.混凝土添加剂、混凝 土泵送、节点核心区混 凝土标号和处理方法、 商品砼运距等自行考虑 5.其他:未尽事宜参见施 工图说明、图纸答疑、 招标文件及相关规范图 集 | m3 | 0.27
29 | 010505003006 | 平板 | 1.混凝土种类:商品混凝 土 2.混凝土强度等级 ：C30 3.混凝土拌和料要求 ：满足设计图纸及规范 要求 4.混凝土添加剂、混凝 土泵送、节点核心区混 凝土标号和处理方法、 商品砼运距等自行考虑 5.其他:未尽事宜参见施 工图说明、图纸答疑、 招标文件及相关规范图 集 | m3 | 2553.13
30 | 010505003007 | 平板 | 1.混凝土种类:商品混凝 土 2.混凝土强度等级 ：C35 3.混凝土拌和料要求 ：满足设计图纸及规范 要求 4.混凝土添加剂、混凝 土泵送、节点核心区混 凝土标号和处理方法、 商品砼运距等自行考虑 5.其他:未尽事宜参见施 工图说明、图纸答疑、 招标文件及相关规范图 集 | m3 | 47.07
31 | 010505008005 | 悬挑板 | 1.混凝土种类:商品混凝 土 2.混凝土强度等级 ：C30 3.混凝土拌和料要求 ：满足设计图纸及规范 要求 4.混凝土添加剂、混凝 土泵送、墙柱与梁板不 同混凝土标号的价差和 处理方法、商品砼运距 自行考虑 5.其他:未尽事宜参见施 工图说明、图纸答疑、 招标文件及相关规范图 集 | m3 | 165.42
32 | 010505008006 | 悬挑板 | 1.混凝土种类:商品混凝 土 2.混凝土强度等级 ：C35 3.混凝土拌和料要求 ：满足设计图纸及规范 要求 4.混凝土添加剂、混凝 土泵送、墙柱与梁板不 同混凝土标号的价差和 处理方法、商品砼运距 自行考虑 5.其他:未尽事宜参见施 工图说明、图纸答疑、 招标文件及相关规范图 集 | m3 | 2.31
33 | 010505007001 | 天沟(檐沟）、挑檐板 | 部位：挑檐板 1.混凝土种类:商品混凝 土 2.混凝土强度等级 ：C30 3.混凝土拌和料要求 ：满足设计图纸及规范 要求 4.混凝土添加剂、混凝 土泵送、商品砼运距自 行考虑 5.其他:未尽事宜参见施 工图说明、图纸答疑、 招标文件及相关规范图 集 | m3 | 88.2
34 | 010505008007 | 雨蓬板 | 部位：雨蓬板 1.混凝土种类:商品混凝 土 2.混凝土强度等级 ：C30 3.混凝土拌和料要求 ：满足设计图纸及规范 要求 4.混凝土添加剂、混凝 土泵送、商品砼运距自 行考虑 5.其他:未尽事宜参见施 工图说明、图纸答疑、 招标文件及相关规范图 集 | m3 | 0.49
35 | 010505010005 | 凸飘窗顶（底）板 | 部位：凸飘窗顶（底 )板 1.混凝土种类:商品混凝 土 2.混凝土强度等级 ：C30 3.混凝土拌和料要求 ：满足设计图纸及规范 要求 4.混凝土添加剂、混凝 土泵送、商品砼运距自 行考虑 5.其他:未尽事宜参见施 工图说明、图纸答疑、 招标文件及相关规范图 集 | m3 | 64.82
36 | 010512001001 | 预制飘窗板 | 部位：预制飘窗板 1.混凝土强度等级 ：C30 2.混凝土拌和料要求 ：满足设计图纸及规范 要求 3.混凝土添加剂、混凝 土泵送、商品砼运距自 行考虑 4.其他:未尽事宜参见施 工图说明、图纸答疑、 招标文件及相关规范图 集 | m3 | 55.37
37 | 010505006002 | 栏板 | 部位：栏板 1.混凝土种类:商品混凝 土 2.混凝土强度等级 ：C30 3.混凝土拌和料要求 ：满足设计图纸及规范 要求 4.混凝土添加剂、混凝 土泵送、商品砼运距自 行考虑 5.其他:未尽事宜参见施 工图说明、图纸答疑、 招标文件及相关规范图 集 | m3 | 139.97
38 | 010507005002 | 扶手、压顶 | 部位：主体压顶 1.混凝土种类:商品混凝 土 2.混凝土强度等级 ：C30 3.混凝土拌和料要求 ：满足设计图纸及规范 要求 4.混凝土添加剂、混凝 土泵送、商品砼运距自 行考虑 5.其他:未尽事宜参见施 工图说明、图纸答疑、 招标文件及相关规范图 集 | m3 | 80.04
39 | 010505008008 | 阳台板 | 部位：阳台板 1.混凝土种类:商品混凝 土 2.混凝土强度等级 ：C30 3.混凝土拌和料要求 ：满足设计图纸及规范 要求 4.混凝土添加剂、混凝 土泵送、商品砼运距自 行考虑 5.其他:未尽事宜参见施 工图说明、图纸答疑、 招标文件及相关规范图 集 | m3 | 884.85
楼梯
40 | 010506001006 | 直形楼梯 | 类型：双跑楼梯 1.混凝土种类:商品混凝 土 2.混凝土强度等级 ：C30 3.楼梯形式：直形 4.混凝土拌和料要求 ：满足设计图纸及规范 要求 5.混凝土添加剂、混凝 土泵送、商品砼运距自 行考虑 6.其他:未尽事宜参见施 工图说明、图纸答疑、 招标文件及相关规范图 集 | m2 | 695
41 | 010506001007 | 直形楼梯 | 类型：单跑楼梯 1.混凝土种类:商品混凝 土 2.混凝土强度等级 ：C30 3.楼梯形式：直形 4.混凝土拌和料要求 ：满足设计图纸及规范 要求 5.混凝土添加剂、混凝 土泵送、商品砼运距自 行考虑 6.其他:未尽事宜参见施 工图说明、图纸答疑、 招标文件及相关规范图 集 | m2 | 13.36
二次混凝土
42 | 010502002004 | 构造柱 | 1.混凝土种类:商品混凝 土 2.混凝土强度等级:C25 3.混凝土添加剂、混凝 土泵送、商品砼运距自 行考虑 4.其他:未尽事宜参见施 工图说明、图纸答疑、 招标文件及相关规范图 集 | m3 | 791.77
43 | 010503005003 | 过梁 | 1.混凝土种类:商品混凝 土 2.混凝土强度等级:C25 3.混凝土添加剂、混凝 土泵送、商品砼运距自 行考虑 4.其他:未尽事宜参见施 工图说明、图纸答疑、 招标文件及相关规范图 集 | m3 | 62.14
44 | 010503004007 | 圈梁 | 部位：圈梁、水平系梁 、电梯井圈梁 1.混凝土种类:商品混凝 土 2.混凝土强度等级:C25 3.混凝土添加剂、混凝 土泵送、商品砼运距自 行考虑 4.其他:未尽事宜参见施 工图说明、图纸答疑、 招标文件及相关规范图 集 | m3 | 80.43
45 | 010503004008 | 圈梁 | 部位：止水反坎、门槛 等 1.混凝土种类:商品混凝 土 2.混凝土强度等级:C20 3.混凝土添加剂、混凝 土泵送、商品砼运距自 行考虑 4.其他:未尽事宜参见施 工图说明、图纸答疑、 招标文件及相关规范图 集 | m3 | 155.26
46 | 010507005003 | 扶手、压顶 | 1.混凝土种类:商品混凝 土 2.混凝土强度等级:C25 3.混凝土添加剂、混凝 土泵送、商品砼运距自 行考虑 4.其他:未尽事宜参见施 工图说明、图纸答疑、 招标文件及相关规范图 集 | m3 | 42.19
47 | 010501006004 | 设备基础 | 1.混凝土种类:商品混凝 土 2.混凝土强度等级 ：C25 3.混凝土拌和料要求 ：满足设计图纸及规范 要求 4.混凝土添加剂、混凝 土泵送、商品砼运距自 行考虑 5.其他:未尽事宜参见施 工图说明、图纸答疑、 招标文件及相关规范图 集 | m3 | 1.44
非抗震钢筋
48 | 010515001078 | 现浇构件钢筋 | 措施钢筋 1.现浇构件钢筋 规格型 号综合考虑 2.内容：包含钢筋的加 工、制作、绑扎等 3.不限于马凳筋、梁洞 口加筋、板内预留管处 增加钢筋等 4.其他:未尽事宜参见施 工图说明、图纸答疑、 招标文件及相关规范图 集 | t | 3.05
49 | 010515001079 | 砌体加筋 | 1.现浇构件钢筋Ⅰ级钢 筋 Φ6 2.其他:未尽事宜参见施 工图说明、图纸答疑、 招标文件及相关规范图 集 | t | 24.827
50 | 010515001080 | 现浇构件钢筋 | 1.现浇构件钢筋Ⅲ级钢 筋 Φ10以内 2.其他:未尽事宜参见施 工图说明、图纸答疑、 招标文件及相关规范图 集 | t | 437.867
51 | 010515001081 | 现浇构件钢筋 | 1.现浇构件钢筋Ⅲ级钢 筋 Φ12 2.其他:未尽事宜参见施 工图说明、图纸答疑、 招标文件及相关规范图 集 | t | 217.499
52 | 010515001082 | 现浇构件钢筋 | 1.现浇构件钢筋Ⅲ级钢 筋 Φ14 2.其他:未尽事宜参见施 工图说明、图纸答疑、 招标文件及相关规范图 集 | t | 58.289
53 | 010515001083 | 现浇构件钢筋 | 1.现浇构件钢筋Ⅲ级钢 筋 Φ16~Φ18 2.其他:未尽事宜参见施 工图说明、图纸答疑、 招标文件及相关规范图 集 | t | 32.237
54 | 010515001084 | 现浇构件钢筋 | 1.现浇构件钢筋Ⅲ级钢 筋 Φ20~Φ25 2.其他:未尽事宜参见施 工图说明、图纸答疑、 招标文件及相关规范图 集 | t | 130.133
55 | 010515001085 | 现浇构件钢筋 | 1.现浇构件钢筋Ⅲ级钢 筋 Φ28 2.其他:未尽事宜参见施 工图说明、图纸答疑、 招标文件及相关规范图 集 | t | 0.041
抗震钢筋
56 | 010515001086 | 现浇构件钢筋 | 1.现浇构件钢筋Ⅲ级钢 筋（抗震） Φ10以内 2.其他:未尽事宜参见施 工图说明、图纸答疑、 招标文件及相关规范图 集 | t | 10.262
57 | 010515001087 | 现浇构件钢筋 | 1.现浇构件钢筋Ⅲ级钢 筋（抗震） Φ12 2.其他:未尽事宜参见施 工图说明、图纸答疑、 招标文件及相关规范图 集 | t | 23.042
58 | 010515001088 | 现浇构件钢筋 | 1.现浇构件钢筋Ⅲ级钢 筋（抗震） Φ14 2.其他:未尽事宜参见施 工图说明、图纸答疑、 招标文件及相关规范图 集 | t | 10.383
59 | 010515001089 | 现浇构件钢筋 | 1.现浇构件钢筋Ⅲ级钢 筋（抗震） Φ16~Φ18 2.其他:未尽事宜参见施 工图说明、图纸答疑、 招标文件及相关规范图 集 | t | 47.355
60 | 010515001090 | 现浇构件钢筋 | 1.现浇构件钢筋Ⅲ级钢 筋（抗震） Φ20~Φ25 2.其他:未尽事宜参见施 工图说明、图纸答疑、 招标文件及相关规范图 集 | t | 247.421
箍筋
61 | 010515001091 | 现浇构件钢筋 | 1.箍筋 2.现浇构件钢筋Ⅰ级钢 筋Φ10以内 3.其他:未尽事宜参见施 工图说明、图纸答疑、 招标文件及相关规范图 集 | t | 21.558
62 | 010515001092 | 现浇构件钢筋 | 1.箍筋 2.现浇构件钢筋Ⅲ级钢 筋Φ10以内 3.其他:未尽事宜参见施 工图说明、图纸答疑、 招标文件及相关规范图 集 | t | 273.713
63 | 010515001093 | 现浇构件钢筋 | 1.箍筋 2.现浇构件钢筋Ⅲ级钢 筋Φ12 3.其他:未尽事宜参见施 工图说明、图纸答疑、 招标文件及相关规范图 集 | t | 20.398
钢筋接头
64 | 010516003018 | 电渣压力焊 | 1.电渣压力焊接头≤φ18 2.其他:未尽事宜参见施 工图说明、图纸答疑、 招标文件及相关规范图 集 | 个 | 41470
65 | 010516003019 | 机械连接 | 1.直螺纹接头 φ20 2.其他:未尽事宜参见施 工图说明、图纸答疑、 招标文件及相关规范图 集 | 个 | 5149
66 | 010516003020 | 机械连接 | 1.直螺纹接头 φ22 2.其他:未尽事宜参见施 工图说明、图纸答疑、 招标文件及相关规范图 集 | 个 | 1960
67 | 010516003021 | 机械连接 | 1.直螺纹接头 φ25 2.其他:未尽事宜参见施 工图说明、图纸答疑、 招标文件及相关规范图 集 | 个 | 4456
门窗工程
防火门
68 | 01B007 | 防火门框填充 | 1.防火门框安装后在截 面内填充砼或砂浆（标 号综合考虑） 2.其他:未尽事宜参见施 工图说明、图纸答疑、 招标文件及相关规范图 集 | m2 | 1285.73
69 | 010802003015 | 钢质防火门 | 1.甲级钢制质防火门 （双扇） 2.包含闭门器、顺位器 、锁具等五金配件 3.包含门窗塞缝等 4.其他:未尽事宜参见施 工图说明、图纸答疑、 招标文件及相关规范图 集 | m2 | 242.4
70 | 010801004001 | 木质防火门 | 1.乙级木质防火门 2.包含锁具等五金配件 3.包含门窗塞缝（标号 综合考虑） 4.其他:未尽事宜参见施 工图说明、图纸答疑、 招标文件及相关规范图 集 | m2 | 217.04
71 | 010802003017 | 钢质防火门 | 1.乙级钢制质防火门 （单扇） 2.包含闭门器、锁具等 五金配件 3.包含门窗塞缝等 4.其他:未尽事宜参见施 工图说明、图纸答疑、 招标文件及相关规范图 集 | m2 | 295.24
72 | 010802003018 | 钢质防火门 | 1.乙级钢制质防火门 （双扇） 2.包含闭门器、顺位器 、锁具等五金配件 3.包含门窗塞缝等 4.其他:未尽事宜参见施 工图说明、图纸答疑、 招标文件及相关规范图 集 | m2 | 78.09
73 | 010802003019 | 钢质防火门 | 1.丙级钢制质防火门 （单扇） 2.包含闭门器、顺位器 、锁具等五金配件 3.包含门窗塞缝等 4.其他:未尽事宜参见施 工图说明、图纸答疑、 招标文件及相关规范图 集 | m2 | 27.36
74 | 010802003020 | 钢质防火门 | 1.丙级钢制质防火门 （双扇） 2.包含闭门器、顺位器 、锁具等五金配件 3.包含门窗塞缝等 4.其他:未尽事宜参见施 工图说明、图纸答疑、 招标文件及相关规范图 集 | m2 | 425.6
入户门
75 | 010802004002 | 防盗门 | 1.钢质防盗入户门 2.包含门窗塞缝、门吸 、五金等配件（不含门 锁） 3.其他:未尽事宜参见施 工图说明、图纸答疑、 招标文件及相关规范图 集 | 樘 | 103
76 | 010801006002 | 门锁安装 | 1.电子密码锁 2.具体功能应满足甲方 要求 3.其他:未尽事宜参见施 工图说明、图纸答疑、 招标文件及相关规范图 集 | 套 | 532
77 | 010802004003 | 防盗门 | 1.钢质乙级防火防盗入 户门 2.包含门窗塞缝、门吸 、五金等配件（不含门 锁） 3.其他:未尽事宜参见施 工图说明、图纸答疑、 招标文件及相关规范图 集 | 樘 | 429
普通门
78 | 010801002003 | 木质门带套 | 1.名称:装饰木门 2.含门窗塞缝、门锁、 门吸、五金配件等 3.其他:未尽事宜参见施 工图说明、图纸答疑、 招标文件及相关规范图 集 | m2 | 179.28
79 | 010801002004 | 木质门 | 1.名称:设备平台检修门 2.含门窗塞缝、门锁、 五金配件等 3.其他:未尽事宜参见施 工图说明、图纸答疑、 招标文件及相关规范图 集 | m2 | 448.8
80 | 010802001003 | 金属(塑钢）门 | 1.门洞口尺寸:详见图纸 设计 2.门类型:90系列断桥铝 合金 3.开启方式:推拉门 4.玻璃品种、厚度:6中 透光三银Low- E+9Ar+6透明 5.含门窗塞缝、五金种 类、规格:含拉手、五 金配件等 6.其他：未尽事宜参见 施工图说明、图纸答疑 、招标文件及相关规范 图集 | m2 | 518.4
81 | 010802001004 | 金属(塑钢）门（防火 玻璃） | 1.门洞口尺寸:详见图纸 设计 2.门类型:90系列断桥铝 合金 3.开启方式:推拉门 4.玻璃品种、厚度:6中 透光三银 Low- E+9Ar+6透明(耐火完整 性1h) 5.含门窗塞缝、五金种 类、规格:含拉手、五 金配件等 6.其他：未尽事宜参见 施工图说明、图纸答疑 、招标文件及相关规范 图集 | m2 | 3584.88
门联窗
82 | 010802001005 | 连窗门 | 1.门连窗洞口尺寸:详见 图纸设计 2.门类型及开启方式 :90系列断桥铝合金 ,平开门 3.窗类型及开启方式 :90系列断桥铝合金 ,固定窗 4.玻璃品种、厚度:6中 透光三银Low- E+9Ar+6透明 5.含门窗塞缝、五金种 类、规格:含关门拉手 、横执把手、五金配件 、落地玻璃门窗防撞警 示标志、消防救援、安 全玻璃窗等 6.其他工艺要求:350高 金属护门板 7.其他:未尽事宜参见施 工图说明、图纸答疑、 招标文件及相关规范图 集 | m2 | 36.1
普通窗
83 | 010807001004 | 金属（塑钢、断桥）窗 | 1.部位:平开窗 2.窗洞口尺寸:详见图纸 设计 3.窗类型:75系列断桥铝 合金6中透光三银Low- E+9Ar+6透明 4.含门窗塞缝、窗纱、 五金配件等，外窗开启 扇应有加强牢固、防脱 落措施、落地玻璃门窗 防撞警示标志、消防救 援、安全玻璃窗等 5.其他:未尽事宜参见施 工图说明、图纸答疑、 招标文件及相关规范图 集 | m2 | 166.48
84 | 010807001005 | 金属（塑钢、断桥）窗 | 1.部位:推拉窗 2.窗洞口尺寸:详见图纸 设计 3.窗类型:80系列断桥铝 合金low-e中空玻璃窗 6中透光三银Low- E+9Ar+6透明 4.含门窗塞缝、窗纱、 五金配件等，外窗开启 扇应有加强牢固、防脱 落措施、落地玻璃门窗 防撞警示标志、消防救 援、安全玻璃窗等 5.其他:未尽事宜参见施 工图说明、图纸答疑、 招标文件及相关规范图 集 | m2 | 375.54
85 | 010807001006 | 金属（塑钢、断桥）窗 | 1.部位:固定窗 2.窗洞口尺寸:详见图纸 设计 3.窗类型:75系列断桥铝 合金low-e中空玻璃窗 6中透光三银Low- E+9Ar+6透明 4.含门窗塞缝、五金配 件等，外窗开启扇应有 加强牢固、防脱落措施 、落地玻璃门窗防撞警 示标志、消防救援、安 全玻璃窗等 5.其他:未尽事宜参见施 工图说明、图纸答疑、 招标文件及相关规范图 集 | m2 | 203.58
86 | 010807002001 | 金属防火窗 | 1.部位:上悬防火窗 2.窗洞口尺寸:详见图纸 设计 3.窗类型:75系列断桥铝 合金low-e中空玻璃窗 6中透光三银Low- E+9Ar+6透明 4.含门窗塞缝、窗纱、 五金配件等，外窗开启 扇应有加强牢固、防脱 落措施、落地玻璃门窗 防撞警示标志、消防救 援、安全玻璃窗等 5.其他:未尽事宜参见施 工图说明、图纸答疑、 招标文件及相关规范图 集 | m2 | 1088.1
87 | 010807002002 | 金属防火窗 | 1.部位:上悬普通窗 2.窗洞口尺寸:详见图纸 设计 3.窗类型:75系列断桥铝 合金low-e中空玻璃窗 6中透光三银Low- E+9Ar+6透明 4.含门窗塞缝、窗纱、 五金配件等，外窗开启 扇应有加强牢固、防脱 落措施、落地玻璃门窗 防撞警示标志、消防救 援、安全玻璃窗等 5.其他:未尽事宜参见施 工图说明、图纸答疑、 招标文件及相关规范图 集 | m2 | 110.25
88 | 01B008 | 开启器 | 部位：手动开启器 1.可开启外窗（满足 1平方米要求），窗顶 贴梁底距地1.3m处设置 手动开启器 2.具体详细图纸设计 3.其他:未尽事宜参见施 工图说明、图纸答疑、 招标文件及相关规范图 集 | 套 | 2
百叶窗
89 | 010807003003 | 金属百叶窗 | 部位：防雨百叶窗 1.铝合金防雨百叶 2.含门窗塞缝、预埋铁 件制作、安装、防锈漆 、面漆等 3.具体详见图纸设计 ,颜色综合考虑 4.其他:未尽事宜参见施 工图说明、图纸答疑、 招标文件及相关规范图 集 | m2 | 12.18
空调格栅
90 | 010807005003 | 金属格栅窗 | 部位：空调格栅 1.空调格栅50*50*3方 钢管（氟碳漆） 2.含门窗塞缝、预埋铁 件制作、安装、防锈漆 、面漆等 3.具体详见图纸设计 ,颜色综合考虑 4.其他:未尽事宜参见施 工图说明、图纸答疑、 招标文件及相关规范图 集 | m2 | 1110
屋面及防水工程
大屋面
91 | 010902003007 | 屋面刚性层 | 部位：大屋面（上人屋 面） 1.40mm厚C20细石混 凝土内配φ4@100钢丝 网片,钢筋网片绑扎,缝 宽20mm,缝内嵌密封胶 2.0.4mm厚聚乙烯薄膜 隔离层一道 3.3.0mm厚SBS改性沥 青防水卷材(聚酯毡- 25°C)2道{另列项} 4.20mm厚DSM20砂浆 找平层 5.最薄处30厚轻集料混 凝土找坡2% 6.XPS挤塑聚苯板保温 层(厚度详见节能计算 书){另列项} 7.1.5mm厚聚氨酯防水 涂料(无溶剂单组分 ,Voc含量低于 10g/L){另列项} 8.现浇钢筋混凝土屋面 板,原浆收光,局部修补 平整 9.屋面需设排气层具体 做法详见图纸设计 10.其他:未尽事宜参见 施工图说明、图纸答疑 、招标文件及相关规范 图集 | m2 | 1249.56
92 | 010902001005 | 屋面卷材防水（含上翻) | 部位：大屋面（上人屋 面） 1.3.0mm厚SBS改性沥 青防水卷材(聚酯毡- 25°C)2道 2.搭接及附加层考虑在 综合单价内，不再单独 计算 3.其他:未尽事宜参见施 工图说明、图纸答疑、 招标文件及相关规范图 集 | m2 | 1567.02
93 | 010902002007 | 屋面涂膜防水（含上翻) | 部位：大屋面（上人屋 面） 1.1.5mm厚聚氨酯防水 涂料(无溶剂单组分 ,Voc含量低于 10g/L) 2.其他:未尽事宜参见施 工图说明、图纸答疑、 招标文件及相关规范图 集 | m2 | 1567.02
94 | 010902008006 | 防水压条 | 部位：大屋面（上人屋 面）防水压条 1.金属盖板，金属压条- 20*2，水泥钉 @500，镀锌垫片 20*20*0.7，建筑密封 胶封严 2.具体做法详见图纸设 计 3.其他:未尽事宜参见施 工图说明、图纸答疑、 招标文件及相关规范图 集 | m | 279.36
95 | 011001001003 | 保温隔热屋面 | 部位：大屋面（上人屋 面） 1.100mmXPS挤塑聚苯 板保温层（B1级 32kg/m3） 2.其他:未尽事宜参见施 工图说明、图纸答疑、 招标文件及相关规范图 集 | m2 | 1249.56
机房小屋面（不上人屋面）
96 | 010902003008 | 屋面刚性层 | 部位：机房小屋面（不 上人屋面） 1.40mm厚C20细石混 凝土内配φ4@100钢丝 网片,钢筋网片绑扎,缝 宽20mm,缝内嵌密封胶 2.0.4mm厚聚乙烯薄膜 隔离层一道 3.3.0mm厚SBS改性沥 青防水卷材(聚酯毡- 25°C)2道{另列项} 4.20mm厚DSM20砂浆 找平层 5.最薄处30厚轻集料混 凝土找坡2% 6.XPS挤塑聚苯板保温 层(厚度详见节能计算 书){另列项} 7.1.5mm厚聚氨酯防水 涂料(无溶剂单组分 ,Voc含量低于 10g/L){另列项} 8.现浇钢筋混凝土屋面 板,原浆收光,局部修补 平整 9.屋面需设排气层具体 做法详见图纸设计 10.其他:未尽事宜参见 施工图说明、图纸答疑 、招标文件及相关规范 图集 | m2 | 164.43
97 | 011001001004 | 保温隔热屋面 | 部位：机房小屋面（不 上人屋面） 1.100mmXPS挤塑聚苯 板保温层(B1级 32kg/m3） 2.其他:未尽事宜参见施 工图说明、图纸答疑、 招标文件及相关规范图 集 | m2 | 164.43
98 | 010902001006 | 屋面卷材防水（含上翻) | 部位：机房小屋面（不 上人屋面） 1.3.0mm厚SBS改性沥 青防水卷材(聚酯毡- 25°C)2道 2.搭接及附加层考虑在 综合单价内，不再单独 计算 3.其他:未尽事宜参见施 工图说明、图纸答疑、 招标文件及相关规范图 集 | m2 | 305.38
99 | 010902002008 | 屋面涂膜防水（含上翻) | 部位：机房小屋面（不 上人屋面） 1.1.5mm厚聚氨酯防水 涂料(无溶剂单组分 ,Voc含量低于 10g/L) 2.其他:未尽事宜参见施 工图说明、图纸答疑、 招标文件及相关规范图 集 | m2 | 305.38
100 | 010902008007 | 防水压条 | 部位：机房小屋面（不 上人屋面）防水压条 1.金属盖板，金属压条- 20*2，水泥钉 @500，镀锌垫片 20*20*0.7，建筑密封 胶封严 2.具体做法详见图纸设 计 3.其他:未尽事宜参见施 工图说明、图纸答疑、 招标文件及相关规范图 集 | m | 123.69
住宅6.15m挑板屋面
101 | 010902003009 | 屋面刚性层 | 部位：住宅6.15m挑板 屋面 1.40mm厚C20细石混 凝土 2.20mm厚DSM20砂浆 找平层 3.最薄处30厚轻集料混 凝土找坡2% 4.3.0mm厚SBS改性沥 青防水卷材(聚酯毡- 25°C)2道{另列项} 5.1.5mm厚聚氨酯防水 涂料(无溶剂单组分 ,Voc含量低于 10g/L){另列项} 6.现浇钢筋混凝土屋面 板,原浆收光,局部修补 平整 7.其他:未尽事宜参见施 工图说明、图纸答疑、 招标文件及相关规范图 集 | m2 | 309.32
102 | 010902001007 | 屋面卷材防水（含上翻) | 部位：住宅6.15m挑板 屋面 1.3.0mm厚SBS改性沥 青防水卷材(聚酯毡- 25°C)2道 2.搭接及附加层考虑在 综合单价内，不再单独 计算 3.其他:未尽事宜参见施 工图说明、图纸答疑、 招标文件及相关规范图 集 | m2 | 519
103 | 010902002009 | 屋面涂膜防水（含上翻) | 部位：住宅6.15m挑板 屋面 1.1.5mm厚聚氨酯防水 涂料(无溶剂单组分 ,Voc含量低于 10g/L) 2.其他:未尽事宜参见施 工图说明、图纸答疑、 招标文件及相关规范图 集 | m2 | 519
104 | 010902008008 | 防水压条 | 部位：住宅6.15m挑板 屋面防水压条 1.金属盖板，金属压条- 20*2，水泥钉 @500，镀锌垫片 20*20*0.7，建筑密封 胶封严 2.具体做法详见图纸设 计 3.其他:未尽事宜参见施 工图说明、图纸答疑、 招标文件及相关规范图 集 | m | 96.25
门厅屋面
105 | 010902003010 | 屋面刚性层 | 部位：门厅屋面 1.40mm厚C20细石混 凝土 2.20mm厚DSM20砂浆 找平层 3.最薄处30厚轻集料混 凝土找坡2% 4.3.0mm厚SBS改性沥 青防水卷材(聚酯毡- 25°C)2道{另列项} 5.1.5mm厚聚氨酯防水 涂料(无溶剂单组分 ,Voc含量低于 10g/L){另列项} 6.现浇钢筋混凝土屋面 板,原浆收光,局部修补 平整 7.其他:未尽事宜参见施 工图说明、图纸答疑、 招标文件及相关规范图 集 | m2 | 26.64
106 | 010902001008 | 屋面卷材防水（含上翻) | 部位：门厅屋面 1.3.0mm厚SBS改性沥 青防水卷材(聚酯毡- 25°C)2道 2.搭接及附加层考虑在 综合单价内，不再单独 计算 3.其他:未尽事宜参见施 工图说明、图纸答疑、 招标文件及相关规范图 集 | m2 | 42.54
107 | 010902002010 | 屋面涂膜防水（含上翻) | 部位：门厅屋面 1.1.5mm厚聚氨酯防水 涂料(无溶剂单组分 ,Voc含量低于 10g/L) 2.其他:未尽事宜参见施 工图说明、图纸答疑、 招标文件及相关规范图 集 | m2 | 42.54
108 | 010902008009 | 防水压条 | 部位：门厅屋面防水压 条 1.金属盖板，金属压条- 20*2，水泥钉 @500，镀锌垫片 20*20*0.7，建筑密封 胶封严 2.具体做法详见图纸设 计 3.其他:未尽事宜参见施 工图说明、图纸答疑、 招标文件及相关规范图 集 | m | 20.3
花池
109 | 050101009002 | 种植土回填 | 1.部位：花池种植土 2.填方材料品种:素土 3.填方粒径要求:详见相 关设计、要求及规范 4.填方来源、运距:自行 考虑 5.运输方式自行考虑 6.其他:未尽事宜参见施 工图说明、图纸答疑、 招标文件及相关规范图 集 | m3 | 135.24
110 | 010902003011 | 屋面刚性层 | 部位：花池 1.250厚种植土{另列项} 2.≥200g/m2无纺布过 滤层 3.10-20高凹凸型排(蓄 )水板 4.土工布,单位面积质量 ≥300g/m2 5.4厚SBS改性沥青耐根 穿刺防水卷材一道(搭 接边采用热熔施工,接缝 剥离强度≥2.5N/mm) {另列项} 6.20厚DS M15砂浆找 平层 7.最薄处30厚LC5.0轻 骨料混凝土2%找坡层 8.现浇钢筋混凝土楼板 ,表面清理干净(接缝处 抹平,清除浮浆等) 9.其他:未尽事宜参见施 工图说明、图纸答疑、 招标文件及相关规范图 集 | m2 | 488.52
111 | 010902001009 | 屋面卷材防水（含上翻) | 部位：花池 1.4厚SBS改性沥青耐根 穿刺防水卷材一道(搭 接边采用热熔施工,接缝 剥离强度≥2.5N/mm) 2.搭接及附加层考虑在 综合单价内，不再单独 计算 3.其他:未尽事宜参见施 工图说明、图纸答疑、 招标文件及相关规范图 集 | m2 | 488.52
外挑混凝土板、雨棚、风井、管井顶部、空调 板地面做法
112 | 010902003012 | 屋面刚性层 | 1.外墙涂料（同外墙色 ),空调板不做此层 {另列项} 2.15mm厚M15聚合物 水泥砂浆抹面压光 3.1.5mm厚聚氨酯防水 涂料(无溶剂单组分 ,Voc含量低于 10g/L)靠 墙面上翻250mm高{另 列项} 4.现浇钢筋混凝土板,原 浆收光,局部修补平整C 5.其他:未尽事宜参见施 工图说明、图纸答疑、 招标文件及相关规范图 集 | m2 | 630.65
113 | 010902002011 | 屋面涂膜防水 | 1.1.5mm厚聚氨酯防水 涂料(无溶剂单组分 ,Voc含量低于 10g/L) 2.其他:未尽事宜参见施 工图说明、图纸答疑、 招标文件及相关规范图 集 | m2 | 630.65
外挑混凝土板、雨棚、风井、管井顶部、空调 板地面涂料做法
114 | 011407002025 | 天棚喷刷涂料 | 1.外墙涂料（同外墙色 ),空调板不做此层 {另列项} 2.15mm厚M15聚合物 水泥砂浆抹面压光{另 列项} 3.1.5mm厚聚氨酯防水 涂料(无溶剂单组分 ,Voc含量低于 10g/L)靠 墙面上翻250mm高{另 列项} 4.现浇钢筋混凝土板,原 浆收光,局部修补平整C 5.其他:未尽事宜参见施 工图说明、图纸答疑、 招标文件及相关规范图 集 | m2 | 630.65
混凝土雨棚、外挑混凝土板天棚
115 | 011407002026 | 天棚喷刷涂料 | 部位：混凝土雨棚天棚 、外挑混凝土板天棚 1.白色涂料二度（颜色 同外墙） 2.2mm腻子刮平 3.现浇钢筋混凝土楼面 板,表面清扫干净,湿润 ,批界面剂一道 4.其他:未尽事宜参见施 工图说明、图纸答疑、 招标文件及相关规范图 集 | m2 | 1015.28
空调板天棚
116 | 011407002027 | 天棚喷刷涂料 | 部位：空调板天棚 1.喷白色防霉防潮涂料 2.柔性耐水防霉腻子 2mm刮平 3.批界面剂一道 4.现浇钢筋混凝土楼面 板,表面清扫干净,湿润 5.其他:未尽事宜参见施 工图说明、图纸答疑、 招标文件及相关规范图 集 | m2 | 663.49
钢丝网片
117 | 010607005010 | 砌块墙钢丝网加固 | 1.钢丝网规格 :300mm宽φ0.9网孔 12.7*12.7镀锌铁丝网 2.使用部位:不同墙体材 料交接处、墙体埋管线 、厨卫烟气道处 3.其他:未尽事宜参见施 工图说明、图纸答疑、 招标文件及相关规范图 集 | m2 | 2707.44
118 | 010607005011 | 墙面玻纤网 | 1.不同材料连接处做内 外粉刷批嵌时,均加做搭 接大于100宽的抗碱玻 璃纤维网格布,总宽度不 小于200 2.其他:未尽事宜参见施 工图说明、图纸答疑、 招标文件及相关规范图 集 | m2 | 2707.44
119 | 010607005012 | 砌块墙钢丝网加固 | 1.钢丝网规格 :φ4@200*200钢丝网 2.使用部位:楼梯间四周 及人流通道处的填充墙 处 3.其他:未尽事宜参见施 工图说明、图纸答疑、 招标文件及相关规范图 集 | m2 | 7459.52
室内装饰工程
弱电井、强电井
120 | 011101001014 | 水泥砂浆楼地面 | 部位：强弱电井 1.20厚DS M20砂浆抹 面压光 2.素水泥浆一道 3.现浇钢筋混凝土楼板 ,表面清理干净(接缝处 抹平,清除浮浆等) 4.其他:未尽事宜参见施 工图说明、图纸答疑、 招标文件及相关规范图 集 | m2 | 191.44
121 | 011201001043 | 墙面一般抹灰 | 部位：弱电井、强电井 1.8mm厚DPM10干粉 砂浆找平 2.12mm厚DPM10砂浆 打底扫毛 3.基层墙体刷界面处理 剂一道 4.其他:未尽事宜参见施 工图说明、图纸答疑、 招标文件及相关规范图 集 | m2 | 1622.88
122 | 011406003014 | 满刮腻子（天棚） | 部位：弱电井、强电井 1.2mm白色腻子刮平 2.其他:未尽事宜参见施 工图说明、图纸答疑、 招标文件及相关规范图 集 | m2 | 185.9
123 | 011301001008 | 天棚抹灰 | 部位：弱电井、强电井 1.2mm白色腻子刮平 {另列项} 2.6mm厚DPM10干粉 砂浆找平 3.批界面剂一道 4.现浇钢筋混凝土楼面 板,表面清扫干净,湿润 5.其他:未尽事宜参见施 工图说明、图纸答疑、 招标文件及相关规范图 集 | m2 | 185.9
水暖井
124 | 011101001015 | 水泥砂浆楼地面 | 部位：水暖井 1.20厚DS M20砂浆抹 面压光 2.1.5mm厚JS聚合物水 泥基防水涂料Ⅰ型,四周 上翻250mm高{另列项} 3.20mm厚DSM20砂浆 找平层 4.现浇钢筋混凝土楼板 ,表面清理干净(接缝处 抹平,清除浮浆等) 5.其他:未尽事宜参见施 工图说明、图纸答疑、 招标文件及相关规范图 集 | m2 | 330.34
125 | 010904002018 | 楼（地）面涂膜防水 | 部位：水暖井 1.1.5mm厚JS聚合物水 泥基防水涂料Ⅰ型,四周 上翻250mm高 2.其他:未尽事宜参见施 工图说明、图纸答疑、 招标文件及相关规范图 集 | m2 | 688.49
126 | 011201001044 | 墙面一般抹灰 | 部位：水暖井 1.8mm厚DPM10干粉 砂浆找平 2.12mm厚DPM10砂浆 打底扫毛 3.基层墙体刷界面处理 剂一道 4.其他:未尽事宜参见施 工图说明、图纸答疑、 招标文件及相关规范图 集 | m2 | 3490.22
127 | 011406003015 | 满刮腻子（天棚） | 部位：水暖井 1.2mm白色腻子刮平 2.其他:未尽事宜参见施 工图说明、图纸答疑、 招标文件及相关规范图 集 | m2 | 329.82
128 | 011301001009 | 天棚抹灰 | 部位：水暖井 1.2mm白色腻子刮平 {另列项} 2.6mm厚DPM10干粉 砂浆找平 3.批界面剂一道 4.现浇钢筋混凝土楼面 板,表面清扫干净,湿润 5.其他:未尽事宜参见施 工图说明、图纸答疑、 招标文件及相关规范图 集 | m2 | 329.82
架空层
129 | 011101001016 | 水泥砂浆楼地面 | 部位：架空层 1.水泥浆一道(内掺建筑 胶) 2.钢筋混凝土楼板 3.其他:未尽事宜参见施 工图说明、图纸答疑、 招标文件及相关规范图 集 | m2 | 497.16
130 | 011201001045 | 墙面一般抹灰 | 部位：架空层 1.弹性涂料(具体部位详 方案立面分色图)一底 两涂、饰面基层(满刮 2mm 厚柔性附水腻子 找平）{另列项} 2.15mm厚找平型DP M15聚合物水泥砂浆打 底，分两遍找平，表面 扫毛 3.涂界面砂浆或素水泥 浆内掺建筑胶 4.墙体基层表面清理干 净、修补平整 5.其他:未尽事宜参见施 工图说明、图纸答疑、 招标文件及相关规范图 集 | m2 | 898.85
131 | 011407001029 | 墙面喷刷涂料 | 部位：架空层 1.弹性涂料(具体部位详 方案立面分色图)一底 两涂 2.、饰面基层(满刮 2mm 厚柔性附水腻子 找平） 3.其他:未尽事宜参见施 工图说明、图纸答疑、 招标文件及相关规范图 集 | m2 | 941.51
132 | 011407001030 | 柱面喷刷涂料 | 部位：架空层 1.弹性涂料(具体部位详 方案立面分色图)一底 两涂 2.、饰面基层(满刮 2mm 厚柔性附水腻子 找平） 3.其他:未尽事宜参见施 工图说明、图纸答疑、 招标文件及相关规范图 集 | m2 | 5.04
133 | 011302002001 | 格栅吊顶 | 部位：架空楼板保温 1.80*150*12转印铝通 2.铝合金板配套专用龙 骨 3.5mm厚聚合物水泥抗 裂抹面砂浆随即均匀压 入标准型耐碱玻纤网布 {另列项} 4.岩棉板保温层(厚度详 节能专篇){另列项} 5.5mm厚专用粘结砂浆 粘结层,全面积粘贴法粘 贴并机械锚固件固定 (锚固件设置在内层耐 碱玻纤网布之外),每平 米不小于6个锚栓{另列 项} 6.钢筋砼结构板下表面 平整处理 6.其他:未尽事宜参见施 工图说明、图纸答疑、 招标文件及相关规范图 集 | m2 | 343.81
文化活动室
134 | 011102003010 | 块料楼地面 | 部位：文化活动室 1.8-10mm厚 600*600防滑地砖(防滑 系数不小于0.5),干水泥 擦缝 2.30mm厚DSM15干硬 性水泥砂浆结合层 3.现浇钢筋混凝土底板 ,表面清理干净(接缝处 抹平,清除浮浆等) 4.其他:未尽事宜参见施 工图说明、图纸答疑、 招标文件及相关规范图 集 | m2 | 105.28
135 | 011105003008 | 块料踢脚线 | 部位：文化活动室 1.120mm高10mm厚同 质地砖,稀水泥浆擦缝 (突出墙面不大于8mm) 2.9mm厚干粉砂浆 (DPM20)结合层 3.批界面剂一道 4.基层处理完成面 5.其他:未尽事宜参见施 工图说明、图纸答疑、 招标文件及相关规范图 集 | m | 73.6
136 | 011201001046 | 墙面一般抹灰 | 部位：文化活动室 1.白色无机涂料二度、 2mm厚面层腻子分遍 刮平{另列项} 2.8mm厚DPM10干粉 砂浆找平 3.12mm厚DPM10砂浆 打底扫毛 4.基层墙体刷界面处理 剂一道 5.其他:未尽事宜参见施 工图说明、图纸答疑、 招标文件及相关规范图 集 | m2 | 245.45
137 | 011407001031 | 墙面喷刷涂料 | 部位：文化活动室 1.白色无机涂料二度 2.2mm厚面层腻子分遍 刮平 3.其他:未尽事宜参见施 工图说明、图纸答疑、 招标文件及相关规范图 集 | m2 | 246.71
138 | 011407002028 | 天棚喷刷涂料 | 部位：文化活动室 1.白色涂料二度 2.2mm腻子刮平 3.现浇钢筋混凝土楼面 板,表面清扫干净,湿润 ,批界面剂一道 4.其他:未尽事宜参见施 工图说明、图纸答疑、 招标文件及相关规范图 集 | m2 | 128.63
首层大堂、合用前室、电梯厅（兼前室）
139 | 011102003011 | 块料楼地面 | 部位：首层大堂、合用 前室、电梯厅（兼前室 ) 1.8-10mm厚 600*600防滑地砖(防滑 系数不小于0.5),干水泥 擦缝 2.30mm厚DSM15干硬 性水泥砂浆结合层 3.现浇钢筋混凝土底板 ,表面清理干净(接缝处 抹平,清除浮浆等) 4.其他:未尽事宜参见施 工图说明、图纸答疑、 招标文件及相关规范图 集 | m2 | 392.08
140 | 011105003009 | 块料踢脚线 | 1.120mm高10mm厚同 质地砖,稀水泥浆擦缝 (突出墙面不大于8mm) 2.9mm厚干粉砂浆 (DPM20)结合层 3.批界面剂一道 4.基层处理完成面 5.其他:未尽事宜参见施 工图说明、图纸答疑、 招标文件及相关规范图 集 | m | 317.5
141 | 011204003003 | 块料墙面 | 部位：首层大堂、合用 前室、电梯厅（兼前室 ) 1.8-10厚600*600墙面 砖采用专用粘结剂粘贴 ,并用白水泥勾缝(贴至 吊顶高度) 2.8mm厚聚合物抗裂砂 浆分层压入耐碱玻纤网 格布(>160g/m2) 3.30厚水泥基无机保温 砂浆Ⅱ型 4.基层墙体刷界面处理 剂一道 5.其他:未尽事宜参见施 工图说明、图纸答疑、 招标文件及相关规范图 集 | m2 | 934.09
142 | 011302001006 | 吊顶天棚 | 部位：首层大堂、合用 前室、电梯厅（兼前室 ) 1.满刷防潮涂料两道,横 纵向各刷一道 2.柔性耐水防霉腻子 2mm刮平,面板接缝处 贴嵌缝带,刮腻子抹平 3.石膏板吊顶 4.单层C型不上人轻钢 龙骨 5.钢筋混凝土楼板 6.其他:未尽事宜参见施 工图说明、图纸答疑、 招标文件及相关规范图 集 | m2 | 380.83
前室
143 | 011102003012 | 块料楼地面 | 部位：前室 1.8-10mm厚 600*600防滑地砖(防滑 系数不小于0.5),干水泥 擦缝 2.30mm厚DSM15干硬 性水泥砂浆结合层 3.现浇钢筋混凝土底板 ,表面清理干净(接缝处 抹平,清除浮浆等) 4.其他:未尽事宜参见施 工图说明、图纸答疑、 招标文件及相关规范图 集 | m2 | 292.49
144 | 011201001047 | 墙面一般抹灰 | 部位：前室 1.白色无机涂料二度、 2mm厚面层腻子分遍 刮平{另列项} 2.8mm厚DPM10干粉 砂浆找平 3.12mm厚DPM10砂浆 打底扫毛 4.基层墙体刷界面处理 剂一道 5.其他:未尽事宜参见施 工图说明、图纸答疑、 招标文件及相关规范图 集 | m2 | 1092.27
145 | 011407001032 | 墙面喷刷涂料 | 部位：前室 1.白色无机涂料二度 2.2mm厚面层腻子分遍 刮平 3.其他:未尽事宜参见施 工图说明、图纸答疑、 招标文件及相关规范图 集 | m2 | 1109.27
146 | 011407002029 | 天棚喷刷涂料 | 部位：前室 1.白色涂料二度 2.2mm腻子刮平 3.现浇钢筋混凝土楼面 板,表面清扫干净,湿润 ,批界面剂一道 4.其他:未尽事宜参见施 工图说明、图纸答疑、 招标文件及相关规范图 集 | m2 | 292.38
147 | 011407004019 | 涂料踢脚线 | 1.无机涂料一道,高度 120mm(燃烧等级A级) 2.内墙抹灰完成面 3.其他:未尽事宜参见施 工图说明、图纸答疑、 招标文件及相关规范图 集 | m | 428.48
楼梯间
148 | 011101001017 | 水泥砂浆楼地面 | 部位：楼梯间楼地面 1.30厚DS M20砂浆抹 面压光 2.现浇钢筋混凝土楼板 ,表面清理干净(接缝处 抹平,清除浮浆等) 3.其他:未尽事宜参见施 工图说明、图纸答疑、 招标文件及相关规范图 集 | m2 | 309.54
149 | 011106004005 | 水泥砂浆楼梯面层 | 部位：楼梯间面层 1.30厚DS M20砂浆抹 面压光 2.现浇钢筋混凝土楼板 ,表面清理干净(接缝处 抹平,清除浮浆等) 3.楼梯防滑条详见 22J403-1 2/ 5-7 4.其他:未尽事宜参见施 工图说明、图纸答疑、 招标文件及相关规范图 集 | m2 | 695
150 | 011201001048 | 墙面一般抹灰 | 部位：地上楼梯间 1.白色无机涂料二度、 2mm厚面层腻子分遍 刮平{另列项} 2.8mm厚DPM10干粉 砂浆找平 3.12mm厚DPM10砂浆 打底扫毛 4.基层墙体刷界面处理 剂一道 5.其他:未尽事宜参见施 工图说明、图纸答疑、 招标文件及相关规范图 集 | m2 | 3113.24
151 | 011407001033 | 墙面喷刷涂料 | 部位：地上楼梯间 1.白色无机涂料二度 2.2mm厚面层腻子分遍 刮平 3.其他:未尽事宜参见施 工图说明、图纸答疑、 招标文件及相关规范图 集 | m2 | 3069.07
152 | 011407002030 | 天棚喷刷涂料 | 部位：地上楼梯间 1.白色涂料二度 2.2mm腻子刮平 3.现浇钢筋混凝土楼面 板,表面清扫干净,湿润 ,批界面剂一道 4.其他:未尽事宜参见施 工图说明、图纸答疑、 招标文件及相关规范图 集 | m2 | 1249.07
153 | 011407004020 | 涂料踢脚线 | 1.无机涂料一道,高度 120mm(燃烧等级A级) 2.内墙抹灰完成面 3.其他:未尽事宜参见施 工图说明、图纸答疑、 招标文件及相关规范图 集 | m | 1170.22
住宅连廊+飘窗
154 | 011102003013 | 块料楼地面 | 部位：住宅连廊 1.8-10mm厚 600*600防滑地砖(防滑 系数不小于0.5),干水泥 擦缝 2.30mm厚DSM15干硬 性水泥砂浆结合层 3.1.5mm厚JS聚合物水 泥基防水涂料Ⅰ型两道 ,四周上翻250mm高{另 列项} 4.最薄处20mm厚 DSM20砂浆找坡兼找平 层,找坡1%坡向地漏,表 面平整、补缺、四周抹 小八字角 5.现浇钢筋混凝土楼板 ,表面清理干净(接缝处 抹平,清除浮浆等) 6.其他:未尽事宜参见施 工图说明、图纸答疑、 招标文件及相关规范图 集 | m2 | 4203.78
155 | 011102001001 | 石材楼地面 | 部位：住宅连廊处飘窗 板 1.15mm人造石 2.20mm厚DSM15干硬 性水泥砂浆结合层 3.现浇钢筋混凝土楼板 ,表面清理干净(接缝处 抹平,清除浮浆等) 4.其他:未尽事宜参见施 工图说明、图纸答疑、 招标文件及相关规范图 集 | m2 | 62.16
156 | 011105003010 | 块料踢脚线 | 1.120mm高10mm厚同 质地砖,稀水泥浆擦缝 (突出墙面不大于8mm) 2.9mm厚干粉砂浆 (DPM20)结合层 3.批界面剂一道 4.基层处理完成面 5.其他:未尽事宜参见施 工图说明、图纸答疑、 招标文件及相关规范图 集 | m | 5100.64
157 | 010904002019 | 楼（地）面涂膜防水 | 部位：住宅连廊 1.1.5mm厚JS聚合物水 泥基防水涂料Ⅰ型两道 ,四周上翻250mm高 2.其他:未尽事宜参见施 工图说明、图纸答疑、 招标文件及相关规范图 集 | m2 | 4203.78
158 | 011302001007 | 吊顶天棚 | 部位：住宅连廊 1.铝扣板吊顶 2.铝合金板配套专用龙 骨 3.钢筋砼结构板下表面 平整处理 4.其他:未尽事宜参见施 工图说明、图纸答疑、 招标文件及相关规范图 集 | m2 | 1295.95
159 | 011302001008 | 吊顶天棚 | 部位：住宅连廊 1.硅钙板吊顶 2.铝合金板配套专用龙 骨 3.钢筋砼结构板下表面 平整处理 4.其他:未尽事宜参见施 工图说明、图纸答疑、 招标文件及相关规范图 集 | m2 | 1295.95
160 | 011302001009 | 吊顶天棚 | 部位：住宅连廊 1.石膏板吊顶 2.铝合金板配套专用龙 骨 3.钢筋砼结构板下表面 平整处理 4.其他:未尽事宜参见施 工图说明、图纸答疑、 招标文件及相关规范图 集 | m2 | 1295.95
卧室、餐厅、玄关
161 | 011101003018 | 细石混凝土楼地面 | 部位：住宅套内卧室、 起居室 1.50mm厚C20豆石混 凝土填充层,上下配双向 φ6@100,中间设置散热 管,随打随抹平 2.真空镀铝聚酯薄膜 3.30mm厚C20细石混 凝土内嵌φ3@50钢丝网 片,随打随抹平 4.20mmXPS保温板,点 粘固定 5.界面剂一道 6.现浇钢筋混凝土楼板 ,表面清理干净(接缝处 抹平,清除浮浆等) 7.其他:未尽事宜参见施 工图说明、图纸答疑、 招标文件及相关规范图 集 | m2 | 11168.28
162 | 011201001049 | 墙面一般抹灰 | 部位：住宅套内卧室、 起居室 1.8mm厚DPM10干粉 砂浆找平 2.12mm厚DPM10砂浆 打底扫毛 3.基层墙体刷界面处理 剂一道 4.其他:未尽事宜参见施 工图说明、图纸答疑、 招标文件及相关规范图 集 | m2 | 27748.4
163 | 011301001010 | 天棚抹灰 | 部位：住宅套内卧室、 起居室 1.6mm厚DPM10干粉 砂浆找平 2.批界面剂一道 3.现浇钢筋混凝土楼面 板,表面清扫干净,湿润 4.其他:未尽事宜参见施 工图说明、图纸答疑、 招标文件及相关规范图 集 | m2 | 11036.72
厨房+飘窗
164 | 011101003019 | 细石混凝土楼地面 | 部位：住宅套内厨房 1.1.5mm厚JS聚合物水 泥基防水涂料Ⅰ型,四周 上翻250mm高{另列项} 2.50mm厚C20豆石混 凝土填充层,上下配双向 φ6@100,中间设置散热 管,随打随抹平 2.真空镀铝聚酯薄膜 3.1.5mm厚JS聚合物水 泥基防水涂料Ⅰ型两道 ,四周上翻250mm高{另 列项} 4.最薄处30厚C15混凝 土找坡层,坡向地漏,随 打随抹平 5.20mmXPS保温板,点 粘固定 6.界面剂一道 7.现浇钢筋混凝土楼板 ,表面清理干净(接缝处 抹平,清除浮浆等) 8.其他:未尽事宜参见施 工图说明、图纸答疑、 招标文件及相关规范图 集 | m2 | 2030.82
165 | 011101001018 | 水泥砂浆楼地面 | 部位：室内飘窗板 1.20厚DS M20砂浆抹 面压光 2.素水泥浆一道 3.现浇钢筋混凝土楼板 ,表面清理干净(接缝处 抹平,清除浮浆等) 4.其他:未尽事宜参见施 工图说明、图纸答疑、 招标文件及相关规范图 集 | m2 | 460.34
166 | 010904002020 | 楼（地）面涂膜防水 | 部位：住宅套内厨房 1.1.5mm厚JS聚合物水 泥基防水涂料Ⅰ型,四周 上翻250mm高 2.1.5mm厚JS聚合物水 泥基防水涂料Ⅰ型两道 ,四周上翻250mm高 3.其他:未尽事宜参见施 工图说明、图纸答疑、 招标文件及相关规范图 集 | m2 | 1989.1
167 | 010903002008 | 墙面涂膜防水 | 部位：住宅厨房 1.1.5mm厚JS聚合物水 泥基防水涂料Ⅰ型两道 (淋浴房2000mm高,其 余部分1200mm高) 2.其他:未尽事宜参见施 工图说明、图纸答疑、 招标文件及相关规范图 集 | m2 | 5660.62
168 | 011201001050 | 墙面一般抹灰 | 部位：住宅厨房 1.1.5mm厚JS聚合物水 泥基防水涂料Ⅰ型两道 (淋浴房2000mm高,其 余部分1200mm高){另 列项} 2.8mm厚DPM10干粉 砂浆找平、拉毛 3.12mm厚DPM10砂浆 打底扫毛 4.基层墙体刷界面处理 剂一道 5.其他:未尽事宜参见施 工图说明、图纸答疑、 招标文件及相关规范图 集 | m2 | 12416.37
卫生间
169 | 011101003020 | 细石混凝土楼地面 | 部位：住宅套内卫生间 1.1.5mm厚JS聚合物水 泥基防水涂料Ⅰ型,四周 上翻250mm高{另列项} 2.50mm厚C20豆石混 凝土填充层,上下配双向 φ6@100,中间设置散热 管,随打随抹平 2.真空镀铝聚酯薄膜 3.1.5mm厚JS聚合物水 泥基防水涂料Ⅰ型两道 ,四周上翻250mm高{另 列项} 4.最薄处30厚C15混凝 土找坡层,坡向地漏,随 打随抹平 5.20mmXPS保温板,点 粘固定 6.界面剂一道 7.现浇钢筋混凝土楼板 ,表面清理干净(接缝处 抹平,清除浮浆等) 8.其他:未尽事宜参见施 工图说明、图纸答疑、 招标文件及相关规范图 集 | m2 | 1814.25
170 | 010904002021 | 楼（地）面涂膜防水 | 部位：住宅套内卫生间 1.1.5mm厚JS聚合物水 泥基防水涂料Ⅰ型,四周 上翻250mm高 2.1.5mm厚JS聚合物水 泥基防水涂料Ⅰ型两道 ,四周上翻250mm高 3.其他:未尽事宜参见施 工图说明、图纸答疑、 招标文件及相关规范图 集 | m2 | 1814.25
171 | 011201001051 | 墙面一般抹灰 | 部位：住宅卫生间 1.1.5mm厚JS聚合物水 泥基防水涂料Ⅰ型两道 (淋浴房2000mm高,其 余部分1200mm高){另 列项} 2.8mm厚DPM10干粉 砂浆找平、拉毛 3.12mm厚DPM10砂浆 打底扫毛 4.基层墙体刷界面处理 剂一道 5.其他:未尽事宜参见施 工图说明、图纸答疑、 招标文件及相关规范图 集 | m2 | 12482.28
172 | 010903002009 | 墙面涂膜防水 | 部位：住宅卫生间 1.1.5mm厚JS聚合物水 泥基防水涂料Ⅰ型两道 (淋浴房2000mm高,其 余部分1200mm高) 2.其他:未尽事宜参见施 工图说明、图纸答疑、 招标文件及相关规范图 集 | m2 | 7153.54
173 | 011301001011 | 天棚抹灰 | 部位：住宅卫生间 1.2mm白色腻子刮平 {另列项} 2.6mm厚DPM10干粉 砂浆找平 3.1.5mm厚JS聚合物水 泥基防水涂料Ⅰ型一道 {另列项} 4.批界面剂一道 5.现浇钢筋混凝土楼面 板,表面清扫干净,湿润 6.其他:未尽事宜参见施 工图说明、图纸答疑、 招标文件及相关规范图 集 | m2 | 1819.01
174 | 010904002022 | 天棚涂膜防水 | 部位：住宅卫生间天棚 防水 1.1.5mm厚JS聚合物水 泥基防水涂料Ⅰ型 2.其他:未尽事宜参见施 工图说明、图纸答疑、 招标文件及相关规范图 集 | m2 | 1819.01
阳台
175 | 010904002023 | 楼（地）面涂膜防水 | 部位：住宅阳台 1.1.5mm厚JS聚合物水 泥基防水涂料Ⅰ型,四周 上翻250mm高 2.其他:未尽事宜参见施 工图说明、图纸答疑、 招标文件及相关规范图 集 | m2 | 2695.26
176 | 011101003021 | 细石混凝土楼地面 | 部位：住宅阳台 1.1.5mm厚JS聚合物水 泥基防水涂料Ⅰ型,四周 上翻250mm高{另列项} 2.最薄处30mm厚 C15轻质混凝土找坡 1%坡向侧墙排水口,表 面平整、补缺、四周抹 小八字角 3.现浇钢筋混凝土楼板 ,表面清理干净(接缝处 抹平,清除浮浆等) 4.其他:未尽事宜参见施 工图说明、图纸答疑、 招标文件及相关规范图 集 | m2 | 2180.05
177 | 011407002031 | 天棚喷刷涂料 | 部位：住宅阳台 1.喷白色防霉防潮涂料 2.柔性耐水防霉腻子 2mm刮平 3.批界面剂一道 4.现浇钢筋混凝土楼面 板,表面清扫干净,湿润 5.其他:未尽事宜参见施 工图说明、图纸答疑、 招标文件及相关规范图 集 | m2 | 3631.91
2#楼设备平台
178 | 010904002024 | 楼（地）面涂膜防水 | 部位：2#楼设备平台 1.1.5mm厚JS聚合物水 泥基防水涂料Ⅰ型,四周 上翻250mm高 2.其他:未尽事宜参见施 工图说明、图纸答疑、 招标文件及相关规范图 集 | m2 | 2103.54
179 | 011101003022 | 细石混凝土楼地面 | 部位：2#楼设备平台 1.1.5mm厚JS聚合物水 泥基防水涂料Ⅰ型,四周 上翻250mm高{另列项} 2.最薄处30mm厚 C15轻质混凝土找坡 1%坡向侧墙排水口,表 面平整、补缺、四周抹 小八字角 3.现浇钢筋混凝土楼板 ,表面清理干净(接缝处 抹平,清除浮浆等) 4.其他:未尽事宜参见施 工图说明、图纸答疑、 招标文件及相关规范图 集 | m2 | 1333.22
180 | 011101001019 | 水泥砂浆楼地面 | 部位：2#楼设备平台 1.20厚DS M20砂浆面 层,表面撒适量水泥粉抹 压平整 2.其他:未尽事宜参见施 工图说明、图纸答疑、 招标文件及相关规范图 集 | m2 | 1333.22
消防水箱间
181 | 011102003014 | 块料楼地面 | 部位：消防水箱间 1.8-10mm厚 600*600防滑地砖(防滑 系数不小于0.5),干水泥 擦缝 2.30mm厚DS15干硬性 水泥砂浆结合层 3.现浇钢筋混凝土底板 ,表面清理干净(接缝处 抹平,清除浮浆等) 4.其他:未尽事宜参见施 工图说明、图纸答疑、 招标文件及相关规范图 集 | m2 | 36.11
182 | 011105003011 | 块料踢脚线 | 1.120mm高10mm厚同 质地砖,稀水泥浆擦缝 (突出墙面不大于8mm) 2.9mm厚干粉砂浆 (DPM20)结合层 3.批界面剂一道 4.基层处理完成面 5.其他:未尽事宜参见施 工图说明、图纸答疑、 招标文件及相关规范图 集 | m | 24.58
183 | 011201001052 | 墙面一般抹灰 | 部位：消防水箱间 1.喷白色防霉防潮涂料 一底二度、2mm柔性 耐水防霉腻子分遍刮平 {另列项} 2.8mm厚DPM10干粉 砂浆找平 3.12mm厚DPM10砂浆 打底扫毛 4.基层墙体刷界面处理 剂一道 5.其他:未尽事宜参见施 工图说明、图纸答疑、 招标文件及相关规范图 集 | m2 | 99.01
184 | 011407001034 | 墙面喷刷涂料 | 部位：消防水箱间 1.喷白色防霉防潮涂料 一底二度 2.2mm柔性耐水防霉腻 子分遍刮平 3.其他:未尽事宜参见施 工图说明、图纸答疑、 招标文件及相关规范图 集 | m2 | 99.35
185 | 011407002032 | 天棚喷刷涂料 | 部位：消防水箱间 1.喷白色防霉防潮涂料 2.柔性耐水防霉腻子 2mm刮平 3.批界面剂一道 4.现浇钢筋混凝土楼面 板,表面清扫干净,湿润 5.其他:未尽事宜参见施 工图说明、图纸答疑、 招标文件及相关规范图 集 | m2 | 42.44
电梯机房、出地面楼梯间梯段
186 | 011101001020 | 水泥砂浆楼地面 | 部位：电梯机房 1.30厚DS M20砂浆抹 面压光 2.现浇钢筋混凝土楼板 ,表面清理干净(接缝处 抹平,清除浮浆等) 3.其他:未尽事宜参见施 工图说明、图纸答疑、 招标文件及相关规范图 集 | m2 | 119.32
187 | 011106004006 | 水泥砂浆楼梯面层 | 部位：楼梯间面层 1.30厚DS M20砂浆抹 面压光 2.现浇钢筋混凝土楼板 ,表面清理干净(接缝处 抹平,清除浮浆等) 3.楼梯防滑条详见 22J403-1 2/ 5-7 4.其他:未尽事宜参见施 工图说明、图纸答疑、 招标文件及相关规范图 集 | m2 | 13.36
188 | 011201001053 | 墙面一般抹灰 | 部位：电梯机房 1.白色无机涂料二度、 2mm厚面层腻子分遍 刮平{另列项} 2.8mm厚DPM10干粉 砂浆找平 3.12mm厚DPM10砂浆 打底扫毛 4.基层墙体刷界面处理 剂一道 5.其他:未尽事宜参见施 工图说明、图纸答疑、 招标文件及相关规范图 集 | m2 | 278.01
189 | 011407001035 | 墙面喷刷涂料 | 部位：电梯机房 1.白色无机涂料二度 2.2mm厚面层腻子分遍 刮平 3.其他:未尽事宜参见施 工图说明、图纸答疑、 招标文件及相关规范图 集 | m2 | 264
190 | 011407002033 | 天棚喷刷涂料 | 部位：电梯机房 1.白色涂料二度 2.2mm腻子刮平 3.现浇钢筋混凝土楼面 板,表面清扫干净,湿润 ,批界面剂一道 4.其他:未尽事宜参见施 工图说明、图纸答疑、 招标文件及相关规范图 集 | m2 | 145.73
191 | 011407004021 | 涂料踢脚线 | 1.无机涂料一道,高度 120mm(燃烧等级A级) 2.内墙抹灰完成面 3.其他:未尽事宜参见施 工图说明、图纸答疑、 招标文件及相关规范图 集 | m | 149.26
排风井、送风井、排油烟井、电梯井道
192 | 011201001054 | 墙面一般抹灰 | 部位：进风、排风排烟 井道、电梯井道等风井 1.6厚DPM20将其内壁 压平抹光,且随砌随抹。 2.其他:未尽事宜参见施 工图说明、图纸答疑、 招标文件及相关规范图 集 | m2 | 1508.34
保温工程
193 | 011001003005 | 保温隔热墙面 | 部位：保温外墙面 1.6mm厚聚合物抗裂砂 浆分层压入两道耐碱玻 纤网格布(>160g/m2) 2.80mm岩棉板（A级 110kg/m3）专用粘结 剂,有效粘结面积不小于 70%,锚栓用量不小于 10个/m2(或根据深化 确定),每层设置一道专 用镀锌钢板托架,托架采 用镀锌锚栓固定于基层 墙体,锚栓有效锚固深度 在混凝土墙中不小于 30mm。在抹灰砌体上 不小于50mm。 3.其他:未尽事宜参见施 工图说明、图纸答疑、 招标文件及相关规范图 集 | m2 | 14885.47
194 | 011001002002 | 保温隔热天棚 | 部位：架空楼板保温 1.80*150*12转印铝通 {另列项} 2.铝合金板配套专用龙 骨{另列项} 3.5mm厚聚合物水泥抗 裂抹面砂浆随即均匀压 入标准型耐碱玻纤网布 4.55mm岩棉板保温层 (A级110kg/m3) 5.5mm厚专用粘结砂浆 粘结层,全面积粘贴法粘 贴并机械锚固件固定 (锚固件设置在内层耐 碱玻纤网布之外),每平 米不小于6个锚栓 6.钢筋砼结构板下表面 平整处理 7.其他:未尽事宜参见施 工图说明、图纸答疑、 招标文件及相关规范图 集 | m2 | 179.87
外墙装饰
195 | 011201001055 | 墙面一般抹灰 | 部位：保温外墙面抹灰 、连廊保温一侧墙体 1.外墙涂料/真石漆（颜 色、分格详方案立面分 色图）{另列项} 2.保温层{另列项} 3.1.5厚JS聚合物水泥基 防水涂料Ⅰ型{另列项} 4.15mm厚DPM15找平 型防水砂浆抹面 (28d,抗渗压力≥0.9) 5.涂界面砂浆或素水泥 浆喷浆内掺建筑胶 6.墙体基层表面清理干 净、修补平整 7.其他:未尽事宜参见施 工图说明、图纸答疑、 招标文件及相关规范图 集 | m2 | 8049.99
196 | 011201001056 | 墙面一般抹灰 | 部位：住宅核心筒外墙 面、住宅连廊非保温一 侧墙体 1.真石漆、弹性涂料(具 体部位详方案立面分色 图)一底两涂、饰面基 层(满刮2mm厚柔性耐 水腻子找平){另列项} 2.1.5厚JS聚合物水泥基 防水涂料Ⅰ型{另列项} 3.1.5mm厚DPM15找平 型防水砂浆抹面 (28d,抗渗压力≥0.9) 4.涂界面砂浆或素水泥 浆喷浆内掺建筑胶 5.墙体基层表面清理干 净、修补平整 6.其他:未尽事宜参见施 工图说明、图纸答疑、 招标文件及相关规范图 集 | m2 | 20643.55
197 | 011201001057 | 墙面一般抹灰 | 部位：干挂石材铝板外 墙 1.干挂石材/铝板面层及 配套龙骨{另列项} 2.保温层{另列项} 3.1.5厚JS聚合物水泥基 防水涂料Ⅰ型{另列项} 4.15mm厚DPM15找平 型防水砂浆抹面 (28d,抗渗压力≥0.9) 5.涂界面砂浆或素水泥 浆喷浆内掺建筑胶 6.墙体基层表面清理干 净、修补平整 7.其他:未尽事宜参见施 工图说明、图纸答疑、 招标文件及相关规范图 集 | m2 | 36.24
198 | 010903002010 | 墙面涂膜防水 | 部位：外墙面防水 1.1.5mm厚JS聚合物水 泥基防水涂料Ⅰ型 2.其他:未尽事宜参见施 工图说明、图纸答疑、 招标文件及相关规范图 集 | m2 | 28641.64
199 | 011201001058 | 墙面一般抹灰 | 部位：女儿墙内表面、 架空层（靠外侧）阳台 内侧、空调板内侧、其 他无保温涂料外墙面 1.真石漆、弹性涂料(具 体部位详方案立面分色 图)一底两涂、饰面基 层(满刮2mm厚柔性耐 水腻子找平){另列项} 2.15mm厚M15聚合物 水泥砂浆打底,分两遍找 平,表面扫毛 3.涂界面砂浆或素水泥 浆喷浆内掺建筑胶 4.墙体基层表面清理干 净、修补平整 5.其他:未尽事宜参见施 工图说明、图纸答疑、 招标文件及相关规范图 集 | m2 | 17229.92
200 | 011407001036 | 墙面喷刷涂料 | 外墙涂料（颜色、分格 详方案立面分色图） 1.底漆一道、面漆两道 2.饰面基层（满刮 2mm厚柔性耐水腻子 找平） 3.包含分隔缝等相关费 用 4.包含雨水管及冷凝管 处的喷涂、综合考虑涂 料分色 5.其他:未尽事宜参见施 工图说明、图纸答疑、 招标文件及相关规范图 集 | m2 | 19415.53
201 | 011407001037 | 墙面喷刷涂料 | 外墙弹性涂料（颜色、 分格详方案立面分色图 ) 1.底漆一道、面漆两道 2.饰面基层（满刮 2mm厚柔性耐水腻子 找平） 3.包含分隔缝等相关费 用 4.包含雨水管及冷凝管 处的喷涂、综合考虑涂 料分色 5.其他:未尽事宜参见施 工图说明、图纸答疑、 招标文件及相关规范图 集 | m2 | 10833.81
202 | 011407001038 | 墙面喷刷涂料 | 真石漆（颜色、分格详 方案立面分色图） 1.底漆一道、面漆两道 2.饰面基层（满刮 2mm厚柔性耐水腻子 找平） 3.包含分隔缝等相关费 用 4.包含雨水管及冷凝管 处的喷涂、综合考虑涂 料分色 5.其他:未尽事宜参见施 工图说明、图纸答疑、 招标文件及相关规范图 集 | m2 | 19856.97
203 | 011407001039 | 墙面喷刷涂料 | 金属漆饰面层（颜色、 分格详方案立面分色图 ) 1.底漆一道、面漆两道 2.饰面基层（满刮 2mm厚柔性耐水腻子 找平） 3.包含分隔缝等相关费 用 4.包含雨水管及冷凝管 处的喷涂、综合考虑涂 料分色 5.其他:未尽事宜参见施 工图说明、图纸答疑、 招标文件及相关规范图 集 | m2 | 323.73
204 | 011202001004 | 柱、梁面一般抹灰 | 部位：室外单梁、独立 柱 1.真石漆、弹性涂料(具 体部位详方案立面分色 图)一底两涂、饰面基 层(满刮2mm厚柔性耐 水腻子找平){另列项} 2.15mm厚M15聚合物 水泥砂浆打底,分两遍找 平,表面扫毛 3.涂界面砂浆或素水泥 浆喷浆内掺建筑胶 4.墙体基层表面清理干 净、修补平整 5.其他:未尽事宜参见施 工图说明、图纸答疑、 招标文件及相关规范图 集 | m2 | 638.12
205 | 011407001040 | 梁、柱面喷刷涂料 | 部位：室外单梁、独立 柱真石漆（颜色、分格 详方案立面分色图） 1.底漆一道、面漆两道 2.饰面基层（满刮 2mm厚柔性耐水腻子 找平） 3.包含分隔缝等相关费 用 4.包含雨水管及冷凝管 处的喷涂、综合考虑涂 料分色 5.其他:未尽事宜参见施 工图说明、图纸答疑、 招标文件及相关规范图 集 | m2 | 638.12
206 | 011407001041 | 梁、柱面喷刷涂料 | 部位：室外单梁、独立 柱外墙涂料（颜色、分 格详方案立面分色图） 1.底漆一道、面漆两道 2.饰面基层（满刮 2mm厚柔性耐水腻子 找平） 3.包含分隔缝等相关费 用 4.包含雨水管及冷凝管 处的喷涂、综合考虑涂 料分色 5.其他:未尽事宜参见施 工图说明、图纸答疑、 招标文件及相关规范图 集 | m2 | 30.24
207 | 011407001042 | 梁、柱面喷刷涂料 | 部位：室外单梁、独立 柱金属漆饰面层（颜色 、分格详方案立面分色 图） 1.底漆一道、面漆两道 2.饰面基层（满刮 2mm厚柔性耐水腻子 找平） 3.包含分隔缝等相关费 用 4.包含雨水管及冷凝管 处的喷涂、综合考虑涂 料分色 5.其他:未尽事宜参见施 工图说明、图纸答疑、 招标文件及相关规范图 集 | m2 | 30.24
外墙方通
208 | 010807005004 | 外墙方通 | 部位：外墙方通 1.50*50*3方钢管（氟 碳漆） 2.含预埋铁件制作、安 装、防锈漆、面漆等 3.具体详见图纸设计 ,颜色综合考虑 4.其他:未尽事宜参见施 工图说明、图纸答疑、 招标文件及相关规范图 集 | m2 | 865.62
门厅处造型
209 | 011209001002 | 铝板幕墙 | 1.骨架材料种类及型号 :50x50x4mm钢管(热浸 镀锌)龙骨暂定1200分 格考虑、 50x50x4mm角钢(热浸 镀锌) 2.面层材料品种、规格 、表面处理:3mm铝单 板(氟碳喷涂) 3.埋件:300*200*10 4.包含防锈、防火要求 ,含后期设计深化相关 费用 5.具体详见图纸做法 6.其他:未尽事宜参见施 工图说明、图纸答疑、 招标文件及相关规范图 集 | m2 | 36.24
扶手、栏杆、栏板装饰
210 | 011503001011 | 楼梯栏杆 | 部位：楼梯栏杆 1.高度：900mm 2.φ60*3不锈钢扶手 3.φ28或方管24不锈钢 立柱 4.具体详见22J403-1 B1/2-7 5.含预埋铁件制作、安 装、防锈漆、面漆等 6.其他:未尽事宜参见施 工图说明、图纸答疑、 招标文件及相关规范图 集 | m | 481.7
211 | 011503001012 | 楼梯栏杆 | 部位：楼梯栏杆 1.高度：1100mm 2.φ60*3不锈钢扶手 3.φ28或方管24不锈钢 立柱 4.具体详见22J403-1 B1/2-7 5.含预埋铁件制作、安 装、防锈漆、面漆等 6.其他:未尽事宜参见施 工图说明、图纸答疑、 招标文件及相关规范图 集 | m | 4.35
212 | 011503001013 | 电梯机房室外平台及楼梯栏杆 | 部位：电梯机房室外平 台及楼梯栏杆 1.高度：1100mm 2.φ60*3不锈钢扶手 3.φ28或方管24不锈钢 立柱 4.具体详见22J403-1 B1/2-7 5.含预埋铁件制作、安 装、防锈漆、面漆等 6.其他:未尽事宜参见施 工图说明、图纸答疑、 招标文件及相关规范图 集 | m | 25.11
213 | 011503001014 | 护窗栏杆 | 部位：护窗栏杆 1.高度：600mm 2.φ50*1.5不锈钢管扶 手 3.φ20*1.5@110不锈钢 立柱 4.具体详见22J403-1 H7/4-24 5.含预埋铁件制作、安 装、防锈漆、面漆等 6.其他:未尽事宜参见施 工图说明、图纸答疑、 招标文件及相关规范图 集 | m | 533.55
214 | 011503001015 | 护窗栏杆 | 部位：护窗栏杆 1.高度：900mm 2.φ50*1.5不锈钢管扶 手 3.φ20*1.5@110不锈钢 立柱 4.具体详见22J403-1 H7/4-24 5.含预埋铁件制作、安 装、防锈漆、面漆等 6.其他:未尽事宜参见施 工图说明、图纸答疑、 招标文件及相关规范图 集 | m | 68.88
215 | 011503001016 | 护窗栏杆 | 部位：护窗栏杆 1.高度：200mm 2.φ60*3不锈钢扶手 3.φ60*3不锈钢端部立 柱，φ30或方管26不锈 钢立柱 4.具体详见22J403-1 - /3-45 5.含预埋铁件制作、安 装、防锈漆、面漆等 6.其他:未尽事宜参见施 工图说明、图纸答疑、 招标文件及相关规范图 集 | m | 210
216 | 011503006002 | 硬木靠墙扶手 | 部位：楼梯靠墙扶手 1.具体详见22J403-1 1/5-3 2.含预埋铁件制作、安 装、防锈漆、面漆等 3.其他:未尽事宜参见施 工图说明、图纸答疑、 招标文件及相关规范图 集 | m | 15.45
217 | 011503001017 | 阳台栏杆 | 部位：阳台栏杆 1.高度：1300mm 2.φ60*3不锈钢扶手 3.φ60*3不锈钢端部立 柱，φ30或方管26不锈 钢立柱 4.具体详见22J403-1 PB33/3-45 5.含预埋铁件制作、安 装、防锈漆、面漆等 6.其他:未尽事宜参见施 工图说明、图纸答疑、 招标文件及相关规范图 集 | m | 2158.46
218 | 011503001018 | 走廊栏杆 | 部位：走廊栏杆 1.高度：1300mm 2.φ60*3不锈钢扶手 3.φ60*3不锈钢端部立 柱，φ30或方管26不锈 钢立柱 4.具体详见22J403-1 PB33/3-45 5.含预埋铁件制作、安 装、防锈漆、面漆等 6.其他:未尽事宜参见施 工图说明、图纸答疑、 招标文件及相关规范图 集 | m | 356.45
219 | 011503001019 | 走廊栏杆 | 部位：走廊栏杆 1.高度：700mm 2.φ60*3不锈钢扶手 3.φ60*3不锈钢端部立 柱，φ30或方管26不锈 钢立柱 4.具体详见22J403-1 PB33/3-45 5.含预埋铁件制作、安 装、防锈漆、面漆等 6.其他:未尽事宜参见施 工图说明、图纸答疑、 招标文件及相关规范图 集 | m | 17.18
220 | 011503001020 | 阳台栏板 | 部位：阳台栏板 1.高度：1200mm 2.φ60*3不锈钢扶手 3.-28*10扁钢立柱、不 锈钢槽40*32*4 4.12.76厚钢化夹层玻 璃 5.具体详见22J403-1 PC11/3-63 6.含预埋铁件制作、安 装、防锈漆、面漆等 7.其他:未尽事宜参见施 工图说明、图纸答疑、 招标文件及相关规范图 集 | m | 2442.88
221 | 011503001021 | 走廊栏板 | 部位：走廊栏板 1.高度：1200mm 2.φ60*3不锈钢扶手 3.-28*10扁钢立柱、不 锈钢槽40*32*4 4.12.76厚钢化夹层玻 璃 5.具体详见22J403-1 PC11/3-63 6.含预埋铁件制作、安 装、防锈漆、面漆等 7.其他:未尽事宜参见施 工图说明、图纸答疑、 招标文件及相关规范图 集 | m | 1047.52
222 | 011503001022 | 走廊栏板 | 部位：走廊栏板 1.高度：700mm 2.φ60*3不锈钢扶手 3.-28*10扁钢立柱、不 锈钢槽40*32*4 4.12.76厚钢化夹层玻 璃 5.具体详见22J403-1 PC11/3-63 6.含预埋铁件制作、安 装、防锈漆、面漆等 7.其他:未尽事宜参见施 工图说明、图纸答疑、 招标文件及相关规范图 集 | m | 25.43
轻钢雨蓬
223 | 011506003001 | 玻璃雨篷 | 1.部位:有雨棚部位顶部 2.清单工程量为雨篷水 平投影面(投标时应综 合考虑玻璃幕墙、钢柱 、钢梁等图纸要求) 3.除锈等级:满足图纸设 计规范要求 4.防火要求:满足设计图 纸防火等级要求 5.钢构件油漆:满足设计 图纸要求 6.做法: (1)顶面采用 8+1.52PVB+8钢化夹胶 玻璃 (2)包含钢梁及钢柱制作 及安装等，含后期设计 深化相关费用 7.运输距离:根据现场实 际情况，自主考虑 8.其他说明:自行考虑模 板、脚手架等措施费用 ,其他详见相关图纸、 要求及规范 | m2 | 81.26
224 | 011506003002 | 玻璃雨篷 | 1.部位:有雨棚部位侧面 2.除锈等级:满足图纸设 计规范要求 3.防火要求:满足设计图 纸防火等级要求 4.钢构件油漆:满足设计 图纸要求 5.做法: (1)侧立面采用 8+1.52PVB+8钢化夹胶 玻璃 (2)包含钢梁及钢柱制作 及安装等，含后期设计 深化相关费用 6.运输距离:根据现场实 际情况，自主考虑 7.其他说明:自行考虑模 板、脚手架等措施费用 ,其他详见相关图纸、 要求及规范 | m2 | 79.04
其他装饰工程
电梯、电梯门套
225 | 010808004004 | 金属门窗套 | 1.电梯门套 2.不锈钢门套（规格型 号综合考虑） 3.其他:未尽事宜参见施 工图说明、图纸答疑、 招标文件及相关规范图 集 | m2 | 218.88
226 | 030107002004 | 客梯（无障碍） | 1.名称:客梯（无障碍） 2.层数:26层 3.站数:27站 4.额定载重量:1050kg 5.提升高度:77.40m 6.梯速:1.5m/s 7.含安装、调试、含电 梯控制箱、脚手架、轿 厢内装饰等费用 8.其他:未尽事宜参见施 工图说明、图纸答疑、 招标文件及相关规范图 集 | 部 | 1
227 | 030107002005 | 客梯 | 1.名称:客梯 2.层数:26层 3.站数:27站 4.额定载重量:1050kg 5.提升高度:77.40m 6.梯速:1.5m/s 7.含安装、调试、含电 梯控制箱、脚手架、轿 厢内装饰等费用 8.其他:未尽事宜参见施 工图说明、图纸答疑、 招标文件及相关规范图 集 | 部 | 1
228 | 030107002006 | 货梯兼消防电梯 | 1.名称:客梯 2.层数:27层 3.站数:28站 4.额定载重量:1050kg 5.提升高度:80.40m 6.梯速:1.5m/s 7.含安装、调试、含电 梯控制箱、脚手架、轿 厢内装饰等费用 8.其他:未尽事宜参见施 工图说明、图纸答疑、 招标文件及相关规范图 集 | 部 | 2
229 | 030107002007 | 货梯兼消防电梯 | 1.名称:货梯兼消防电梯 2.层数:27层 3.站数:28站 4.额定载重量:1050kg 5.提升高度:80.40m 6.梯速:1.5m/s 7.含安装、调试、含电 梯控制箱、脚手架、轿 厢内装饰等费用 8.其他:未尽事宜参见施 工图说明、图纸答疑、 招标文件及相关规范图 集 | 部 | 1
伸缩缝
230 | 010902008010 | 屋面变形缝 | 部位：屋面变形缝(平 缝） 1.铝合金 2.包含防水卷材、止水 胶条等 3.做法详见14J936 1/BW1 4.其他:未尽事宜参见施 工图说明、图纸答疑、 招标文件及相关规范图 集 | m | 8.34
231 | 010902008011 | 屋面变形缝 | 部位：屋面变形缝（角 缝） 1.1mm厚铝合金盖板 2.包含防水卷材、止水 胶条等 3.做法详见14J936 2/BW1 4.其他:未尽事宜参见施 工图说明、图纸答疑、 招标文件及相关规范图 集 | m | 2.6
232 | 010903004002 | 墙面变形缝 | 部位：外墙面变形缝 1.1mm厚铝合金盖板 2.做法详见14J936 1/BQ4 3.其他:未尽事宜参见施 工图说明、图纸答疑、 招标文件及相关规范图 集 | m | 219.51
233 | 010903004003 | 墙面变形缝 | 部位：内墙面面变形缝 1.1mm厚铝合金盖板 2.做法详见14J936 (1/2)/BN4 3.其他:未尽事宜参见施 工图说明、图纸答疑、 招标文件及相关规范图 集 | m | 222.51
234 | 010904004008 | 楼（地）面变形缝 | 部位：地面变形缝 1.1mm厚铝合金盖板 2.做法详见14J936 (1/2)/BD3 3.其他:未尽事宜参见施 工图说明、图纸答疑、 招标文件及相关规范图 集 | m | 262.4
235 | 010904004009 | 天棚变形缝 | 部位：天棚变形缝 1.1mm厚铝合金盖板 2.做法详见14J936 (1/2)/BN4 3.其他:未尽事宜参见施 工图说明、图纸答疑、 招标文件及相关规范图 集 | m | 251.1
雨水管及水簸箕
236 | 010902004002 | 屋面排水管-侧排式 | 1.排水管品种、规格 :φ110mmUPVC水落管 2.雨水斗、山墙出水口 品种、规格:雨水口采 用UPVC 3.附落水口、雨水斗 4.油漆品种、刷漆遍数 :同外墙面做法，综合 考虑 5.其他:未尽事宜参见施 工图说明、图纸答疑、 招标文件及相关规范图 集 | m | 1040.46
237 | 01B009 | 水簸箕 | 1.水簸箕（混凝土水簸 箕） 2.水簸箕300（长 )*300（宽）*200（高 ),板厚度40mm 3.详见图纸设计总说明 10a水簸箕节点做法 4.其他:未尽事宜参见施 工图说明、图纸答疑、 招标文件及相关规范图 集 | 套 | 6
238 | 010902006001 | 屋面（廊、阳台）泄 （吐）水管 | 1.排水管品种、规格 :φ150mm溢流管 2.材质:综合考虑，管底 边距屋面完成面 150mm,伸出 100mm,向外向下倾斜 10度 3.油漆品种、刷漆遍数 :同外墙面做法，综合 考虑 4.其他:未尽事宜参见施 工图说明、图纸答疑、 招标文件及相关规范图 集 | 个 | 19
散水
239 | 010507001002 | 散水 | 1.20厚1:2.5水泥砂浆压 实赶光 2.素水泥浆一道（内掺 建筑胶） 3.60厚C20混凝土 4.150厚粒径10~40卵石 灌M2.5混合砂浆（或 150厚3:7灰土） 5.素土夯实，向外坡 3%~5% 6.含模板安拆、混凝土 运输、浇筑等 7.详见图集12J003,4A、 4B/A1 8.其他:未尽事宜参见施 工图说明、图纸答疑、 招标文件及相关规范图 集 | m2 | 201.33
烟道、卫生间排气道、风帽
240 | 010514001002 | 成品烟道 | 成品烟道 1.截面尺寸400*450 2.材质综合考虑、含止 回阀等相关费用 3.详见图集16J916-1 第 7页 C-C-28 4.其他:未尽事宜参见施 工图说明、图纸答疑、 招标文件及相关规范图 集 | m | 1630.92
241 | 030703013002 | 不锈钢风帽 | 1.成品无动力风帽 2.材质规格综合考虑 3.其他:未尽事宜参见施 工图说明、图纸答疑、 招标文件及相关规范图 集 | 个 | 22
台阶
242 | 010507004002 | 台阶 | 砖砌台阶 1.M5水泥砂浆砖砌台阶 2.其他:未尽事宜参见施 工图说明、图纸答疑、 招标文件及相关规范图 集 | m2 | 32.38
243 | 011107004002 | 水泥砂浆台阶面 | 1.20厚DS M20水泥砂 浆面层 2.其他:未尽事宜参见施 工图说明、图纸答疑、 招标文件及相关规范图 集 | m2 | 32.38
沉降观测点
244 | 01B010 | 沉降观测点 | 1.沉降观测点 2.三级钢16，长度不低 于190mm 3.其他:未尽事宜参见施 工图说明、图纸答疑、 招标文件及相关规范图 集 | 套 | 25
电梯吊钩
245 | 010516002003 | 电梯吊钩 | 1.构件名称：电梯吊钩 2.钢材品种、规格 :φ20 3.包含涂刷防锈漆、调 和漆等 4.其他:未尽事宜参见施 工图说明、图纸答疑、 招标文件及相关规范图 集 | t | 0.1
钢爬梯
246 | 010516002004 | 屋面钢直梯 | 1.构件名称：屋面钢直 梯 2.做法详见图集 15J40301 WT1b/D3 3.包含预埋件、涂刷防 锈漆、调和漆等 4.其他:未尽事宜参见施 工图说明、图纸答疑、 招标文件及相关规范图 集 | t | 0.64
楼梯栏杆底部素砼台
247 | 010507007002 | 其他构件 | 部位：楼梯栏杆底部素 砼台 1.100mm*100mm素砼 标号C20 2.含模板安拆、混凝土 运输、浇筑等 3.其他:未尽事宜参见施 工图说明、图纸答疑、 招标文件及相关规范图 集 | m3 | 0.04
设备基础抹灰
248 | 011201001059 | 设备基础抹灰 | 部位：设备基础抹灰 1.详见图纸设计 2.其他:未尽事宜参见施 工图说明、图纸答疑、 招标文件及相关规范图 集 | m2 | 29.6
楼梯滑动支座
249 | 010904004010 | 楼（地）面变形缝 | 1.部位;楼梯滑动支座处 填充 2.做法：详见图集 22G101-2，第2-27页 3.其他:未尽事宜参见施 工图说明、图纸答疑、 招标文件及相关规范图 集 | m | 375
250 | 011701001004 | 综合脚手架 | 1.综合脚手架 2.施工完成单体所需要 的脚手架 3.其他:未尽事宜参见施 工图说明、图纸答疑、 招标文件及相关规范图 集 | m2 | 28785.82
251 | 011701006005 | 满堂脚手架 | 1.构件名称:单项脚手架 室内浇筑高度在3.6m以 外的楼板 2.其他:未尽事宜参见施 工图说明、图纸答疑、 招标文件及相关规范图 集 | m2 | 1187.47
252 | 011701006006 | 满堂脚手架 | 1.构件名称:单项脚手架 室内墙面粉饰高度在 3.6m以外的 2.其他:未尽事宜参见施 工图说明、图纸答疑、 招标文件及相关规范图 集 | m2 | 25.31
253 | 011701003002 | 里脚手架 | 1.构件名称:里脚手架 2.其他:未尽事宜参见施 工图说明、图纸答疑、 招标文件及相关规范图 集 | m2 | 666.54
254 | 011701002006 | 外脚手架 | 1.构件名称:单项脚手架 单梁脚手架 2.其他:未尽事宜参见施 工图说明、图纸答疑、 招标文件及相关规范图 集 | m2 | 48.2
255 | 011703001005 | 垂直运输 | 1.垂直运输费 2.含非泵送混凝土垂直 运输增加费 3.其他:未尽事宜参见施 工图说明、图纸答疑、 招标文件及相关规范图 集 | m2 | 28785.82
256 | 011704001003 | 超高施工增加 | 1.多、高层建筑物超高 增加费 2.其他:未尽事宜参见施 工图说明、图纸答疑、 招标文件及相关规范图 集 | m2 | 21689.2
257 | 010505002006 | 设备基础模板 | 名称：现浇混凝土设备 基础模板 1.模板及支撑制作、安 装、拆除、堆放、运输 及清理模内杂物、刷隔 离剂等 2.综合考虑模板支撑及 满足支模所需的所有其 他主辅材 3.其他:未尽事宜参见施 工图说明、图纸答疑、 招标文件及相关规范图 集 | m2 | 6.72
258 | 011702002008 | 矩形柱 | 1.高度:H≤3.6m 2.模板及支撑制作、安 装、拆除、堆放、运输 及清理模内杂物、刷隔 离剂等 3.综合考虑模板支撑及 满足支模所需的所有其 他主辅材 4.含对拉螺栓堵眼增加 费 5.其他:未尽事宜参见施 工图说明、图纸答疑、 招标文件及相关规范图 集 | m2 | 2121.77
259 | 011702002009 | 矩形柱 | 1.高度:3.6＜H≤4.6m 2.模板及支撑制作、安 装、拆除、堆放、运输 及清理模内杂物、刷隔 离剂等 3.综合考虑模板支撑及 满足支模所需的所有其 他主辅材 4.含对拉螺栓堵眼增加 费 5.其他:未尽事宜参见施 工图说明、图纸答疑、 招标文件及相关规范图 集 | m2 | 18.1
260 | 011702011006 | 直形墙 | 1.高度:H≤3.6m 2.模板及支撑制作、安 装、拆除、堆放、运输 及清理模内杂物、刷隔 离剂等 3.综合考虑模板支撑及 满足支模所需的所有其 他主辅材 4.含对拉螺栓堵眼增加 费、不再区分短肢剪力 墙，投标人投标时综合 考虑 5.其他:未尽事宜参见施 工图说明、图纸答疑、 招标文件及相关规范图 集 | m2 | 46072.19
261 | 011702011007 | 直形墙 | 1.高度:3.6＜H≤4.6m 2.模板及支撑制作、安 装、拆除、堆放、运输 及清理模内杂物、刷隔 离剂等 3.综合考虑模板支撑及 满足支模所需的所有其 他主辅材 4.含对拉螺栓堵眼增加 费、不再区分短肢剪力 墙，投标人投标时综合 考虑 5.其他:未尽事宜参见施 工图说明、图纸答疑、 招标文件及相关规范图 集 | m2 | 13.28
262 | 011702011008 | 直形墙 | 1.高度:4.6＜H≤5.6m 2.模板及支撑制作、安 装、拆除、堆放、运输 及清理模内杂物、刷隔 离剂等 3.综合考虑模板支撑及 满足支模所需的所有其 他主辅材 4.含对拉螺栓堵眼增加 费、不再区分短肢剪力 墙，投标人投标时综合 考虑 5.其他:未尽事宜参见施 工图说明、图纸答疑、 招标文件及相关规范图 集 | m2 | 418.42
263 | 011702013002 | 电梯井壁墙 | 1.高度:H≤3.6m 2.模板及支撑制作、安 装、拆除、堆放、运输 及清理模内杂物、刷隔 离剂等 3.综合考虑模板支撑及 满足支模所需的所有其 他主辅材 4.含对拉螺栓堵眼增加 费 5.其他:未尽事宜参见施 工图说明、图纸答疑、 招标文件及相关规范图 集 | m2 | 5415.49
264 | 011702006008 | 矩形梁 | 1.高度:H≤3.6m 2.模板及支撑制作、安 装、拆除、堆放、运输 及清理模内杂物、刷隔 离剂等 3.综合考虑模板支撑及 满足支模所需的所有其 他主辅材 4.含对拉螺栓堵眼增加 费 5.其他:未尽事宜参见施 工图说明、图纸答疑、 招标文件及相关规范图 集 | m2 | 9088.41
265 | 011702006009 | 矩形梁 | 1.高度:4.6＜H≤5.6m 2.模板及支撑制作、安 装、拆除、堆放、运输 及清理模内杂物、刷隔 离剂等 3.综合考虑模板支撑及 满足支模所需的所有其 他主辅材 4.含对拉螺栓堵眼增加 费 5.其他:未尽事宜参见施 工图说明、图纸答疑、 招标文件及相关规范图 集 | m2 | 12.16
266 | 011702014007 | 有梁板 | 1.高度:H≤3.6m 2.模板及支撑制作、安 装、拆除、堆放、运输 及清理模内杂物、刷隔 离剂等 3.综合考虑模板支撑及 满足支模所需的所有其 他主辅材 4.其他:未尽事宜参见施 工图说明、图纸答疑、 招标文件及相关规范图 集 | m2 | 768.23
267 | 011702016008 | 平板 | 1.高度:H≤3.6m 2.模板及支撑制作、安 装、拆除、堆放、运输 及清理模内杂物、刷隔 离剂等 3.综合考虑模板支撑及 满足支模所需的所有其 他主辅材 4.其他:未尽事宜参见施 工图说明、图纸答疑、 招标文件及相关规范图 集 | m2 | 21130.25
268 | 011702016009 | 平板 | 1.高度:4.6＜H≤5.6m 2.模板及支撑制作、安 装、拆除、堆放、运输 及清理模内杂物、刷隔 离剂等 3.综合考虑模板支撑及 满足支模所需的所有其 他主辅材 4.其他:未尽事宜参见施 工图说明、图纸答疑、 招标文件及相关规范图 集 | m2 | 15.36
269 | 011702016010 | 平板 | 1.高度:5.6＜H≤6.6m 2.模板及支撑制作、安 装、拆除、堆放、运输 及清理模内杂物、刷隔 离剂等 3.综合考虑模板支撑及 满足支模所需的所有其 他主辅材 4.其他:未尽事宜参见施 工图说明、图纸答疑、 招标文件及相关规范图 集 | m2 | 12.3
270 | 011702022001 | 天沟、檐沟 | 部位：挑檐模板 1.模板及支撑制作、安 装、拆除、堆放、运输 及清理模内杂物、刷隔 离剂等 2.综合考虑模板支撑及 满足支模所需的所有其 他主辅材 3.其他:未尽事宜参见施 工图说明、图纸答疑、 招标文件及相关规范图 集 | m2 | 801
271 | 011702023006 | 雨篷板 | 部位：雨篷模板 1.模板及支撑制作、安 装、拆除、堆放、运输 及清理模内杂物、刷隔 离剂等 2.综合考虑模板支撑及 满足支模所需的所有其 他主辅材 3.其他:未尽事宜参见施 工图说明、图纸答疑、 招标文件及相关规范图 集 | m2 | 4.9
272 | 011702023007 | 凸飘窗顶（底）板 | 部位：凸飘窗顶（底 )板模板 1.模板及支撑制作、安 装、拆除、堆放、运输 及清理模内杂物、刷隔 离剂等 2.综合考虑模板支撑及 满足支模所需的所有其 他主辅材 3.其他:未尽事宜参见施 工图说明、图纸答疑、 招标文件及相关规范图 集 | m2 | 622.73
273 | 011702025001 | 预制飘窗模板 | 部位：预制飘窗模板 1.模板及支撑制作、安 装、拆除、堆放、运输 及清理模内杂物、刷隔 离剂等 2.综合考虑模板支撑及 满足支模所需的所有其 他主辅材 3.其他:未尽事宜参见施 工图说明、图纸答疑、 招标文件及相关规范图 集 | m2 | 365.05
274 | 011702021002 | 栏板 | 部位：栏板模板 1.模板及支撑制作、安 装、拆除、堆放、运输 及清理模内杂物、刷隔 离剂等 2.综合考虑模板支撑及 满足支模所需的所有其 他主辅材 3.其他:未尽事宜参见施 工图说明、图纸答疑、 招标文件及相关规范图 集 | m2 | 1464.83
275 | 011702023008 | 阳台板 | 部位：阳台板模板 1.模板及支撑制作、安 装、拆除、堆放、运输 及清理模内杂物、刷隔 离剂等 2.综合考虑模板支撑及 满足支模所需的所有其 他主辅材 3.其他:未尽事宜参见施 工图说明、图纸答疑、 招标文件及相关规范图 集 | m2 | 4649.61
276 | 011702028002 | 主体压顶 | 部位：主体压顶模板 1.模板及支撑制作、安 装、拆除、堆放、运输 及清理模内杂物、刷隔 离剂等 2.综合考虑模板支撑及 满足支模所需的所有其 他主辅材 3.其他:未尽事宜参见施 工图说明、图纸答疑、 招标文件及相关规范图 集 | m2 | 893.22
277 | 011702023009 | 悬挑板 | 部位：悬挑板模板 1.模板及支撑制作、安 装、拆除、堆放、运输 及清理模内杂物、刷隔 离剂等 2.综合考虑模板支撑及 满足支模所需的所有其 他主辅材 3.其他:未尽事宜参见施 工图说明、图纸答疑、 招标文件及相关规范图 集 | m2 | 1185.28
278 | 011702023010 | 悬挑板 | 部位：悬挑板弧形模板 1.模板及支撑制作、安 装、拆除、堆放、运输 及清理模内杂物、刷隔 离剂等 2.综合考虑模板支撑及 满足支模所需的所有其 他主辅材 3.其他:未尽事宜参见施 工图说明、图纸答疑、 招标文件及相关规范图 集 | m2 | 37.89
279 | 011702024006 | 楼梯 | 部位：双跑楼梯 1.模板及支撑制作、安 装、拆除、堆放、运输 及清理模内杂物、刷隔 离剂等 2.综合考虑模板支撑及 满足支模所需的所有其 他主辅材 3.其他:未尽事宜参见施 工图说明、图纸答疑、 招标文件及相关规范图 集 | m2 | 695
280 | 011702024007 | 楼梯 | 部位：单跑楼梯 1.模板及支撑制作、安 装、拆除、堆放、运输 及清理模内杂物、刷隔 离剂等 2.综合考虑模板支撑及 满足支模所需的所有其 他主辅材 3.其他:未尽事宜参见施 工图说明、图纸答疑、 招标文件及相关规范图 集 | m2 | 13.36
281 | 011702003004 | 构造柱 | 部位：构造柱模板 1.模板及支撑制作、安 装、拆除、堆放、运输 及清理模内杂物、刷隔 离剂等 2.综合考虑模板支撑及 满足支模所需的所有其 他主辅材 3.其他:未尽事宜参见施 工图说明、图纸答疑、 招标文件及相关规范图 集 | m2 | 10567.14
282 | 011702008007 | 圈梁 | 部位：圈梁、水平系梁 、电梯井圈梁模板 1.模板及支撑制作、安 装、拆除、堆放、运输 及清理模内杂物、刷隔 离剂等 2.综合考虑模板支撑及 满足支模所需的所有其 他主辅材 3.其他:未尽事宜参见施 工图说明、图纸答疑、 招标文件及相关规范图 集 | m2 | 836.23
283 | 011702008008 | 圈梁 | 部位：反坎、止水带、 门槛模板 1.模板及支撑制作、安 装、拆除、堆放、运输 及清理模内杂物、刷隔 离剂等 2.综合考虑模板支撑及 满足支模所需的所有其 他主辅材 3.其他:未尽事宜参见施 工图说明、图纸答疑、 招标文件及相关规范图 集 | m2 | 2332.12
284 | 011702009003 | 过梁 | 部位：过梁模板 1.模板及支撑制作、安 装、拆除、堆放、运输 及清理模内杂物、刷隔 离剂等 2.综合考虑模板支撑及 满足支模所需的所有其 他主辅材 3.其他:未尽事宜参见施 工图说明、图纸答疑、 招标文件及相关规范图 集 | m2 | 1178.48
285 | 011702028003 | 压顶 | 部位：压顶模板 1.模板及支撑制作、安 装、拆除、堆放、运输 及清理模内杂物、刷隔 离剂等 2.综合考虑模板支撑及 满足支模所需的所有其 他主辅材 3.其他:未尽事宜参见施 工图说明、图纸答疑、 招标文件及相关规范图 集 | m2 | 537.43
286 | 01B011 | 现浇混凝土模板 装饰线条增加费 | 部位：现浇混凝土模板 装饰线条增加费 1.模板及支撑制作、安 装、拆除、堆放、运输 及清理模内杂物、刷隔 离剂等 2.综合考虑模板支撑及 满足支模所需的所有其 他主辅材 3.其他:未尽事宜参见施 工图说明、图纸答疑、 招标文件及相关规范图 集 | m | 3232.36
工程名称：2#楼-电气工程(252)
序号 | 项目编码 | 项目名称项目特征 | 项目特征描述 | 计量单位 | 工程量 | 金 额(元)
[6 empty] | 综合单价 | 合价 | 其中
暂估价
地下部分
管井内
配电箱柜
1 | 030404017027 | 配电箱 | 1.名称:B1-PD1、2应急 集中照明电源箱 2.接线端子材质、规格 :2.5mm2 3.安装方式:挂墙明装 ,底距地1 .1m 4.其他:未尽事宜参见施 工图说明、图纸答疑、 招标文件及相关规范图 集 | 台 | 2
2 | 030404017028 | 配电箱 | 1.名称:B1-ATL1、2公 共照明配电箱 2.接线端子材质、规格 :2.5mm2 3.安装方式:挂墙明装 ,底距地0.7m 4.其他:未尽事宜参见施 工图说明、图纸答疑、 招标文件及相关规范图 集 | 台 | 2
3 | 030404030002 | 分流器 | 1.名称:T接箱 2.型号 :4*35+1*16/5*10 3.敷设部位：地下室管 井内 4.其他:未尽事宜参见施 工图说明、图纸答疑、 招标文件及相关规范图 集 | 个 | 4
4 | 030404017029 | 配电箱 | 1.名称:B1-AP1 非消防 配电箱 2.安装方式:挂墙明装 ,底距地1 .5m 3.其他:未尽事宜参见施 工图说明、图纸答疑、 招标文件及相关规范图 集 | 台 | 1
5 | 030404017030 | 配电箱 | 1.名称:B1-AP2 非消防 配电箱 2.安装方式:挂墙明装 ,底距地1 .5m 3.其他:未尽事宜参见施 工图说明、图纸答疑、 招标文件及相关规范图 集 | 台 | 1
6 | 030404017031 | 配电箱 | 1.名称:B1-XAT1 消防电 源总箱 2.接线端子材质、规格 :2.5mm2 3.安装方式:挂墙明装 ,底距地1 .1m 4.其他:未尽事宜参见施 工图说明、图纸答疑、 招标文件及相关规范图 集 | 台 | 1
7 | 030404017032 | 配电箱 | 1.名称:B1-XAT2 消防电 源总箱 2.接线端子材质、规格 :2.5mm2 3.安装方式:挂墙明装 ,底距地1 .1m 4.其他:未尽事宜参见施 工图说明、图纸答疑、 招标文件及相关规范图 集 | 台 | 1
8 | 030404017033 | 配电箱 | 1.名称:BM-1CD 非机动 车库充电桩配电箱 2.安装方式:挂墙明装 ,底距地1 .5m 3.其他:未尽事宜参见施 工图说明、图纸答疑、 招标文件及相关规范图 集 | 台 | 1
9 | 030404017034 | 配电箱 | 1.名称:BM-2CD 非机动 车库充电桩配电箱 2.安装方式:挂墙明装 ,底距地1 .5m 3.其他:未尽事宜参见施 工图说明、图纸答疑、 招标文件及相关规范图 集 | 台 | 1
桥架电缆
10 | 030411003010 | 桥架 | 1.名称:梯形桥架 2.规格:400*150 3.安装部位:地下室管井 内 4.其他:未尽事宜参见施 工图说明、图纸答疑、 招标文件及相关规范图 集 | m | 4.3
11 | 030411003011 | 桥架 | 1.名称:消防梯形桥架 2.规格:200*100 3.安装部位:地下室管井 内 4.其他:未尽事宜参见施 工图说明、图纸答疑、 招标文件及相关规范图 集 | m | 11.57
12 | 030413001005 | 桥架支架制作、安装 | 1.名称:桥架支吊架制作 、安装 2.材质:型钢（综合） 3.安装部位:地下室管井 内 4.其他:未尽事宜参见施 工图说明、图纸答疑、 招标文件及相关规范图 集 | kg | 5.82
13 | 030408001013 | 电力电缆 | 1.名称:隔热型矿物绝缘 电缆 2.规格:BTGY-3*4 3.材质:铜芯 4.敷设方式、部位:地下 室管井内 5.其他:未尽事宜参见施 工图说明、图纸答疑、 招标文件及相关规范图 集 | m | 36.76
14 | 030408001014 | 电力电缆 | 1.名称:隔热型矿物绝缘 电缆 2.规格:BTGY-4*10+E10 3.材质:铜芯 4.敷设方式、部位:地下 室管井内 5.其他:未尽事宜参见施 工图说明、图纸答疑、 招标文件及相关规范图 集 | m | 4.55
15 | 030408001015 | 电力电缆 | 1.名称:隔热型矿物绝缘 电缆 2.规格:BTGY-4*25+E16 3.材质:铜芯 4.敷设方式、部位:地下 室管井内 5.其他:未尽事宜参见施 工图说明、图纸答疑、 招标文件及相关规范图 集 | m | 8.75
16 | 030408001016 | 电力电缆 | 1.名称:隔热型矿物绝缘 电缆 2.规格:BTGY-4*35+E16 3.材质:铜芯 4.敷设方式、部位:地下 室管井内 5.其他:未尽事宜参见施 工图说明、图纸答疑、 招标文件及相关规范图 集 | m | 8.41
17 | 030408001017 | 电力电缆 | 1.名称:隔热型矿物绝缘 电缆 2.规格:BTGY-4*50+E25 3.材质:铜芯 4.敷设方式、部位:地下 室管井内 5.其他:未尽事宜参见施 工图说明、图纸答疑、 招标文件及相关规范图 集 | m | 9.1
18 | 030408001018 | 电力电缆 | 1.名称:隔热型矿物绝缘 电缆 2.规格:BTGY-4*6+E6 3.材质:铜芯 4.敷设方式、部位:地下 室管井内 5.其他:未尽事宜参见施 工图说明、图纸答疑、 招标文件及相关规范图 集 | m | 8.75
19 | 030408001019 | 电力电缆 | 1.名称:电力电缆 2.规格:WDZ-YJY- 4*10+E10 3.材质:铜芯 4.敷设方式、部位:地下 室管井内 5.其他:未尽事宜参见施 工图说明、图纸答疑、 招标文件及相关规范图 集 | m | 9.19
20 | 030408001020 | 电力电缆 | 1.名称:电力电缆 2.规格:WDZ-YJY- 4*4+E4 3.材质:铜芯 4.敷设方式、部位:地下 室管井内 5.其他:未尽事宜参见施 工图说明、图纸答疑、 招标文件及相关规范图 集 | m | 23.76
21 | 030408001021 | 电力电缆 | 1.名称:电力电缆 2.规格:WDZ-YJY- 4*6+E6 3.材质:铜芯 4.敷设方式、部位:地下 室管井内 5.其他:未尽事宜参见施 工图说明、图纸答疑、 招标文件及相关规范图 集 | m | 7.88
22 | 030408001022 | 电力电缆 | 1.名称:电力电缆 2.规格:WDZ-YJY- 4*35+E16 3.材质:铜芯 4.敷设方式、部位:地下 室管井内 5.其他:未尽事宜参见施 工图说明、图纸答疑、 招标文件及相关规范图 集 | m | 17.25
23 | 030408001023 | 电力电缆 | 1.名称:电力电缆 2.规格:WDZ-YJY- 4*70+E35 3.材质:铜芯 4.敷设方式、部位:地下 室管井内 5.其他:未尽事宜参见施 工图说明、图纸答疑、 招标文件及相关规范图 集 | m | 166.8
24 | 030408006005 | 电力电缆头 | 1.名称:电力电缆头 2.型号:3芯 3.规格:10mm2及以下 4.材质、类型:铜芯 5.安装部位:地下室管井 内 6.电压等级（kV):1KV以 下 7.其他:未尽事宜参见施 工图说明、图纸答疑、 招标文件及相关规范图 集 | 个 | 12
25 | 030408006006 | 电力电缆头 | 1.名称:电力电缆头 2.型号:5芯 3.规格:10mm2及以下 4.材质、类型:铜芯 5.安装部位:地下室管井 内 6.电压等级（kV):1KV以 下 7.其他:未尽事宜参见施 工图说明、图纸答疑、 招标文件及相关规范图 集 | 个 | 16
26 | 030408006007 | 电力电缆头 | 1.名称:电力电缆头 2.型号:5芯 3.规格:35mm2及以下 4.材质、类型:铜芯 5.安装部位:地下室管井 内 6.电压等级（kV):1KV以 下 7.其他:未尽事宜参见施 工图说明、图纸答疑、 招标文件及相关规范图 集 | 个 | 4
27 | 030408006008 | 电力电缆头 | 1.名称:电力电缆头 2.型号:5芯 3.规格:50mm2及以下 4.材质、类型:铜芯 5.安装部位:地下室管井 内 6.电压等级（kV):1KV以 下 7.其他:未尽事宜参见施 工图说明、图纸答疑、 招标文件及相关规范图 集 | 个 | 2
28 | 030408006009 | 电力电缆头 | 1.名称:电力电缆头 2.型号:5芯 3.规格:70mm2及以下 4.材质、类型:铜芯 5.安装部位:地下室管井 内 6.电压等级（kV):1KV以 下 7.其他:未尽事宜参见施 工图说明、图纸答疑、 招标文件及相关规范图 集 | 个 | 4
配管配线
29 | 030411001034 | 配管 | 1.名称:电气配管 2.材质:镀锌低压流体输 送用焊接钢管 3.规格:SC20 4.配置形式:暗配，包含 切槽及覆盖钢丝网片 5.敷设部位:地下管井内 6.其他:未尽事宜参见施 工图说明、图纸答疑、 招标文件及相关规范图 集 | m | 162.55
30 | 030411001035 | 配管 | 1.名称:电气配管 2.材质:镀锌紧定式套接 钢管JDG 3.规格:JDG20 4.配置形式:暗配，包含 切槽及覆盖钢丝网片 5.敷设部位:地下管井内 6.其他:未尽事宜参见施 工图说明、图纸答疑、 招标文件及相关规范图 集 | m | 7.81
31 | 030411004026 | 配线 | 1.名称:管内穿线 2.规格:WDZ-BYJ-2.5 3.材质:铜芯 4.配线部位:地下管井内 5.其他:未尽事宜参见施 工图说明、图纸答疑、 招标文件及相关规范图 集 | m | 418.02
32 | 030411004027 | 配线 | 1.名称:管内穿线 2.规格:WDZN-BYJ-2.5 3.材质:铜芯 4.配线部位:地下管井内 5.其他:未尽事宜参见施 工图说明、图纸答疑、 招标文件及相关规范图 集 | m | 153.87
照明灯具
33 | 030412001007 | 普通灯具 | 1.名称:门上座灯 2.规格:8W，LED 3.安装形式:壁装,门框 上方0.2m 4.安装部位:地下室电井 内 5.其他:未尽事宜参见施 工图说明、图纸答疑、 招标文件及相关规范图 集 | 套 | 4
34 | 030412001008 | 普通灯具 | 1.名称:水井内门上座灯 2.规格:8W,LED 3.安装形式:壁装,门框 上安装 4.安装部位:地下室水暖 井内 5.其他:未尽事宜参见施 工图说明、图纸答疑、 招标文件及相关规范图 集 | 套 | 10
35 | 030412001009 | 普通灯具 | 1.名称:裸灯头（电梯井 道） 2.规格:8W,LED 3.安装形式:壁装 4.安装部位:地下室电梯 井道内 5.其他:未尽事宜参见施 工图说明、图纸答疑、 招标文件及相关规范图 集 | 套 | 8
36 | 030411006018 | 接线盒 | 1.名称:金属接线盒 2.安装形式:暗装 3.安装部位:地下室电井 内 4.其他:未尽事宜参见施 工图说明、图纸答疑、 招标文件及相关规范图 集 | 个 | 22
开关插座
37 | 030404034008 | 照明开关 | 1.名称:单联单控暗开关 2.规格:10A,AC250V 3.安装方式:暗装,距地 1.3m 4.安装部位:地下室电井 内 5.其他:未尽事宜参见施 工图说明、图纸答疑、 招标文件及相关规范图 集 | 个 | 4
38 | 030404035008 | 插座 | 1.名称:单相二三极暗插 座 2.规格:250V 10A 3.安装方式:暗装,距地 0.3m 4.安装部位:地下室电井 内 5.其他:未尽事宜参见施 工图说明、图纸答疑、 招标文件及相关规范图 集 | 个 | 4
39 | 030404034009 | 照明开关 | 1.名称:单联单控防溅型 暗开关 2.规格:10A,AC250V 3.安装方式:暗装,距地 1.3m 4.安装部位:地下室内 5.其他:未尽事宜参见施 工图说明、图纸答疑、 招标文件及相关规范图 集 | 个 | 10
40 | 030411006019 | 接线盒 | 1.名称:金属开关（插座 )盒 2.安装形式:暗装 3.安装部位:地下室电井 内 4.其他:未尽事宜参见施 工图说明、图纸答疑、 招标文件及相关规范图 集 | 个 | 18
管井外
配电箱柜
41 | 030404017035 | 配电箱 | 1.名称:2-B1AEZ1(2) 消 防总箱 2.安装方式:落地安装 3.其他:未尽事宜参见施 工图说明、图纸答疑、 招标文件及相关规范图 集 | 台 | 2
42 | 030404017036 | 配电箱 | 1.名称:2-B1APZ1 2.安装方式:落地安装 3.其他:未尽事宜参见施 工图说明、图纸答疑、 招标文件及相关规范图 集 | 台 | 1
43 | 030404017037 | 配电箱 | 1.名称:2-B1APZ2 2.安装方式:落地安装 3.其他:未尽事宜参见施 工图说明、图纸答疑、 招标文件及相关规范图 集 | 台 | 1
44 | 030404017038 | 配电箱 | 1.名称:B1-ACPTBF1 风 机控制箱 2.接线端子材质、规格 :2.5mm2 3.安装方式:挂墙明装 ,底距地1 .5m 4.其他:未尽事宜参见施 工图说明、图纸答疑、 招标文件及相关规范图 集 | 台 | 1
45 | 030404017039 | 配电箱 | 1.名称:B1-ACXFBF1 消 防补风机控制箱 2.接线端子材质、规格 :2.5mm2 3.安装方式:挂墙明装 ,底距地1 .5m 4.其他:未尽事宜参见施 工图说明、图纸答疑、 招标文件及相关规范图 集 | 台 | 1
46 | 030404017040 | 配电箱 | 1.名称:B1-ACXFBF2 消 防补风机控制箱 2.接线端子材质、规格 :2.5mm2 3.安装方式:挂墙明装 ,底距地1 .5m 4.其他:未尽事宜参见施 工图说明、图纸答疑、 招标文件及相关规范图 集 | 台 | 1
47 | 030404017041 | 配电箱 | 1.名称:B1-ACPTPF1 风 机控制箱 2.接线端子材质、规格 :2.5mm2 3.安装方式:挂墙明装 ,底距地1 .5m 4.其他:未尽事宜参见施 工图说明、图纸答疑、 招标文件及相关规范图 集 | 台 | 1
48 | 030404017042 | 配电箱 | 1.名称:B1-ACPTPF2 风 机控制箱 2.接线端子材质、规格 :2.5mm2 3.安装方式:挂墙明装 ,底距地1 .5m 4.其他:未尽事宜参见施 工图说明、图纸答疑、 招标文件及相关规范图 集 | 台 | 1
49 | 030404017043 | 配电箱 | 1.名称:B1-ACPTPF3 风 机控制箱 2.接线端子材质、规格 :2.5mm2 3.安装方式:挂墙明装 ,底距地1 .5m 4.其他:未尽事宜参见施 工图说明、图纸答疑、 招标文件及相关规范图 集 | 台 | 1
50 | 030404017044 | 配电箱 | 1.名称:B1-ACPTSF 风 机控制箱 2.接线端子材质、规格 :2.5mm2 3.安装方式:挂墙明装 ,底距地1 .5m 4.其他:未尽事宜参见施 工图说明、图纸答疑、 招标文件及相关规范图 集 | 台 | 1
51 | 030404017045 | 配电箱 | 1.名称:B1-ACXFPY1 排 烟风机配电箱 2.接线端子材质、规格 :2.5mm2 3.安装方式:挂墙明装 ,底距地1 .5m 4.其他:未尽事宜参见施 工图说明、图纸答疑、 招标文件及相关规范图 集 | 台 | 1
52 | 030404017046 | 配电箱 | 1.名称:B1-ACXFPY2 排 烟风机配电箱 2.接线端子材质、规格 :2.5mm2 3.安装方式:挂墙明装 ,底距地1 .5m 4.其他:未尽事宜参见施 工图说明、图纸答疑、 招标文件及相关规范图 集 | 台 | 1
53 | 030404017047 | 配电箱 | 1.名称:B1-ACXFPY3 排 烟风机配电箱 2.接线端子材质、规格 :2.5mm2 3.安装方式:挂墙明装 ,底距地1 .5m 4.其他:未尽事宜参见施 工图说明、图纸答疑、 招标文件及相关规范图 集 | 台 | 1
54 | 030404017048 | 配电箱 | 1.名称:B1-RD 弱电间双 切箱 2.接线端子材质、规格 :2.5mm2 3.安装方式:挂墙明装 ,底距地1 .1m 4.其他:未尽事宜参见施 工图说明、图纸答疑、 招标文件及相关规范图 集 | 台 | 1
桥架电缆
55 | 030411003012 | 桥架 | 1.名称:消防槽式桥架 2.规格:200*100 3.安装部位:地下室内敷 设 4.其他:未尽事宜参见施 工图说明、图纸答疑、 招标文件及相关规范图 集 | m | 131.24
56 | 030411003013 | 桥架 | 1.名称:普通电力桥架 2.规格:200*100 3.安装部位:地下室内敷 设 4.其他:未尽事宜参见施 工图说明、图纸答疑、 招标文件及相关规范图 集 | m | 61.06
57 | 030411003014 | 桥架 | 1.名称:普通电力桥架 2.规格:400*150 3.安装部位:地下室内敷 设 4.其他:未尽事宜参见施 工图说明、图纸答疑、 招标文件及相关规范图 集 | m | 68.44
58 | 030413001006 | 桥架支架制作、安装 | 1.名称:桥架支吊架制作 、安装 2.材质:型钢（综合） 3.安装部位:地下室内敷 设 4.其他:未尽事宜参见施 工图说明、图纸答疑、 招标文件及相关规范图 集 | kg | 195.47
59 | 030408001024 | 电力电缆 | 1.名称:隔热型矿物绝缘 电缆 2.规格:BTGY-4*10+E10 3.材质:铜芯 4.敷设方式、部位:地下 室内敷设 5.其他:未尽事宜参见施 工图说明、图纸答疑、 招标文件及相关规范图 集 | m | 17.85
60 | 030408001025 | 电力电缆 | 1.名称:隔热型矿物绝缘 电缆 2.规格:BTGY-4*16+E16 3.材质:铜芯 4.敷设方式、部位:地下 室内敷设 5.其他:未尽事宜参见施 工图说明、图纸答疑、 招标文件及相关规范图 集 | m | 70.5
61 | 030408001026 | 电力电缆 | 1.名称:隔热型矿物绝缘 电缆 2.规格:BTGY-4*25+E16 3.材质:铜芯 4.敷设方式、部位:地下 室内敷设 5.其他:未尽事宜参见施 工图说明、图纸答疑、 招标文件及相关规范图 集 | m | 59.13
62 | 030408001027 | 电力电缆 | 1.名称:隔热型矿物绝缘 电缆 2.规格:BTGY-4*35+E16 3.材质:铜芯 4.敷设方式、部位:地下 室内敷设 5.其他:未尽事宜参见施 工图说明、图纸答疑、 招标文件及相关规范图 集 | m | 88.99
63 | 030408001028 | 电力电缆 | 1.名称:隔热型矿物绝缘 电缆 2.规格:BTGY-4*50+E25 3.材质:铜芯 4.敷设方式、部位:地下 室内敷设 5.其他:未尽事宜参见施 工图说明、图纸答疑、 招标文件及相关规范图 集 | m | 70.5
64 | 030408001029 | 电力电缆 | 1.名称:隔热型矿物绝缘 电缆 2.规格:BTGY-4*6+E6 3.材质:铜芯 4.敷设方式、部位:地下 室内敷设 5.其他:未尽事宜参见施 工图说明、图纸答疑、 招标文件及相关规范图 集 | m | 43.01
65 | 030408002003 | 控制电缆 | 1.名称:控制电缆 2.型号:WDZN-KYJY- 2*1.5 3.敷设方式、部位:穿管 或桥架内敷设 4.电压等级(kV):1KV 5.安装部位:地下室内敷 设 6.其他:未尽事宜参见施 工图说明、图纸答疑、 招标文件及相关规范图 集 | m | 29.6
66 | 030408002004 | 控制电缆 | 1.名称:控制电缆 2.型号:WDZN-KYJY- 5*1.5 3.敷设方式、部位:穿管 或桥架内敷设 4.电压等级(kV):1KV 5.安装部位:地下室内敷 设 6.其他:未尽事宜参见施 工图说明、图纸答疑、 招标文件及相关规范图 集 | m | 35.9
67 | 030408001030 | 电力电缆 | 1.名称:电力电缆 2.规格:WDZN-YJY- 3*2.5+E2.5 3.材质:铜芯 4.敷设方式、部位:地下 室内敷设 5.其他:未尽事宜参见施 工图说明、图纸答疑、 招标文件及相关规范图 集 | m | 12.85
68 | 030408001031 | 电力电缆 | 1.名称:电力电缆 2.规格:WDZN-YJY-3*6 3.材质:铜芯 4.敷设方式、部位:地下 室内敷设 5.其他:未尽事宜参见施 工图说明、图纸答疑、 招标文件及相关规范图 集 | m | 36.76
69 | 030408001032 | 电力电缆 | 1.名称:电力电缆 2.规格:WDZ-YJY- 4*10+E10 3.材质:铜芯 4.敷设方式、部位:地下 室内敷设 5.其他:未尽事宜参见施 工图说明、图纸答疑、 招标文件及相关规范图 集 | m | 107.03
70 | 030408001033 | 电力电缆 | 1.名称:电力电缆 2.规格:WDZ-YJY- 4*4+E4 3.材质:铜芯 4.敷设方式、部位:地下 室内敷设 5.其他:未尽事宜参见施 工图说明、图纸答疑、 招标文件及相关规范图 集 | m | 127.21
71 | 030408001034 | 电力电缆 | 1.名称:电力电缆 2.规格:WDZ-YJY- 4*6+E6 3.材质:铜芯 4.敷设方式、部位:地下 室内敷设 5.其他:未尽事宜参见施 工图说明、图纸答疑、 招标文件及相关规范图 集 | m | 140.7
72 | 030408001035 | 电力电缆 | 1.名称:电力电缆 2.规格:WDZ-YJY- 4*35+E16 3.材质:铜芯 4.敷设方式、部位:地下 室内敷设 5.其他:未尽事宜参见施 工图说明、图纸答疑、 招标文件及相关规范图 集 | m | 151.11
73 | 030408006010 | 电力电缆头 | 1.名称:电力电缆头 2.型号:4芯以内 3.规格:10mm2及以下 4.材质、类型:铜芯 5.安装部位:地下室内敷 设 6.电压等级（kV):1KV以 下 7.其他:未尽事宜参见施 工图说明、图纸答疑、 招标文件及相关规范图 集 | 个 | 7
74 | 030408006011 | 电力电缆头 | 1.名称:电力电缆头 2.型号:5芯 3.规格:10mm2及以下 4.材质、类型:铜芯 5.安装部位:地下室内敷 设 6.电压等级（kV):1KV以 下 7.其他:未尽事宜参见施 工图说明、图纸答疑、 招标文件及相关规范图 集 | 个 | 14
75 | 030408006012 | 电力电缆头 | 1.名称:电力电缆头 2.型号:5芯 3.规格:16mm2及以下 4.材质、类型:铜芯 5.安装部位:地下室内敷 设 6.电压等级（kV):1KV以 下 7.其他:未尽事宜参见施 工图说明、图纸答疑、 招标文件及相关规范图 集 | 个 | 2
76 | 030408006013 | 电力电缆头 | 1.名称:电力电缆头 2.型号:5芯 3.规格:35mm2及以下 4.材质、类型:铜芯 5.安装部位:地下室内敷 设 6.电压等级（kV):1KV以 下 7.其他:未尽事宜参见施 工图说明、图纸答疑、 招标文件及相关规范图 集 | 个 | 6
77 | 030408006014 | 电力电缆头 | 1.名称:电力电缆头 2.型号:5芯 3.规格:50mm2及以下 4.材质、类型:铜芯 5.安装部位:地下室内敷 设 6.电压等级（kV):1KV以 下 7.其他:未尽事宜参见施 工图说明、图纸答疑、 招标文件及相关规范图 集 | 个 | 2
配管配线
78 | 030411001036 | 配管 | 1.名称:电气配管 2.材质:镀锌低压流体输 送用焊接钢管 3.规格:SC20 4.配置形式:暗配，包含 切槽及覆盖钢丝网片 5.敷设部位:地下室内敷 设 6.其他:未尽事宜参见施 工图说明、图纸答疑、 招标文件及相关规范图 集 | m | 843.57
79 | 030411001037 | 配管 | 1.名称:电气配管 2.材质:镀锌低压流体输 送用焊接钢管 3.规格:SC25 4.配置形式:暗配，包含 切槽及覆盖钢丝网片 5.敷设部位:地下室内敷 设 6.其他:未尽事宜参见施 工图说明、图纸答疑、 招标文件及相关规范图 集 | m | 20.8
80 | 030411001038 | 配管 | 1.名称:电气配管 2.材质:镀锌低压流体输 送用焊接钢管 3.规格:SC20 4.配置形式:明配 5.敷设部位:地下室内敷 设 6.其他:未尽事宜参见施 工图说明、图纸答疑、 招标文件及相关规范图 集 | m | 94.7
81 | 030411001039 | 配管 | 1.名称:电气配管 2.材质:镀锌低压流体输 送用焊接钢管 3.规格:SC32 4.配置形式:明配 5.敷设部位:地下室内敷 设 6.其他:未尽事宜参见施 工图说明、图纸答疑、 招标文件及相关规范图 集 | m | 37.46
82 | 030411001040 | 配管 | 1.名称:电气配管 2.材质:镀锌紧定式套接 钢管JDG 3.规格:JDG20 4.配置形式:暗配，包含 切槽及覆盖钢丝网片 5.敷设部位:地下室内敷 设 6.其他:未尽事宜参见施 工图说明、图纸答疑、 招标文件及相关规范图 集 | m | 252.33
83 | 030411004028 | 配线 | 1.名称:管内穿线 2.规格:WDZ-BYJ-2.5 3.材质:铜芯 4.配线部位:地下室内敷 设 5.其他:未尽事宜参见施 工图说明、图纸答疑、 招标文件及相关规范图 集 | m | 2028.29
84 | 030411004029 | 配线 | 1.名称:管内穿线 2.规格:WDZN-BYJ-2.5 3.材质:铜芯 4.配线部位:地下室内敷 设 5.其他:未尽事宜参见施 工图说明、图纸答疑、 招标文件及相关规范图 集 | m | 1143.05
照明灯具
85 | 030412001010 | 普通灯具 | 1.名称:雷达感应式吸顶 灯 2.型号:12W 3.安装部位:地下室内 4.安装方式:吸顶 5.其他未尽事宜参见施 工图纸、招标文件及相 关规范，并满足招标人 使用功能要求等 | 套 | 9
86 | 030412004012 | 装饰灯 | 1.名称:疏散出口标志灯 2.型号:J-BLJC- 1OEII0.5W 3.安装形式:壁装,门上 0.2米 4.安装部位:地下室内 5.其他:未尽事宜参见施 工图说明、图纸答疑、 招标文件及相关规范图 集 | 套 | 12
87 | 030412004013 | 装饰灯 | 1.名称:单向指示标志灯 2.型号:J-BLJC- 1OEII0.5W 3.安装形式:壁装,距地 0.5米 4.安装部位:地下室内 5.其他:未尽事宜参见施 工图说明、图纸答疑、 招标文件及相关规范图 集 | 套 | 7
88 | 030412004014 | 装饰灯 | 1.名称:单向指示标志灯 2.型号:J-BLJC- 1OEII0.5W 3.安装形式:吊装,距地 2.5米 4.安装部位:地下室内 5.其他:未尽事宜参见施 工图说明、图纸答疑、 招标文件及相关规范图 集 | 套 | 24
89 | 030412004015 | 装饰灯 | 1.名称:吸顶应急照明灯 2.型号:J-ZFJC-E 5W 3.安装形式:吸顶 4.安装部位:地下室内 5.其他:未尽事宜参见施 工图说明、图纸答疑、 招标文件及相关规范图 集 | 套 | 52
90 | 030412004016 | 装饰灯 | 1.名称:壁挂急照明灯具 2.型号:J-ZFJC-E 5W 3.安装形式:壁挂 4.安装部位:地下室内 5.其他:未尽事宜参见施 工图说明、图纸答疑、 招标文件及相关规范图 集 | 套 | 6
91 | 030412004017 | 装饰灯 | 1.名称:楼层指示标志灯 2.型号:J-BLJC- 1OEII0.5W 3.安装形式:壁装,门上 0.2米 4.安装部位:地下室 5.其他:未尽事宜参见施 工图说明、图纸答疑、 招标文件及相关规范图 集 | 套 | 4
92 | 030412001011 | 普通灯具 | 1.名称:单管LED灯 2.型号:18W 3.安装部位:地下室内 4.安装方式:吊链距地 3.0m 5.其他未尽事宜参见施 工图纸、招标文件及相 关规范，并满足招标人 使用功能要求等 | 套 | 69
93 | 030412001012 | 普通灯具 | 1.名称:单管LED灯 2.型号:18W 3.安装部位:地下室内 4.安装方式:挂壁距地 3.0m 5.其他未尽事宜参见施 工图纸、招标文件及相 关规范，并满足招标人 使用功能要求等 | 套 | 24
94 | 030411006020 | 接线盒 | 1.名称:接线盒 2.材质:金属 3.安装形式:暗装 4.安装部位:地下室内 5.其他:未尽事宜参见施 工图说明、图纸答疑、 招标文件及相关规范图 集 | 个 | 207
开关插座
95 | 030404035009 | 插座 | 1.名称:单相二三极暗插 座 2.规格:250V 10A 3.安装方式:暗装,距地 0.3m 4.安装部位:地下室内 5.其他:未尽事宜参见施 工图说明、图纸答疑、 招标文件及相关规范图 集 | 个 | 8
96 | 030404034010 | 照明开关 | 1.名称:双联单控开关 2.规格:250V,10A 3.安装方式:暗装,距地 1.3m 4.安装部位:地下室 5.其他:未尽事宜参见施 工图说明、图纸答疑、 招标文件及相关规范图 集 | 个 | 7
97 | 030411006021 | 接线盒 | 1.名称:金属开关（插座 )盒 2.安装形式:暗装 3.安装部位:地下室内 4.其他:未尽事宜参见施 工图说明、图纸答疑、 招标文件及相关规范图 集 | 个 | 15
地上部分
管井内
配电箱柜
98 | 030404017049 | 配电箱 | 1.名称:7-ATL1、2公共 照明配电箱 2.接线端子材质、规格 :2.5mm2 3.安装方式:挂墙明装 ,底距地1 .1m 4.其他:未尽事宜参见施 工图说明、图纸答疑、 招标文件及相关规范图 集 | 台 | 2
99 | 030404017050 | 配电箱 | 1.名称:14-ATL1、2公 共照明配电箱 2.接线端子材质、规格 :2.5mm2 3.安装方式:挂墙明装 ,底距地1 .1m 4.其他:未尽事宜参见施 工图说明、图纸答疑、 招标文件及相关规范图 集 | 台 | 2
100 | 030404017051 | 配电箱 | 1.名称:21-ATL1、2公 共照明配电箱 2.接线端子材质、规格 :2.5mm2 3.安装方式:挂墙明装 ,底距地1 .1m 4.其他:未尽事宜参见施 工图说明、图纸答疑、 招标文件及相关规范图 集 | 台 | 2
101 | 030404017052 | 配电箱 | 1.名称:5-PD1、2应急 集中照明电源箱 2.接线端子材质、规格 :2.5mm2 3.安装方式:挂墙明装 ,底距地1m 4.其他:未尽事宜参见施 工图说明、图纸答疑、 招标文件及相关规范图 集 | 台 | 2
102 | 030404017053 | 配电箱 | 1.名称:10-PD1、2应急 集中照明电源箱 2.接线端子材质、规格 :2.5mm2 3.安装方式:挂墙明装 ,底距地1m 4.其他:未尽事宜参见施 工图说明、图纸答疑、 招标文件及相关规范图 集 | 台 | 2
103 | 030404017054 | 配电箱 | 1.名称:15-PD1、2应急 集中照明电源箱 2.接线端子材质、规格 :2.5mm2 3.安装方式:挂墙明装 ,底距地1m 4.其他:未尽事宜参见施 工图说明、图纸答疑、 招标文件及相关规范图 集 | 台 | 2
104 | 030404017055 | 配电箱 | 1.名称:20-PD1应急集 中照明电源箱 2.接线端子材质、规格 :2.5mm2 3.安装方式:挂墙明装 ,底距地1m 4.其他:未尽事宜参见施 工图说明、图纸答疑、 招标文件及相关规范图 集 | 台 | 1
105 | 030404017056 | 配电箱 | 1.名称:20-PD2应急集 中照明电源箱 2.接线端子材质、规格 :2.5mm2 3.安装方式:挂墙明装 ,底距地1m 4.其他:未尽事宜参见施 工图说明、图纸答疑、 招标文件及相关规范图 集 | 台 | 1
106 | 030404030003 | 分流器 | 1.名称:T接箱 2.型号 :4*35+1*16/5*10 3.敷设部位：地上管井 4.其他:未尽事宜参见施 工图说明、图纸答疑、 招标文件及相关规范图 集 | 个 | 12
107 | 030404017057 | 配电箱 | 1.名称:R-FGAL 顶层泛 光照明箱 2.安装方式:挂墙明装 ,底距地1m 3.其他:未尽事宜参见施 工图说明、图纸答疑、 招标文件及相关规范图 集 | 台 | 1
桥架电缆
108 | 030411003015 | 桥架 | 1.名称:消防梯形桥架 2.规格:200*100 3.安装部位:地上管井内 4.其他:未尽事宜参见施 工图说明、图纸答疑、 招标文件及相关规范图 集 | m | 190.45
109 | 030411003016 | 桥架 | 1.名称:梯形桥架 2.规格:400*150 3.安装部位:地上管井内 4.其他:未尽事宜参见施 工图说明、图纸答疑、 招标文件及相关规范图 集 | m | 6
110 | 030411003017 | 桥架 | 1.名称:梯形桥架 2.规格:300*150 3.安装部位:地上管井内 4.其他:未尽事宜参见施 工图说明、图纸答疑、 招标文件及相关规范图 集 | m | 72
111 | 030411003018 | 桥架 | 1.名称:梯形桥架 2.规格:300*100 3.安装部位:地上管井内 4.其他:未尽事宜参见施 工图说明、图纸答疑、 招标文件及相关规范图 集 | m | 78
112 | 030411003019 | 桥架 | 1.名称:梯形桥架 2.规格:200*100 3.安装部位:地上管井内 4.其他:未尽事宜参见施 工图说明、图纸答疑、 招标文件及相关规范图 集 | m | 72.35
113 | 030413001007 | 桥架支架制作、安装 | 1.名称:桥架支吊架制作 、安装 2.材质:型钢（综合） 3.安装部位:地上管井内 4.其他:未尽事宜参见施 工图说明、图纸答疑、 招标文件及相关规范图 集 | kg | 143.56
114 | 030408008004 | 防火堵洞 | 1.名称:防火封堵 2.材质:柔性防火封堵材 料封堵 3.部位:穿墙、穿楼板 4.其他:未尽事宜参见施 工图说明、图纸答疑、 招标文件及相关规范图 集 | 处 | 108
115 | 030408001036 | 电力电缆 | 1.名称:隔热型矿物绝缘 电缆 2.规格:BTGY-3*4 3.材质:铜芯 4.敷设方式、部位:地上 管井内 5.其他:未尽事宜参见施 工图说明、图纸答疑、 招标文件及相关规范图 集 | m | 370.01
116 | 030408001037 | 电力电缆 | 1.名称:隔热型矿物绝缘 电缆 2.规格:BTGY-4*16+E16 3.材质:铜芯 4.敷设方式、部位:地上 管井内 5.其他:未尽事宜参见施 工图说明、图纸答疑、 招标文件及相关规范图 集 | m | 177.27
117 | 030408001038 | 电力电缆 | 1.名称:电力电缆 2.规格:WDZ-YJY- 4*10+E10 3.材质:铜芯 4.敷设方式、部位:地上 管井内 5.其他:未尽事宜参见施 工图说明、图纸答疑、 招标文件及相关规范图 集 | m | 93.73
118 | 030408001039 | 电力电缆 | 1.名称:电力电缆 2.规格:WDZ-YJY- 4*35+E16 3.材质:铜芯 4.敷设方式、部位:地上 管井内 5.其他:未尽事宜参见施 工图说明、图纸答疑、 招标文件及相关规范图 集 | m | 319.3
119 | 030408001040 | 电力电缆 | 1.名称:电力电缆 2.规格:WDZ-YJY- 4*70+E35 3.材质:铜芯 4.敷设方式、部位:地上 管井内 5.其他:未尽事宜参见施 工图说明、图纸答疑、 招标文件及相关规范图 集 | m | 323.22
120 | 030408006015 | 电力电缆头 | 1.名称:电力电缆头 2.型号:3芯 3.规格:10mm2及以下 4.材质、类型:铜芯 5.安装部位:地上管井内 6.电压等级（kV):1KV以 下 7.其他:未尽事宜参见施 工图说明、图纸答疑、 招标文件及相关规范图 集 | 个 | 8
121 | 030408006016 | 电力电缆头 | 1.名称:电力电缆头 2.型号:5芯 3.规格:10mm2及以下 4.材质、类型:铜芯 5.安装部位:地上管井内 6.电压等级（kV):1KV以 下 7.其他:未尽事宜参见施 工图说明、图纸答疑、 招标文件及相关规范图 集 | 个 | 13
配管配线
122 | 030411001041 | 配管 | 1.名称:电气配管 2.材质:镀锌低压流体输 送用焊接钢管 3.规格:SC20 4.配置形式:暗配，包含 切槽及覆盖钢丝网片 5.敷设部位:地上管井内 6.其他:未尽事宜参见施 工图说明、图纸答疑、 招标文件及相关规范图 集 | m | 2099.66
123 | 030411001042 | 配管 | 1.名称:电气配管 2.材质:镀锌低压流体输 送用焊接钢管 3.规格:SC100 4.配置形式:明配 5.敷设部位:地上管井内 6.其他:未尽事宜参见施 工图说明、图纸答疑、 招标文件及相关规范图 集 | m | 4.42
124 | 030411001043 | 配管 | 1.名称:电气配管 2.材质:镀锌紧定式套接 钢管JDG 3.规格:JDG20 4.配置形式:暗配，包含 切槽及覆盖钢丝网片 5.敷设部位:地上管井内 6.其他:未尽事宜参见施 工图说明、图纸答疑、 招标文件及相关规范图 集 | m | 350.87
125 | 030411001044 | 配管 | 1.名称:电气配管 2.材质:刚性阻燃管 3.规格:PC20 4.配置形式:暗配，包含 切槽及覆盖钢丝网片 5.敷设部位:地上管井内 6.其他:未尽事宜参见施 工图说明、图纸答疑、 招标文件及相关规范图 集 | m | 132.17
126 | 030411004030 | 配线 | 1.名称:管内穿线 2.规格:WDZ-BYJ-2.5 3.材质:铜芯 4.配线部位:地上管井内 5.其他:未尽事宜参见施 工图说明、图纸答疑、 招标文件及相关规范图 集 | m | 3894.15
127 | 030411004031 | 配线 | 1.名称:管内穿线 2.规格:WDZN-BYJ-2.5 3.材质:铜芯 4.配线部位:地上管井内 5.其他:未尽事宜参见施 工图说明、图纸答疑、 招标文件及相关规范图 集 | m | 2696.92
128 | 030411004032 | 配线 | 1.名称:线槽配线 2.规格:WDZ-BYJ-10 3.材质:铜芯 4.配线部位:地上管井内 5.其他:未尽事宜参见施 工图说明、图纸答疑、 招标文件及相关规范图 集 | m | 4518.22
照明灯具
129 | 030412001013 | 普通灯具 | 1.名称:门上座灯 2.规格:8W，LED 3.安装形式:壁装,门框 上方0.2m 4.安装部位:地上电井内 5.其他:未尽事宜参见施 工图说明、图纸答疑、 招标文件及相关规范图 集 | 套 | 104
130 | 030412001014 | 普通灯具 | 1.名称:水井内门上座灯 2.规格:8W,LED 3.安装形式:壁装,门框 上安装 4.安装部位:地上水暖井 内 5.其他:未尽事宜参见施 工图说明、图纸答疑、 招标文件及相关规范图 集 | 套 | 200
131 | 030412001015 | 普通灯具 | 1.名称:裸灯头（电梯井 道） 2.规格:8W,LED 3.安装形式:壁装 4.安装部位:地上电梯井 内 5.其他:未尽事宜参见施 工图说明、图纸答疑、 招标文件及相关规范图 集 | 套 | 50
132 | 030411006022 | 接线盒 | 1.名称:金属接线盒 2.安装形式:暗装 3.安装部位:地上管井内 4.其他:未尽事宜参见施 工图说明、图纸答疑、 招标文件及相关规范图 集 | 个 | 354
开关插座
133 | 030404034011 | 照明开关 | 1.名称:单联单控暗开关 2.规格:10A,AC250V 3.安装方式:暗装,距地 1.3m 4.安装部位:地上电井内 5.其他:未尽事宜参见施 工图说明、图纸答疑、 招标文件及相关规范图 集 | 个 | 104
134 | 030404034012 | 照明开关 | 1.名称:单联双控开关 2.规格:10A,AC250V 3.安装方式:暗装,距地 1.3m 4.安装部位:地上电井内 5.其他:未尽事宜参见施 工图说明、图纸答疑、 招标文件及相关规范图 集 | 个 | 10
135 | 030404034013 | 照明开关 | 1.名称:单联单控防溅型 暗开关 2.规格:10A,AC250V 3.安装方式:暗装,距地 1.3m 4.安装部位:地上电井内 5.其他:未尽事宜参见施 工图说明、图纸答疑、 招标文件及相关规范图 集 | 个 | 200
136 | 030404035010 | 插座 | 1.名称:单相二三极暗插 座 2.规格:250V 10A 3.安装方式:暗装,距地 0.3m 4.安装部位:地上电井内 5.其他:未尽事宜参见施 工图说明、图纸答疑、 招标文件及相关规范图 集 | 个 | 53
137 | 030404035011 | 插座 | 1.名称:电梯井道五孔插 座 2.规格:250V 10A 3.安装方式:暗装,距地 0.3m 4.安装部位:地上电井内 5.其他:未尽事宜参见施 工图说明、图纸答疑、 招标文件及相关规范图 集 | 个 | 10
138 | 030411006023 | 接线盒 | 1.名称:金属开关（插座 )盒 2.安装形式:暗装 3.安装部位:地上管井内 4.其他:未尽事宜参见施 工图说明、图纸答疑、 招标文件及相关规范图 集 | 个 | 377
管井外
配电箱柜
139 | 030404017058 | 配电箱 | 1.名称:2-PTDT1、2普 通电梯配电总箱 2.接线端子材质、规格 :2.5mm2 3.安装方式:挂墙明装 ,底距地1 .1m 4.其他:未尽事宜参见施 工图说明、图纸答疑、 招标文件及相关规范图 集 | 台 | 2
140 | 030404017059 | 配电箱 | 1.名称:2-XFDT1 消防电 梯配电总箱 2.接线端子材质、规格 :2.5mm2 3.安装方式:挂墙明装 ,底距地1 .1m 4.其他:未尽事宜参见施 工图说明、图纸答疑、 招标文件及相关规范图 集 | 台 | 1
141 | 030404017060 | 配电箱 | 1.名称:2-RWYB 消火栓 稳压泵泵控制箱（设备 自带） 2.安装方式:挂墙明装 ,底距地1 .5m 3.其他:未尽事宜参见施 工图说明、图纸答疑、 招标文件及相关规范图 集 | 台 | 1
142 | 030404017061 | 配电箱 | 1.名称:电梯控制箱（设 备自带） 2.安装方式:挂墙明装 ,底距地1 .5m 3.其他:未尽事宜参见施 工图说明、图纸答疑、 招标文件及相关规范图 集 | 台 | 5
桥架电缆
143 | 030411003020 | 桥架 | 1.名称:消防槽式桥架 2.规格:200*100 3.安装部位:地上室内 4.其他:未尽事宜参见施 工图说明、图纸答疑、 招标文件及相关规范图 集 | m | 1.23
144 | 030411003021 | 桥架 | 1.名称:托盘式桥架 2.规格:200*100 3.安装部位:地上室内 4.其他:未尽事宜参见施 工图说明、图纸答疑、 招标文件及相关规范图 集 | m | 2384.18
145 | 030413001008 | 桥架支架制作、安装 | 1.名称:桥架支吊架制作 、安装 2.材质:型钢（综合） 3.安装部位:地上室内 4.其他:未尽事宜参见施 工图说明、图纸答疑、 招标文件及相关规范图 集 | kg | 1635.25
146 | 030408001041 | 电力电缆 | 1.名称:隔热型矿物绝缘 电缆 2.规格:BTGY-4*16+E16 3.材质:铜芯 4.敷设方式、部位:地上 室内 5.其他:未尽事宜参见施 工图说明、图纸答疑、 招标文件及相关规范图 集 | m | 22.77
147 | 030408001042 | 电力电缆 | 1.名称:电力电缆 2.规格:WDZN-YJY- 4*2.5 3.材质:铜芯 4.敷设方式、部位:地上 室内 5.其他:未尽事宜参见施 工图说明、图纸答疑、 招标文件及相关规范图 集 | m | 16.44
148 | 030408001043 | 电力电缆 | 1.名称:电力电缆 2.规格:WDZN-YJY- 4*4+E4 3.材质:铜芯 4.敷设方式、部位:地上 室内 5.其他:未尽事宜参见施 工图说明、图纸答疑、 招标文件及相关规范图 集 | m | 24.77
149 | 030408001044 | 电力电缆 | 1.名称:电力电缆 2.规格:WDZN-YJY- 4*16+E16 3.材质:铜芯 4.敷设方式、部位:地上 室内 5.其他:未尽事宜参见施 工图说明、图纸答疑、 招标文件及相关规范图 集 | m | 11.62
150 | 030408001045 | 电力电缆 | 1.名称:电力电缆 2.规格:WDZ-YJY- 4*16+E16 3.材质:铜芯 4.敷设方式、部位:地上 室内 5.其他:未尽事宜参见施 工图说明、图纸答疑、 招标文件及相关规范图 集 | m | 46.04
151 | 030408001046 | 电力电缆 | 1.名称:电力电缆 2.规格:WDZ-YJY- 4*70+E35 3.材质:铜芯 4.敷设方式、部位:地上 室内 5.其他:未尽事宜参见施 工图说明、图纸答疑、 招标文件及相关规范图 集 | m | 55.24
152 | 030408006017 | 电力电缆头 | 1.名称:电力电缆头 2.型号:4芯 3.规格:10mm2及以下 4.材质、类型:铜芯 5.安装部位:地上室内 6.电压等级（kV):1KV以 下 7.其他:未尽事宜参见施 工图说明、图纸答疑、 招标文件及相关规范图 集 | 个 | 2
153 | 030408006018 | 电力电缆头 | 1.名称:电力电缆头 2.型号:5芯 3.规格:10mm2及以下 4.材质、类型:铜芯 5.安装部位:地上室内 6.电压等级（kV):1KV以 下 7.其他:未尽事宜参见施 工图说明、图纸答疑、 招标文件及相关规范图 集 | 个 | 1
154 | 030408006019 | 电力电缆头 | 1.名称:电力电缆头 2.型号:5芯 3.规格:16mm2及以下 4.材质、类型:铜芯 5.安装部位:地上室内 6.电压等级（kV):1KV以 下 7.其他:未尽事宜参见施 工图说明、图纸答疑、 招标文件及相关规范图 集 | 个 | 12
155 | 030408006020 | 电力电缆头 | 1.名称:电力电缆头 2.型号:5芯 3.规格:70mm2以下 4.材质、类型:铜芯 5.安装部位:地上室内 6.电压等级（kV):1KV以 下 7.其他:未尽事宜参见施 工图说明、图纸答疑、 招标文件及相关规范图 集 | 个 | 4
配管配线
156 | 030411001045 | 配管 | 1.名称:电气配管 2.材质:镀锌低压流体输 送用焊接钢管 3.规格:SC20 4.配置形式:暗配，包含 切槽及覆盖钢丝网片 5.敷设部位:室内 6.其他:未尽事宜参见施 工图说明、图纸答疑、 招标文件及相关规范图 集 | m | 3446.34
157 | 030411001046 | 配管 | 1.名称:电气配管 2.材质:镀锌低压流体输 送用焊接钢管 3.规格:SC20 4.配置形式:明配 5.敷设部位:室内 6.其他:未尽事宜参见施 工图说明、图纸答疑、 招标文件及相关规范图 集 | m | 852.2
158 | 030411001047 | 配管 | 1.名称:电气配管 2.材质:镀锌低压流体输 送用焊接钢管 3.规格:SC25 4.配置形式:明配 5.敷设部位:室内 6.其他:未尽事宜参见施 工图说明、图纸答疑、 招标文件及相关规范图 集 | m | 17.75
159 | 030411001048 | 配管 | 1.名称:电气配管 2.材质:镀锌低压流体输 送用焊接钢管 3.规格:SC50 4.配置形式:明配 5.敷设部位:室内 6.其他:未尽事宜参见施 工图说明、图纸答疑、 招标文件及相关规范图 集 | m | 28.54
160 | 030411001049 | 配管 | 1.名称:电气配管 2.材质:镀锌低压流体输 送用焊接钢管 3.规格:SC100 4.配置形式:明配 5.敷设部位:室内 6.其他:未尽事宜参见施 工图说明、图纸答疑、 招标文件及相关规范图 集 | m | 53.38
161 | 030411001050 | 配管 | 1.名称:电气配管 2.材质:镀锌紧定式套接 钢管JDG 3.规格:JDG20 4.配置形式:暗配，包含 切槽及覆盖钢丝网片 5.敷设部位:室内 6.其他:未尽事宜参见施 工图说明、图纸答疑、 招标文件及相关规范图 集 | m | 3434.37
162 | 030411001051 | 配管 | 1.名称:电气配管 2.材质:刚性阻燃管 3.规格:PC32 4.配置形式:暗配，包含 切槽及覆盖钢丝网片 5.敷设部位:地上 6.其他:未尽事宜参见施 工图说明、图纸答疑、 招标文件及相关规范图 集 | m | 2232.58
163 | 030411004033 | 配线 | 1.名称:管内穿线 2.规格:WDZ-BYJ-2.5 3.材质:铜芯 4.配线部位:地上室内 5.其他:未尽事宜参见施 工图说明、图纸答疑、 招标文件及相关规范图 集 | m | 4659.72
164 | 030411004034 | 配线 | 1.名称:管内穿线 2.规格:WDZN-BYJ-2.5 3.材质:铜芯 4.配线部位:地上室内 5.其他:未尽事宜参见施 工图说明、图纸答疑、 招标文件及相关规范图 集 | m | 12553.01
165 | 030411004035 | 配线 | 1.名称:管内穿线 2.规格:WDZ-BYJ-10 3.材质:铜芯 4.配线部位:地上室内 5.其他:未尽事宜参见施 工图说明、图纸答疑、 招标文件及相关规范图 集 | m | 8460.46
166 | 030411004036 | 配线 | 1.名称:线槽配线 2.规格:WDZ-BYJ-10 3.材质:铜芯 4.配线部位:地上室内 5.其他:未尽事宜参见施 工图说明、图纸答疑、 招标文件及相关规范图 集 | m | 20932.16
照明灯具
167 | 030412001016 | 普通灯具 | 1.名称:雷达感应式吸顶 灯 2.型号:12W 3.安装部位:地上室内 4.安装方式:吸顶 5.其他未尽事宜参见施 工图纸、招标文件及相 关规范，并满足招标人 使用功能要求等 | 套 | 159
168 | 030412004018 | 装饰灯 | 1.名称:疏散出口标志灯 2.型号:J-BLJC- 1OEII0.5W 3.安装形式:壁装,门上 0.2米 4.安装部位:地上室内 5.其他:未尽事宜参见施 工图说明、图纸答疑、 招标文件及相关规范图 集 | 套 | 201
169 | 030412004019 | 装饰灯 | 1.名称:楼层指示标志灯 2.型号:J-BLJC- 1OEII0.5W 3.安装形式:壁装,门上 0.2米 4.安装部位:地上室内 5.其他:未尽事宜参见施 工图说明、图纸答疑、 招标文件及相关规范图 集 | 套 | 79
170 | 030412004020 | 装饰灯 | 1.名称:单向指示标志灯 2.型号:J-BLJC- 1OEII0.5W 3.安装形式:壁装,距地 0.5米 4.安装部位:地上室内 5.其他:未尽事宜参见施 工图说明、图纸答疑、 招标文件及相关规范图 集 | 套 | 239
171 | 030412004021 | 装饰灯 | 1.名称:安全出口标志灯 具 2.型号:J-BLJC- 1OEII0.5W 3.安装形式:壁装,门上 0.2米 4.安装部位:地上室内 5.其他:未尽事宜参见施 工图说明、图纸答疑、 招标文件及相关规范图 集 | 套 | 13
172 | 030412004022 | 装饰灯 | 1.名称:单面双向指示标 志灯具 2.型号:J-BLJC- 1OEII0.5W 3.安装形式:壁装,距地 0.5米 4.安装部位:地上室内 5.其他:未尽事宜参见施 工图说明、图纸答疑、 招标文件及相关规范图 集 | 套 | 24
173 | 030412004023 | 装饰灯 | 1.名称:吸顶应急照明灯 2.安装形式:吸顶 3.安装部位:地上室内 4.其他:未尽事宜参见施 工图说明、图纸答疑、 招标文件及相关规范图 集 | 套 | 750
174 | 030412004024 | 装饰灯 | 1.名称:壁挂应急照明灯 2.型号:J-ZFJC-E 5W 3.安装形式:壁装,距地 2.5米 4.安装部位:地上室内 5.其他:未尽事宜参见施 工图说明、图纸答疑、 招标文件及相关规范图 集 | 套 | 9
175 | 030412001017 | 普通灯具 | 1.名称:单管LED灯 2.型号:18W 3.安装部位:地上 4.安装方式:吊链距地 3.0m 5.其他未尽事宜参见施 工图纸、招标文件及相 关规范，并满足招标人 使用功能要求等 | 套 | 8
176 | 030412001018 | 普通灯具 | 1.名称:单管LED灯 2.型号:18W 3.安装部位:地上 4.安装方式:挂壁距地 3.0m 5.其他未尽事宜参见施 工图纸、招标文件及相 关规范，并满足招标人 使用功能要求等 | 套 | 4
177 | 030411006024 | 接线盒 | 1.名称:接线盒 2.材质:金属 3.安装形式:暗装 4.安装部位:地上室内 5.其他:未尽事宜参见施 工图说明、图纸答疑、 招标文件及相关规范图 集 | 个 | 1486
开关插座
178 | 030404034014 | 照明开关 | 1.名称:双联单控开关 2.规格:250V,10A 3.安装方式:暗装,距地 1.3m 4.安装部位:户内 5.其他:未尽事宜参见施 工图说明、图纸答疑、 招标文件及相关规范图 集 | 个 | 3
179 | 030404034015 | 照明开关 | 1.名称:三联单控开关 2.规格:250V,10A 3.安装方式:暗装,距地 1.3m 4.安装部位:地上 5.其他:未尽事宜参见施 工图说明、图纸答疑、 招标文件及相关规范图 集 | 个 | 1
180 | 030411006025 | 接线盒 | 1.名称:塑料开关(插座 )盒 2.安装形式:暗装 3.安装部位:地上 4.其他:未尽事宜参见施 工图说明、图纸答疑、 招标文件及相关规范图 集 | 个 | 4
户内部分
配电箱
181 | 030404017062 | 配电箱 | 1.名称:住户配电箱 AL- 6 2.接线端子材质、规格 :2.5mm2,4mm2,10m m2 3.安装方式:嵌墙暗装 ,底距地1 .8m 4.其他:未尽事宜参见施 工图说明、图纸答疑、 招标文件及相关规范图 集 | 台 | 532
配管配线
182 | 030411001052 | 配管 | 1.名称:电气配管 2.材质:刚性阻燃管 3.规格:PC20 4.配置形式:暗配，包含 切槽及覆盖钢丝网片 5.敷设部位:室内 6.其他:未尽事宜参见施 工图说明、图纸答疑、 招标文件及相关规范图 集 | m | 28168.9
183 | 030411001053 | 配管 | 1.名称:电气配管 2.材质:刚性阻燃管 3.规格:PC25 4.配置形式:暗配，包含 切槽及覆盖钢丝网片 5.敷设部位:室内 6.其他:未尽事宜参见施 工图说明、图纸答疑、 招标文件及相关规范图 集 | m | 24575.23
184 | 030411004037 | 配线 | 1.名称:管内穿线 2.规格:WDZ-BYJ-2.5 3.材质:铜芯 4.配线部位:户内 5.其他:未尽事宜参见施 工图说明、图纸答疑、 招标文件及相关规范图 集 | m | 85490.14
185 | 030411004038 | 配线 | 1.名称:管内穿线 2.规格:WDZ-BYJ-4 3.材质:铜芯 4.配线部位:户内 5.其他:未尽事宜参见施 工图说明、图纸答疑、 招标文件及相关规范图 集 | m | 79332.38
照明灯具
186 | 030412001019 | 普通灯具 | 1.名称:防水型明装吸顶 灯 2.型号:10W 3.安装部位:户内 4.安装方式:吸顶 5.其他未尽事宜参见施 工图纸、招标文件及相 关规范，并满足招标人 使用功能要求等 | 套 | 1598
187 | 030412001020 | 普通灯具 | 1.名称:明装吸顶灯 2.型号:10W 3.安装部位:户内 4.安装方式:吸顶 5.其他未尽事宜参见施 工图纸、招标文件及相 关规范，并满足招标人 使用功能要求等 | 套 | 1647
188 | 030411006026 | 接线盒 | 1.名称:塑料接线盒 2.安装形式:暗装 3.安装部位:户内 4.其他:未尽事宜参见施 工图说明、图纸答疑、 招标文件及相关规范图 集 | 个 | 3245
开关插座
189 | 030404034016 | 照明开关 | 1.名称:单联单控开关 2.规格:250V,10A 3.安装方式:暗装,距地 1.3m 4.安装部位:户内 5.其他:未尽事宜参见施 工图说明、图纸答疑、 招标文件及相关规范图 集 | 个 | 635
190 | 030404034017 | 照明开关 | 1.名称:双联单控开关 2.规格:250V,10A 3.安装方式:暗装,距地 1.3m 4.安装部位:户内 5.其他:未尽事宜参见施 工图说明、图纸答疑、 招标文件及相关规范图 集 | 个 | 1064
191 | 030404035012 | 插座 | 1.名称:预留五孔插座 2.规格:250V 10A 3.安装方式:暗装,距地 0.3m或0.75m 4.安装部位:户内 5.其他:未尽事宜参见施 工图说明、图纸答疑、 招标文件及相关规范图 集 | 个 | 2437
192 | 030404035013 | 插座 | 1.名称:防淋溅带开关五 孔插座 2.规格:250V 10A 3.安装方式:暗装,距地 1.3m 4.安装部位:户内 5.其他:未尽事宜参见施 工图说明、图纸答疑、 招标文件及相关规范图 集 | 个 | 2128
193 | 030404035014 | 插座 | 1.名称:冰箱(带开关)三 孔插座 2.规格:250V 10A 3.安装方式:暗装,距地 1.5m 4.安装部位:户内 5.其他:未尽事宜参见施 工图说明、图纸答疑、 招标文件及相关规范图 集 | 个 | 532
194 | 030404035015 | 插座 | 1.名称:厨房三孔插座 (排烟机) 2.规格:250V 10A 3.安装方式:暗装,距地 2.1m 4.安装部位:户内 5.其他:未尽事宜参见施 工图说明、图纸答疑、 招标文件及相关规范图 集 | 个 | 532
195 | 030404035016 | 插座 | 1.名称:马桶防溅五孔插 座 2.规格:250V 10A 3.安装方式:暗装,距地 0.45m 4.安装部位:户内 5.其他:未尽事宜参见施 工图说明、图纸答疑、 招标文件及相关规范图 集 | 个 | 532
196 | 030404035017 | 插座 | 1.名称:燃气壁挂炉采暖 五孔插座 2.规格:250V 10A 3.安装方式:暗装,距地 1.8m 4.安装部位:户内 5.其他:未尽事宜参见施 工图说明、图纸答疑、 招标文件及相关规范图 集 | 个 | 532
197 | 030404035018 | 插座 | 1.名称:洗衣机三孔插座 2.规格:250V 10A 3.安装方式:暗装,距地 1.3m 4.安装部位:户内 5.其他:未尽事宜参见施 工图说明、图纸答疑、 招标文件及相关规范图 集 | 个 | 532
198 | 030411006027 | 接线盒 | 1.名称:塑料开关(插座 )盒 2.安装形式:暗装 3.安装部位:户内 4.其他:未尽事宜参见施 工图说明、图纸答疑、 招标文件及相关规范图 集 | 个 | 9563
防雷接地
199 | 030409005002 | 避雷网 | 1.名称:避雷网 2.材质:热镀锌圆钢 3.规格:Φ10 4.其他:未尽事宜参见施 工图说明、图纸答疑、 招标文件及相关规范图 集 | m | 954.45
200 | 030409003002 | 避雷引下线 | 1.名称:避雷引下线 2.规格:利用柱内对角主 筋(不小于φ16)通长相 互焊接作为引下线, 在其距室外地坪0.5m处 设测试连接板 3.其他:未尽事宜参见施 工图说明、图纸答疑、 招标文件及相关规范图 集 | m | 1599.07
201 | 030409004002 | 均压环 | 1.名称:均压环 2.规格:圈梁内的两根主 钢筋(大于φ16)焊接,绕 建筑物成均压环；含钢 、铝窗等接地 3.其他:未尽事宜参见施 工图说明、图纸答疑、 招标文件及相关规范图 集 | m | 1096.86
202 | 030409002003 | 接地母线 | 1.名称:接地网 2.规格:利用地梁或阀板 等构件内的钢筋(两根 不小于φ16)使有电气预 埋件的基础内钢筋相互 连接,作为接地极 3.其他:未尽事宜参见施 工图说明、图纸答疑、 招标文件及相关规范图 集 | m | 183.7
203 | 030409002004 | 接地母线 | 1.名称:接地母线 2.材质:镀锌扁钢 3.规格:40*4 4.其他:未尽事宜参见施 工图说明、图纸答疑、 招标文件及相关规范图 集 | m | 450.59
204 | 030409002005 | 接地母线 | 1.名称:接地母线 2.材质:镀锌扁钢 3.规格:25*4 4.其他:未尽事宜参见施 工图说明、图纸答疑、 招标文件及相关规范图 集 | m | 323.5
205 | 030404017063 | 配电箱 | 1.名称:MEB总等电位端 子箱 2.其他:未尽事宜参见施 工图说明、图纸答疑、 招标文件及相关规范图 集 | 台 | 1
206 | 030409008003 | 等电位端子箱、测试板 | 1.名称:LEB局部等电位 端子箱 2.其他:未尽事宜参见施 工图说明、图纸答疑、 招标文件及相关规范图 集 | 台 | 647
207 | 030409008004 | 等电位端子箱、测试板 | 1.名称:测试点 2.其他:未尽事宜参见施 工图说明、图纸答疑、 招标文件及相关规范图 集 | 台 | 4
208 | 030411001054 | 配管 | 1.名称:电气配管 2.材质:刚性阻燃管 3.规格:PC20 4.配置形式:暗配，包含 切槽及覆盖钢丝网片 5.敷设部位:室内 6.其他:未尽事宜参见施 工图说明、图纸答疑、 招标文件及相关规范图 集 | m | 837.03
209 | 030411004039 | 配线 | 1.名称:管内穿线 2.规格:BVR-4 3.材质:铜芯 4.配线部位:地上室内敷 设 5.其他:未尽事宜参见施 工图说明、图纸答疑、 招标文件及相关规范图 集 | m | 837.03
210 | 030414011001 | 接地装置 | 1.名称:接地系统测试 接地网 2.其他:未尽事宜参见施 工图说明、图纸答疑、 招标文件及相关规范图 集 | 系统 | 1
211 | 031301017008 | 脚手架搭拆 | 1.名称：脚手架搭拆费 2.其他:未尽事宜参见施 工图说明、图纸答疑、 招标文件及相关规范图 集 | 项 | 1
212 | 031302007008 | 高层施工增加 | 1.高层施工增加费 2.其他:未尽事宜参见施 工图说明、图纸答疑、 招标文件及相关规范图 集 | 项 | 1
工程名称：2#楼-给排水工程(253)
序号 | 项目编码 | 项目名称项目特征 | 项目特征描述 | 计量单位 | 工程量 | 金 额(元)
[6 empty] | 综合单价 | 合价 | 其中
暂估价
给水
管井内部分
管道
1 | 031001006022 | 塑料管 | 1.安装部位:管井内明敷 2.介质:给水 3.材质、规格:S4系列聚 丙烯管道PPR De25 4.连接形式:热熔连接 5.压力试验及吹、洗设 计要求:按图纸设计及 现行规范要求进行冲洗 消毒 6.含成品管卡、管件、 转换接头 7.其他:未尽事宜参见施 工图说明、图纸答疑、 招标文件及相关规范图 集 | m | 1294.91
2 | 031208002010 | 管道绝热 | 1.名称:给水管保温 2.规格：30mm厚闭孔 橡塑海绵保温 3.其他:未尽事宜参见施 工图说明、图纸答疑、 招标文件及相关规范图 集 | m3 | 19.98
套管
3 | 031002003052 | 套管 | 1.名称、类型:一般钢套 管 2.材质:焊接钢管 3.规格:介质管道DN65 4.含堵洞，采用阻燃密 实材料和防水油膏 5.其他:未尽事宜参见施 工图说明、图纸答疑、 招标文件及相关规范图 集 | 个 | 187
4 | 031002003053 | 预留孔洞 | 1.名称、类型:穿楼板预 留孔洞 2.规格:介质管道DN65 3.其他:未尽事宜参见施 工图说明、图纸答疑、 招标文件及相关规范图 集 | 个 | 187
5 | 031002003054 | 套管 | 1.名称、类型:一般钢套 管 2.材质:焊接钢管 3.规格:介质管道DN50 4.含堵洞，采用阻燃密 实材料和防水油膏 5.其他:未尽事宜参见施 工图说明、图纸答疑、 招标文件及相关规范图 集 | 个 | 31
6 | 031002003055 | 预留孔洞 | 1.名称、类型:穿楼板预 留孔洞 2.规格:介质管道DN50 3.其他:未尽事宜参见施 工图说明、图纸答疑、 招标文件及相关规范图 集 | 个 | 31
7 | 031002003056 | 套管 | 1.名称、类型:一般钢套 管 2.材质:焊接钢管 3.规格:介质管道DN40 4.含堵洞，采用阻燃密 实材料和防水油膏 5.其他:未尽事宜参见施 工图说明、图纸答疑、 招标文件及相关规范图 集 | 个 | 35
8 | 031002003057 | 套管 | 1.名称、类型:一般钢套 管 2.材质:焊接钢管 3.规格:介质管道DN32 4.含堵洞，采用阻燃密 实材料和防水油膏 5.其他:未尽事宜参见施 工图说明、图纸答疑、 招标文件及相关规范图 集 | 个 | 41
9 | 031002003058 | 预留孔洞 | 1.名称、类型:穿楼板预 留孔洞 2.规格:介质管道 DN50及以内 3.其他:未尽事宜参见施 工图说明、图纸答疑、 招标文件及相关规范图 集 | 个 | 76
管井外部分
管道
10 | 031001006023 | 塑料管 | 1.安装部位:室内明敷 2.介质:给水 3.材质、规格:S4系列聚 丙烯管道PPR De20 4.连接形式:热熔连接 5.压力试验及吹、洗设 计要求:按图纸设计及 现行规范要求进行冲洗 消毒 6.含成品管卡、管件、 转换接头 7.其他:未尽事宜参见施 工图说明、图纸答疑、 招标文件及相关规范图 集 | m | 5527.22
11 | 031001006024 | 塑料管 | 1.安装部位:室内暗敷 2.介质:给水 3.材质、规格:S4系列聚 丙烯管道PPR De20 4.连接形式:热熔连接 5.压力试验及吹、洗设 计要求:按图纸设计及 现行规范要求进行冲洗 消毒 6.含成品管卡、管件、 转换接头 7.其他:未尽事宜参见施 工图说明、图纸答疑、 招标文件及相关规范图 集 | m | 1277.4
12 | 031001006025 | 塑料管 | 1.安装部位:室内明敷 2.介质:给水 3.材质、规格:S4系列聚 丙烯管道PPR De25 4.连接形式:热熔连接 5.压力试验及吹、洗设 计要求:按图纸设计及 现行规范要求进行冲洗 消毒 6.含成品管卡、管件、 转换接头 7.其他:未尽事宜参见施 工图说明、图纸答疑、 招标文件及相关规范图 集 | m | 13320.29
13 | 030413002003 | 凿（压)槽 | 1.名称:凿（压）槽 2.类型:后砌墙槽 3.填充(恢复)方式:水泥 砂浆 4.含钢丝网片等费用 5.其他:未尽事宜参见施 工图说明、图纸答疑、 招标文件及相关规范图 集 | m | 1277.4
14 | 031208002011 | 管道绝热 | 1.名称:给水管保温 2.规格：30mm厚闭孔 橡塑海绵保温 3.其他:未尽事宜参见施 工图说明、图纸答疑、 招标文件及相关规范图 集 | m3 | 22.93
15 | 031004014009 | 给、排水附(配)件 | 1.类型:水龙头 2.规格:DN15 4.连接形式:热熔连接 5.其他:未尽事宜参见施 工图说明、图纸答疑、 招标文件及相关规范图 集 | 个 | 529
套管
16 | 031002003059 | 套管 | 1.名称、类型:柔性防水 套管 2.材质:无缝钢管 3.规格:介质管道DN40 4.含堵洞，采用阻燃密 实材料和防水油膏 5.其他:未尽事宜参见施 工图说明、图纸答疑、 招标文件及相关规范图 集 | 个 | 3
17 | 031002003060 | 套管 | 1.名称、类型:一般穿墙 钢套管（户内） 2.材质:焊接钢管 3.规格:DN40 4.含堵洞，采用阻燃密 实材料和防水油膏 5.其他:未尽事宜参见施 工图说明、图纸答疑、 招标文件及相关规范图 集 | 个 | 1702
18 | 031002003061 | 预留孔洞 | 1.名称、类型:砌体墙钻 孔 2.规格:介质管道DN40 3.其他:未尽事宜参见施 工图说明、图纸答疑、 招标文件及相关规范图 集 | 个 | 1702
排水及废水
管井内部分
管道
19 | 031001006026 | 塑料管 | 1.安装部位:管井内 2.介质:污水、废水 3.材质、规格:UPVC塑 料管 De110 4.连接形式:粘接 5.压力试验及吹、洗设 计要求:按图纸设计及 现行规范 6.含透气帽、各类管卡 、卡钉、管件等 7.其他:未尽事宜参见施 工图说明、图纸答疑、 招标文件及相关规范图 集 | m | 315
20 | 031001006027 | 塑料管 | 1.安装部位:管井内 2.介质:污水、废水 3.材质、规格:UPVC排 水管 DN50 4.连接形式:粘接 5.压力试验及吹、洗设 计要求:按图纸设计及 现行规范 6.含透气帽、各类管卡 、卡钉、管件等 7.其他:未尽事宜参见施 工图说明、图纸答疑、 招标文件及相关规范图 集 | m | 59.4
套管
21 | 031004014010 | 给、排水附(配)件 | 1.材质:阻火圈 2.型号、规格:DN100 3.其他:未尽事宜参见施 工图说明、图纸答疑、 招标文件及相关规范图 集 | 个 | 99
22 | 031002003062 | 预留孔洞 | 1.名称、类型:穿楼板预 留孔洞 2.规格:介质管道DN100 3.其他:未尽事宜参见施 工图说明、图纸答疑、 招标文件及相关规范图 集 | 个 | 99
23 | 031002003063 | 套管 | 1.名称、类型:刚性防水 套管 2.材质:无缝钢管 3.规格:介质管道DN100 4.含留洞、堵洞，采用 阻燃密实材料和防水油 膏 5.其他:未尽事宜参见施 工图说明、图纸答疑、 招标文件及相关规范图 集 | 个 | 4
24 | 031002003064 | 套管 | 1.名称、类型:柔性防水 套管 2.材质:无缝钢管 3.规格:介质管道DN100 4.含留洞、堵洞，采用 阻燃密实材料和防水油 膏 5.其他:未尽事宜参见施 工图说明、图纸答疑、 招标文件及相关规范图 集 | 个 | 3
地漏
25 | 031004014011 | 给、排水附(配)件 | 1.名称:直通式地漏（管 井内） 2.型号、规格:De75 3.其他:未尽事宜参见施 工图说明、图纸答疑、 招标文件及相关规范图 集 | 个 | 102
26 | 031002003065 | 预留孔洞、堵洞 | 1.名称、类型:穿楼板预 留孔洞、堵洞 2.规格:介质管道DN75 3.其他:未尽事宜参见施 工图说明、图纸答疑、 招标文件及相关规范图 集 | 个 | 102
管井外部分
管道
27 | 031001006028 | 塑料管 | 1.安装部位:室内 2.介质:污水、废水 3.材质、规格:UPVC塑 料管 DN100 4.连接形式:粘接 5.其他:未尽事宜参见施 工图说明、5.压力试验 及吹、洗设计要求:按 图纸设计及现行规范 6.含透气帽、各类管卡 、卡钉、管件等 7.其他:未尽事宜参见施 工图说明、图纸答疑、 招标文件及相关规范图 集 | m | 8430.01
28 | 031001006029 | 塑料管 | 1.安装部位:室内 2.介质:污水、废水 3.材质、规格:UPVC塑 料管 DN75 4.连接形式:粘接 5.其他:未尽事宜参见施 工图说明、5.压力试验 及吹、洗设计要求:按 图纸设计及现行规范 6.含透气帽、各类管卡 、卡钉、管件等 7.其他:未尽事宜参见施 工图说明、图纸答疑、 招标文件及相关规范图 集 | m | 1627.55
29 | 031001006030 | 塑料管 | 1.安装部位:室内 2.介质:污水、废水 3.材质、规格:UPVC排 水管 DN50 4.连接形式:粘接 5.压力试验及吹、洗设 计要求:按图纸设计及 现行规范 6.含透气帽、各类管卡 、卡钉、管件等 7.其他:未尽事宜参见施 工图说明、图纸答疑、 招标文件及相关规范图 集 | m | 2132.68
30 | 031004014012 | 给、排水附(配)件 | 1.材质:阻火圈 2.型号、规格:DN100 3.其他:未尽事宜参见施 工图说明、图纸答疑、 招标文件及相关规范图 集 | 个 | 1701
31 | 031002003066 | 预留孔洞、堵洞 | 1.名称、类型:穿楼板预 留孔洞、堵洞 2.规格:介质管道DN100 3.其他:未尽事宜参见施 工图说明、图纸答疑、 招标文件及相关规范图 集 | 个 | 2220
32 | 031002003067 | 预留孔洞、堵洞 | 1.名称、类型:穿楼板预 留孔洞、堵洞 2.规格:介质管道DN50 3.其他:未尽事宜参见施 工图说明、图纸答疑、 招标文件及相关规范图 集 | 个 | 469
33 | 040101002003 | 挖沟槽土方 | 1.土壤类别:一、二类土 2.挖土深度:0.8m 3.其他:未尽事宜参见施 工图说明、图纸答疑、 招标文件及相关规范图 集 | m3 | 33.3
34 | 040103001003 | 回填方 | 1.密实度要求:土方回填 2.填方材料品种:素土夯 填 3.其他:未尽事宜参见施 工图说明、图纸答疑、 招标文件及相关规范图 集 | m3 | 33.3
套管
35 | 031002003068 | 套管 | 1.名称、类型:柔性防水 套管 2.材质:无缝钢管 3.规格:介质管道DN100 4.含留洞、堵洞，采用 阻燃密实材料和防水油 膏 5.其他:未尽事宜参见施 工图说明、图纸答疑、 招标文件及相关规范图 集 | 个 | 62
36 | 031002003069 | 套管 | 1.名称、类型:柔性防水 套管 2.材质:无缝钢管 3.规格:介质管道DN75 4.含留洞、堵洞，采用 阻燃密实材料和防水油 膏 5.其他:未尽事宜参见施 工图说明、图纸答疑、 招标文件及相关规范图 集 | 个 | 12
37 | 031002003070 | 套管 | 1.名称、类型:刚性防水 套管 2.材质:无缝钢管 3.规格:介质管道DN100 4.含留洞、堵洞，采用 阻燃密实材料和防水油 膏 5.其他:未尽事宜参见施 工图说明、图纸答疑、 招标文件及相关规范图 集 | 个 | 69
地漏
38 | 031004014013 | 给、排水附(配)件 | 1.名称:地漏 2.型号、规格:De50 3.其他:未尽事宜参见施 工图说明、图纸答疑、 招标文件及相关规范图 集 | 个 | 1064
39 | 031004014014 | 给、排水附(配)件 | 1.名称:洗衣机地漏 2.型号、规格:De50 3.其他:未尽事宜参见施 工图说明、图纸答疑、 招标文件及相关规范图 集 | 个 | 538
40 | 031002003071 | 预留孔洞、堵洞 | 1.名称、类型:穿楼板预 留孔洞、堵洞 2.规格:介质管道DN50 3.其他:未尽事宜参见施 工图说明、图纸答疑、 招标文件及相关规范图 集 | 个 | 1602
雨水系统
地漏
41 | 031004014015 | 给、排水附(配)件 | 1.名称:地漏 2.型号、规格:De50 3.其他:未尽事宜参见施 工图说明、图纸答疑、 招标文件及相关规范图 集 | 个 | 249
42 | 031002003072 | 预留孔洞、堵洞 | 1.名称、类型:穿楼板预 留孔洞、堵洞 2.规格:介质管道DN50 3.其他:未尽事宜参见施 工图说明、图纸答疑、 招标文件及相关规范图 集 | 个 | 249
套管
43 | 031002003073 | 套管 | 1.名称、类型:柔性防水 套管 2.材质:无缝钢管 3.规格:介质管道DN100 4.含留洞、堵洞，采用 阻燃密实材料和防水油 膏 5.其他:未尽事宜参见施 工图说明、图纸答疑、 招标文件及相关规范图 集 | 个 | 23
44 | 031002003074 | 预留孔洞、堵洞 | 1.名称、类型:穿楼板预 留孔洞、堵洞 2.规格:介质管道DN100 3.其他:未尽事宜参见施 工图说明、图纸答疑、 招标文件及相关规范图 集 | 个 | 121
冷凝水系统
管道
45 | 031001006031 | 塑料管 | 1.安装部位:冷凝水 2.材质、规格:PVC-U管 De50 3.连接形式:粘接 4.附地漏 5.其他:未尽事宜参见施 工图说明、图纸答疑、 招标文件及相关规范图 集 | m | 2644.49
地漏
46 | 031004014016 | 给、排水附(配)件 | 1.名称:地漏 2.型号、规格:De50 3.其他:未尽事宜参见施 工图说明、图纸答疑、 招标文件及相关规范图 集 | 个 | 915
47 | 031002003075 | 预留孔洞、堵洞 | 1.名称、类型:穿楼板预 留孔洞、堵洞 2.规格:介质管道DN50 3.其他:未尽事宜参见施 工图说明、图纸答疑、 招标文件及相关规范图 集 | 个 | 915
套管
48 | 031002003076 | 预留孔洞、堵洞 | 1.名称、类型:穿楼板预 留孔洞、堵洞 2.规格:介质管道DN50 3.其他:未尽事宜参见施 工图说明、图纸答疑、 招标文件及相关规范图 集 | 个 | 593
49 | 031301017009 | 脚手架搭拆 | 1.名称：脚手架搭拆费 2.其他:未尽事宜参见施 工图说明、图纸答疑、 招标文件及相关规范图 集 | 项 | 1
50 | 031302007009 | 高层施工增加 | 1.高层施工增加费 2.其他:未尽事宜参见施 工图说明、图纸答疑、 招标文件及相关规范图 集 | 项 | 1
工程名称：2#楼-采暖工程(254)
序号 | 项目编码 | 项目名称项目特征 | 项目特征描述 | 计量单位 | 工程量 | 金 额(元)
[6 empty] | 综合单价 | 合价 | 其中
暂估价
管井内部分
采暖管道
1 | 031001001002 | 镀锌钢管 | 1.安装部位:管井 2.介质:采暖 3.材质、规格:镀锌钢管 DN20 4.连接形式:螺纹连接 5.其他:未尽事宜参见施 工图说明、图纸答疑、 招标文件及相关规范图 集 | m | 1775.49
2 | 031002001007 | 管道支架 | 1.材质:型钢 2.其他:未尽事宜参见施 工图说明、图纸答疑、 招标文件及相关规范图 集 | kg | 834.48
3 | 031201003002 | 金属结构刷油 | 1.除锈及刷油:除锈后刷 防锈漆两道,调和漆一道 2.其他:未尽事宜参见施 工图说明、图纸答疑、 招标文件及相关规范图 集 | kg | 834.48
4 | 031208002012 | 管道绝热 | 1.绝热材料品种:玻璃棉 管壳保温 2.绝热厚度:30mm 3.管道外径:≤ DN20 4.其他:未尽事宜参见施 工图说明、图纸答疑、 招标文件及相关规范图 集 | m3 | 9.71
5 | 031003001020 | 螺纹阀门 | 1.类型:铜活接球阀 2.规格:DN20 4.连接形式:螺纹连接 5.其他:未尽事宜参见施 工图说明、图纸答疑、 招标文件及相关规范图 集 | 个 | 1064
6 | 031009001001 | 采暖工程系统调试 | 1.系统调试 | 系统 | 1
7 | 03B003 | 系统调整费_ | 1.系统调试 | 项 | 1
套管
8 | 031002003077 | 套管 | 1.名称、类型:一般钢套 管 2.材质:焊接钢管 3.规格:介质管道DN70 4.含堵洞，采用阻燃密 实材料和防水油膏 5.其他:未尽事宜参见施 工图说明、图纸答疑、 招标文件及相关规范图 集 | 个 | 190
9 | 031002003078 | 预留孔洞 | 1.名称、类型:穿楼板预 留孔洞 2.规格:介质管道DN70 3.其他:未尽事宜参见施 工图说明、图纸答疑、 招标文件及相关规范图 集 | 个 | 190
10 | 031002003079 | 套管 | 1.名称、类型:一般钢套 管 2.材质:焊接钢管 3.规格:介质管道DN50 4.含堵洞，采用阻燃密 实材料和防水油膏 5.其他:未尽事宜参见施 工图说明、图纸答疑、 招标文件及相关规范图 集 | 个 | 192
11 | 031002003080 | 套管 | 1.名称、类型:一般钢套 管 2.材质:焊接钢管 3.规格:介质管道DN40 4.含堵洞，采用阻燃密 实材料和防水油膏 5.其他:未尽事宜参见施 工图说明、图纸答疑、 招标文件及相关规范图 集 | 个 | 58
12 | 031002003081 | 套管 | 1.名称、类型:一般钢套 管 2.材质:焊接钢管 3.规格:介质管道DN32 4.含堵洞，采用阻燃密 实材料和防水油膏 5.其他:未尽事宜参见施 工图说明、图纸答疑、 招标文件及相关规范图 集 | 个 | 108
13 | 031002003082 | 套管 | 1.名称、类型:一般钢套 管 2.材质:焊接钢管 3.规格:介质管道DN25 4.含堵洞，采用阻燃密 实材料和防水油膏 5.其他:未尽事宜参见施 工图说明、图纸答疑、 招标文件及相关规范图 集 | 个 | 50
14 | 031002003083 | 套管 | 1.名称、类型:一般钢套 管 2.材质:焊接钢管 3.规格:介质管道DN20 4.含堵洞，采用阻燃密 实材料和防水油膏 5.其他:未尽事宜参见施 工图说明、图纸答疑、 招标文件及相关规范图 集 | 个 | 4
15 | 031002003084 | 预留孔洞 | 1.名称、类型:穿楼板预 留孔洞 2.规格:介质管道 DN50及以内 3.其他:未尽事宜参见施 工图说明、图纸答疑、 招标文件及相关规范图 集 | 个 | 412
管井外部分
采暖管道
16 | 031001001003 | 镀锌钢管 | 1.安装部位:室内（公共 区域） 2.介质:采暖 3.材质、规格:镀锌钢管 DN20 4.连接形式:螺纹连接 5.其他:未尽事宜参见施 工图说明、图纸答疑、 招标文件及相关规范图 集 | m | 11128.85
17 | 031002001008 | 管道支架 | 1.材质:型钢 2.其他:未尽事宜参见施 工图说明、图纸答疑、 招标文件及相关规范图 集 | kg | 5230.56
18 | 031201003003 | 金属结构刷油 | 1.除锈及刷油:除锈后刷 防锈漆两道,调和漆一道 2.其他:未尽事宜参见施 工图说明、图纸答疑、 招标文件及相关规范图 集 | kg | 5230.56
19 | 031208002013 | 管道绝热 | 1.绝热材料品种:玻璃棉 管壳保温 2.绝热厚度:30mm 3.管道外径:≤ DN20 4.其他:未尽事宜参见施 工图说明、图纸答疑、 招标文件及相关规范图 集 | m3 | 62.61
20 | 031003001021 | 螺纹阀门 | 1.类型:泄水阀 2.规格:DN20 4.连接形式:螺纹连接 5.其他:未尽事宜参见施 工图说明、图纸答疑、 招标文件及相关规范图 集 | 个 | 1064
21 | 031003001022 | 螺纹阀门 | 1.类型:过滤器(60目) 2.规格:DN20 4.连接形式:螺纹连接 5.其他:未尽事宜参见施 工图说明、图纸答疑、 招标文件及相关规范图 集 | 个 | 532
22 | 031003001023 | 螺纹阀门 | 1.类型:截止阀 2.规格:DN20 4.连接形式:螺纹连接 5.其他:未尽事宜参见施 工图说明、图纸答疑、 招标文件及相关规范图 集 | 个 | 1064
23 | 031003001024 | 螺纹阀门 | 1.类型:闸阀 2.规格:DN25 4.连接形式:螺纹连接 5.其他:未尽事宜参见施 工图说明、图纸答疑、 招标文件及相关规范图 集 | 个 | 532
24 | 031005001001 | 铸铁散热器 | 1.安装部位:室内 2.介质:采暖 3.规格:2+2分集水器 4.其他:未尽事宜参见施 工图说明、图纸答疑、 招标文件及相关规范图 集 | 组 | 429
25 | 031005001002 | 铸铁散热器 | 1.安装部位:室内 2.介质:采暖 3.规格:3+3分集水器 4.其他:未尽事宜参见施 工图说明、图纸答疑、 招标文件及相关规范图 集 | 组 | 103
26 | 031009001002 | 采暖工程系统调试 | 1.系统调试 | 系统 | 1
27 | 03B004 | 系统调整费_ | 1.系统调试 | 项 | 1
28 | 031301017010 | 脚手架搭拆 | 1.名称：脚手架搭拆费 2.其他:未尽事宜参见施 工图说明、图纸答疑、 招标文件及相关规范图 集 | 项 | 1
29 | 031302007010 | 高层施工增加 | 1.高层施工增加费 2.其他:未尽事宜参见施 工图说明、图纸答疑、 招标文件及相关规范图 集 | 项 | 1
工程名称：2#楼-消火栓工程(255)
序号 | 项目编码 | 项目名称项目特征 | 项目特征描述 | 计量单位 | 工程量 | 金 额(元)
[6 empty] | 综合单价 | 合价 | 其中
暂估价
消防水箱间外
1 | 030901010003 | 室内消火栓 | 1.名称:试验用消火栓箱 2.安装方式:暗装 3.型号、规格:DN65 4.附件材质、规格 :DN65消火栓(或 SN65减压稳压消火栓 )一只,带压力表、检修 阀及消防泵报警按钮 5.其他:未尽事宜参见施 工图说明、图纸答疑、 招标文件及相关规范图 集 | 套 | 1
2 | 030901010004 | 室内消火栓 | 1.名称:带软管卷盘的单 阀单栓室内消火栓灭火 器组合箱(型号 :SG24D65Z-J) 2.安装方式:栓口距地 1100mm 3.附件材质、规格 :DN65消火栓(或 SN65减压稳压消火栓 )一只,DN65x25m长衬 胶水龙带一条(挂置式 ),QZ19水枪一支,Ф25自 救式小口径消防软管卷 盘栓口一支,内径Ф19、 30m长自救式衬胶水龙 带一条,喷嘴孔径Ф6水 枪一支,贮压式磷酸铵盐 干粉灭火器二具、击破 玻璃报警按钮一套,信号 传至消防控制中心及 24VDC信号灯等全套 （含消火栓按钮）。 4.其他:未尽事宜参见施 工图说明、图纸答疑、 招标文件及相关规范图 集 | 套 | 206
3 | 030901013002 | 灭火器 | 1.形式:手提式灭火器 2.规格、型号:MF/ABC3 3.其他:未尽事宜参见施 工图说明、图纸答疑、 招标文件及相关规范图 集 | 具 | 4
4 | 030901002003 | 消火栓钢管 | 1.安装部位:室内 2.材质、规格:内外热浸 镀锌加厚钢管 DN150 3.连接形式:沟槽式机械 连接 4.其他:含管件安装 5.其他:未尽事宜参见施 工图说明、图纸答疑、 招标文件及相关规范图 集 | m | 82.82
5 | 030901002004 | 消火栓钢管 | 1.安装部位:室内 2.材质、规格:内外热浸 镀锌加厚钢管 DN100 3.连接形式:沟槽式机械 连接 4.其他:含管件安装 5.其他:未尽事宜参见施 工图说明、图纸答疑、 招标文件及相关规范图 集 | m | 677.06
6 | 030901002005 | 消火栓钢管 | 1.安装部位:室内 2.材质、规格:内外热浸 镀锌加厚钢管 DN65 3.连接形式:沟槽式机械 连接 4.其他:含管件安装 5.其他:未尽事宜参见施 工图说明、图纸答疑、 招标文件及相关规范图 集 | m | 154.88
7 | 031002001009 | 管道支架 | 1.材质:管道支架（型钢 ) 2.防腐及刷漆:除锈后红 丹二道,灰色调和漆二道 3.其他:未尽事宜参见施 工图说明、图纸答疑、 招标文件及相关规范图 集 | kg | 483.67
8 | 031003003018 | 焊接法兰阀门 | 1.类型:蝶阀 2.规格、压力等级 :DN150 3.连接形式:法兰连接 4.其他:未尽事宜参见施 工图说明、图纸答疑、 招标文件及相关规范图 集 | 个 | 2
9 | 031003003019 | 焊接法兰阀门 | 1.类型:蝶阀 2.规格、压力等级 :DN100 3.连接形式:法兰连接 4.其他:未尽事宜参见施 工图说明、图纸答疑、 招标文件及相关规范图 集 | 个 | 12
10 | 031003003020 | 焊接法兰阀门 | 1.类型:蝶阀 2.规格、压力等级 :DN65 3.连接形式:法兰连接 4.其他:未尽事宜参见施 工图说明、图纸答疑、 招标文件及相关规范图 集 | 个 | 1
11 | 031003001025 | 螺纹阀门 | 1.类型:截止阀 2.规格、压力等级 :DN25 3.连接形式:丝接 4.安装位置:自动排气阀 上安装 5.其他:未尽事宜参见施 工图说明、图纸答疑、 招标文件及相关规范图 集 | 个 | 5
12 | 031003001026 | 螺纹阀门 | 1.类型:自动排气阀 2.规格、压力等级 :DN25 3.连接形式:丝接 4.其他:未尽事宜参见施 工图说明、图纸答疑、 招标文件及相关规范图 集 | 个 | 5
13 | 031002003085 | 套管 | 1.名称、类型:一般钢套 管 2.材质:焊接钢管 3.规格:介质管道DN150 4.含堵洞，采用阻燃密 实材料和防水油膏 5.其他:未尽事宜参见施 工图说明、图纸答疑、 招标文件及相关规范图 集 | 个 | 2
14 | 031002003086 | 预留孔洞 | 1.名称、类型:穿楼板预 留孔洞 2.规格:介质管道DN150 3.其他:未尽事宜参见施 工图说明、图纸答疑、 招标文件及相关规范图 集 | 个 | 2
15 | 031002003087 | 套管 | 1.名称、类型:一般钢套 管 2.材质:焊接钢管 3.规格:介质管道DN100 4.含堵洞，采用阻燃密 实材料和防水油膏 5.其他:未尽事宜参见施 工图说明、图纸答疑、 招标文件及相关规范图 集 | 个 | 206
16 | 031002003088 | 预留孔洞 | 1.名称、类型:穿楼板预 留孔洞 2.规格:介质管道DN100 3.其他:未尽事宜参见施 工图说明、图纸答疑、 招标文件及相关规范图 集 | 个 | 206
消防水箱间
17 | 030901002006 | 消火栓钢管 | 1.安装部位:室内 2.材质、规格:内外热浸 镀锌加厚钢管 DN100 3.连接形式:沟槽式机械 连接 4.其他:含管件安装 5.其他:未尽事宜参见施 工图说明、图纸答疑、 招标文件及相关规范图 集 | m | 6.2
18 | 030901001010 | 水喷淋钢管 | 1.安装部位:室内 2.材质、规格:内外热浸 镀锌加厚钢管 DN50 3.连接形式:螺纹连接 4.其他:未尽事宜参见施 工图说明、图纸答疑、 招标文件及相关规范图 集 | m | 13.68
19 | 030901001011 | 水喷淋钢管 | 1.安装部位:室内 2.材质、规格:内外热浸 镀锌加厚钢管 DN25 3.连接形式:螺纹连接 4.其他:未尽事宜参见施 工图说明、图纸答疑、 招标文件及相关规范图 集 | m | 3.77
20 | 031002001010 | 管道支架 | 1.材质:管道支架（型钢 ) 2.防腐及刷漆:除锈后红 丹二道,灰色调和漆二道 3.其他:未尽事宜参见施 工图说明、图纸答疑、 招标文件及相关规范图 集 | kg | 14.74
21 | 031208002014 | 管道绝热 | 1.类型:管道绝热 2.绝热材料品种:闭孔橡 塑海绵 3.绝热厚度:30mm 4.管径:DN≤125 5.其他:未尽事宜参见施 工图说明、图纸答疑、 招标文件及相关规范图 集 | m3 | 0.21
22 | 031208002015 | 管道绝热 | 1.类型:管道绝热 2.绝热材料品种:闭孔橡 塑海绵 3.绝热厚度:40mm 4.管径:DN≤125 5.其他:未尽事宜参见施 工图说明、图纸答疑、 招标文件及相关规范图 集 | m3 | 0.04
23 | 031208007004 | 防潮层、保护层 | 1.保护层为0.5mm厚铝 皮 2.其他:未尽事宜参见施 工图说明、图纸答疑、 招标文件及相关规范图 集 | m2 | 10.73
24 | 030109001002 | 离心式泵 | 1.名称:消火栓稳压泵 （含配套控制箱） 2.型号、规格 :Q=3L/s,H=22m,N=0.7 5kw 3.含泵检查接线 4.其他:未尽事宜参见施 工图说明、图纸答疑、 招标文件及相关规范图 集 | 台 | 2
25 | 031006015003 | 水箱 | 1.名称:S304不锈钢消 防水箱 2.型号、规格 :4.0m×3.5m×2.0m,有 效容积18吨 3.其他:未尽事宜参见施 工图说明、图纸答疑、 招标文件及相关规范图 集 | 台 | 1
26 | 031005008003 | 集气罐 | 1.名称:稳压罐 2.规格:150L | 个 | 1
27 | 030601004001 | 流量仪表 | 1.类型:流量开关 2.规格、压力等级 :DN100 3.其他:未尽事宜参见施 工图说明、图纸答疑、 招标文件及相关规范图 集 | 台 | 1
28 | 031003003021 | 焊接法兰阀门 | 1.类型:消声止回阀 2.材质:球墨铸铁 3.规格、压力等级 :DN100 4.连接形式:沟槽连接 5.其他:未尽事宜参见施 工图说明、图纸答疑、 招标文件及相关规范图 集 | 个 | 1
29 | 031003003022 | 焊接法兰阀门 | 1.类型:旋流防止器 2.材质:球墨铸铁 3.规格、压力等级 :DN100 4.连接形式:沟槽连接 5.其他:未尽事宜参见施 工图说明、图纸答疑、 招标文件及相关规范图 集 | 个 | 1
30 | 031003003023 | 焊接法兰阀门 | 1.类型:闸阀 2.材质:球墨铸铁 3.规格、压力等级 :DN100 4.连接形式:沟槽连接 5.其他:未尽事宜参见施 工图说明、图纸答疑、 招标文件及相关规范图 集 | 个 | 1
31 | 031003001027 | 螺纹阀门 | 1.类型:闸阀 2.规格、压力等级 :DN50 3.其他:未尽事宜参见施 工图说明、图纸答疑、 招标文件及相关规范图 集 | 个 | 4
32 | 031003001028 | 螺纹阀门 | 1.类型:旋流防止器 2.规格、压力等级 :DN50 3.其他:未尽事宜参见施 工图说明、图纸答疑、 招标文件及相关规范图 集 | 个 | 2
33 | 031003001029 | 螺纹阀门 | 1.类型:止回阀 2.规格、压力等级 :DN50 3.其他:未尽事宜参见施 工图说明、图纸答疑、 招标文件及相关规范图 集 | 个 | 2
34 | 031003001030 | 螺纹阀门 | 1.类型:闸阀 2.规格、压力等级 :DN25 3.其他:未尽事宜参见施 工图说明、图纸答疑、 招标文件及相关规范图 集 | 个 | 1
35 | 031003010004 | 软接头(软管） | 1.类型:柔性橡胶接头 2.规格、压力等级 :DN50 3.其他:未尽事宜参见施 工图说明、图纸答疑、 招标文件及相关规范图 集 | 个 | 4
36 | 031301017011 | 脚手架搭拆 | 1.名称：脚手架搭拆费 2.其他:未尽事宜参见施 工图说明、图纸答疑、 招标文件及相关规范图 集 | 项 | 1
37 | 031302007011 | 高层施工增加 | 1.高层施工增加费 2.其他:未尽事宜参见施 工图说明、图纸答疑、 招标文件及相关规范图 集 | 项 | 1
工程名称：2#楼-喷淋工程(256)
序号 | 项目编码 | 项目名称项目特征 | 项目特征描述 | 计量单位 |  | 金 额(元)
[6 empty] | 综合单价 | 合价 | 其中
暂估价
消防水箱间
1 | 030901001012 | 水喷淋钢管 | 1.安装部位:室内 2.材质、规格:内外热浸 镀锌加厚钢管 DN150 3.连接形式:沟槽式机械 连接 4.其他:含管件安装 5.其他:未尽事宜参见施 工图说明、图纸答疑、 招标文件及相关规范图 集 | m | 6.85
2 | 031002001011 | 管道支架 | 1.材质:管道支架（型钢 ) 2.防腐及刷漆:除锈后红 丹二道,灰色调和漆二道 3.其他:未尽事宜参见施 工图说明、图纸答疑、 招标文件及相关规范图 集 | kg | 7.26
3 | 031208007005 | 防潮层、保护层 | 1.保护层为0.5mm厚铝 皮 2.其他:未尽事宜参见施 工图说明、图纸答疑、 招标文件及相关规范图 集 | m2 | 5.08
4 | 031208002016 | 管道绝热 | 1.类型:管道绝热 2.绝热材料品种:闭孔橡 塑海绵 3.绝热厚度:30mm 4.管径:125<DN≤200 5.其他:未尽事宜参见施 工图说明、图纸答疑、 招标文件及相关规范图 集 | m3 | 0.13
5 | 031003003024 | 焊接法兰阀门 | 1.类型:消声止回阀 2.材质:球墨铸铁 3.规格、压力等级 :DN200 4.连接形式:沟槽连接 5.其他:未尽事宜参见施 工图说明、图纸答疑、 招标文件及相关规范图 集 | 个 | 1
6 | 031003003025 | 焊接法兰阀门 | 1.类型:闸阀 2.材质:球墨铸铁 3.规格、压力等级 :DN200 4.连接形式:沟槽连接 5.其他:未尽事宜参见施 工图说明、图纸答疑、 招标文件及相关规范图 集 | 个 | 1
7 | 031003003026 | 焊接法兰阀门 | 1.类型:旋流防止器 2.材质:球墨铸铁 3.规格、压力等级 :DN200 4.连接形式:沟槽连接 5.其他:未尽事宜参见施 工图说明、图纸答疑、 招标文件及相关规范图 集 | 个 | 1
消防水箱间外
8 | 030901001013 | 水喷淋钢管 | 1.安装部位:室内 2.材质、规格:内外热浸 镀锌加厚钢管 DN150 3.连接形式:沟槽式机械 连接 4.其他:含管件安装 5.其他:未尽事宜参见施 工图说明、图纸答疑、 招标文件及相关规范图 集 | m | 119.02
9 | 030901001014 | 水喷淋钢管 | 1.安装部位:室内 2.材质、规格:内外热浸 镀锌加厚钢管 DN125 3.连接形式:沟槽式机械 连接 4.其他:含管件安装 5.其他:未尽事宜参见施 工图说明、图纸答疑、 招标文件及相关规范图 集 | m | 2.4
10 | 030901001015 | 水喷淋钢管 | 1.安装部位:室内 2.材质、规格:内外热浸 镀锌加厚钢管 DN100 3.连接形式:沟槽式机械 连接 4.其他:含管件安装 5.其他:未尽事宜参见施 工图说明、图纸答疑、 招标文件及相关规范图 集 | m | 43.2
11 | 030901001016 | 水喷淋钢管 | 1.安装部位:室内 2.材质、规格:内外热浸 镀锌加厚钢管 DN80 3.连接形式:沟槽式机械 连接 4.其他:含管件安装 5.其他:未尽事宜参见施 工图说明、图纸答疑、 招标文件及相关规范图 集 | m | 36.58
12 | 030901001017 | 水喷淋钢管 | 1.安装部位:室内 2.材质、规格:内外热浸 镀锌加厚钢管 DN65 3.连接形式:沟槽式机械 连接 4.其他:含管件安装 5.其他:未尽事宜参见施 工图说明、图纸答疑、 招标文件及相关规范图 集 | m | 12
13 | 030901001018 | 水喷淋钢管 | 1.安装部位:室内 2.材质、规格:内外热浸 镀锌加厚钢管 DN50 3.连接形式:螺纹连接 4.其他:未尽事宜参见施 工图说明、图纸答疑、 招标文件及相关规范图 集 | m | 38.65
14 | 030901001019 | 水喷淋钢管 | 1.安装部位:室内 2.材质、规格:内外热浸 镀锌加厚钢管 DN40 3.连接形式:螺纹连接 4.其他:未尽事宜参见施 工图说明、图纸答疑、 招标文件及相关规范图 集 | m | 52.58
15 | 030901001020 | 水喷淋钢管 | 1.安装部位:室内 2.材质、规格:内外热浸 镀锌加厚钢管 DN32 3.连接形式:螺纹连接 4.其他:未尽事宜参见施 工图说明、图纸答疑、 招标文件及相关规范图 集 | m | 78.69
16 | 030901001021 | 水喷淋钢管 | 1.安装部位:室内 2.材质、规格:内外热浸 镀锌加厚钢管 DN25 3.连接形式:螺纹连接 4.其他:未尽事宜参见施 工图说明、图纸答疑、 招标文件及相关规范图 集 | m | 385.69
17 | 031002001012 | 管道支架 | 1.材质:管道支架（型钢 ) 2.防腐及刷漆:除锈后红 丹二道,灰色调和漆二道 3.其他:未尽事宜参见施 工图说明、图纸答疑、 招标文件及相关规范图 集 | kg | 272.83
18 | 030901006003 | 水流指示器 | 1.名称:水流指示器 DN150 2.连接形式:沟槽法兰连 接 3.其他:未尽事宜参见施 工图说明、图纸答疑、 招标文件及相关规范图 集 | 个 | 2
19 | 031003003027 | 焊接法兰阀门 | 1.类型:信号蝶阀 2.规格、压力等级 :DN150 3.连接形式:法兰连接 4.其他:未尽事宜参见施 工图说明、图纸答疑、 招标文件及相关规范图 集 | 个 | 2
20 | 030901008002 | 末端试水装置 | 1.名称:末端试水装置 2.规格:DN25 3.其他:未尽事宜参见施 工图说明、图纸答疑、 招标文件及相关规范图 集 | 组 | 1
21 | 031003001031 | 螺纹阀门 | 1.类型:末端试水阀 2.规格、压力等级 :DN25 3.连接形式:丝接 4.其他:未尽事宜参见施 工图说明、图纸答疑、 招标文件及相关规范图 集 | 个 | 1
22 | 031003001032 | 螺纹阀门 | 1.类型:闸阀 2.规格、压力等级 :DN80 3.连接形式:丝接 4.其他:未尽事宜参见施 工图说明、图纸答疑、 招标文件及相关规范图 集 | 个 | 1
23 | 030601002005 | 压力仪表 | 1.名称:压力表 2.其他:未尽事宜参见施 工图说明、图纸答疑、 招标文件及相关规范图 集 | 台 | 1
24 | 030901003002 | 水喷淋(雾）喷头 | 1.安装部位:外露 2.材质、型号、规格 :ZSTZ25/68，DN25 3.连接形式:螺纹连接 4.其他:未尽事宜参见施 工图说明、图纸答疑、 招标文件及相关规范图 集 | 个 | 205
25 | 030905002002 | 水灭火控制装置调试 | 1.名称:自动喷水灭火系 统调试 2.其他:未尽事宜参见施 工图说明、图纸答疑、 招标文件及相关规范图 集 | 点 | 2
26 | 031301017012 | 脚手架搭拆 | 1.名称：脚手架搭拆费 2.其他:未尽事宜参见施 工图说明、图纸答疑、 招标文件及相关规范图 集 | 项 | 1
27 | 031302007012 | 高层施工增加 | 1.高层施工增加费 2.其他:未尽事宜参见施 工图说明、图纸答疑、 招标文件及相关规范图 集 | 项 | 1
工程名称：2#楼-通风防排烟工程(257)
序号 | 项目编码 | 项目名称项目特征 | 项目特征描述 | 计量单位 |  | 金 额(元)
[6 empty] | 综合单价 | 合价 | 其中
暂估价
设备
1 | 030108003011 | 轴流通风机 | 1.名称:SEF-BM-1-1 轴 流风机 2.规格:参考型号：HTF- I-NO.6.5驱动形式:直联 风量：19450M/H3 全 压:960PA 静压:900PA 转速：1450RPM 电机 功率：11.0KW 电源 ：3-380-50Φ-V-HZ 运 行重量：170KG 机组噪 声:88DB(A) 3.含弹簧减震支架 4.含检查接线 5.其他:未尽事宜参见施 工图说明、图纸答疑、 招标文件及相关规范图 集 | 台 | 1
2 | 030108003012 | 轴流通风机 | 1.名称:SEF-BM-1-2 轴 流风机 2.规格:参考型号：HTF- I-NO.7.0驱动形式:直联 风量：21600M/H3 全 压:960PA 静压:900PA 转速：1450RPM 电机 功率：11.0KW 电源 ：3-380-50Φ-V-HZ 运 行重量：170KG 机组噪 声:88DB(A) 3.含弹簧减震支架 4.含检查接线 5.其他:未尽事宜参见施 工图说明、图纸答疑、 招标文件及相关规范图 集 | 台 | 1
3 | 030108003013 | 轴流通风机 | 1.名称:SEF-BM-2-1 轴 流风机 2.规格:参考型号：HTF- I-NO.7.0驱动形式:直联 传动风量：20600M/H3 全压:960PA 静压 :900PA 转速 ：1450RPM 电机功率 ：11KW 电源：3-380- 50Φ-V-HZ 运行重量 ：170KG 机组噪声 :88DB(A) 3.含弹簧减震支架 4.含检查接线 5.其他:未尽事宜参见施 工图说明、图纸答疑、 招标文件及相关规范图 集 | 台 | 1
4 | 030108003014 | 轴流通风机 | 1.名称:SEF-BM-2-2 轴 流风机 2.规格:参考型号：HTF- I-NO.7.0驱动形式:直联 传动风量：20600M/H3 全压:960PA 静压 :900PA 转速 ：1450RPM 电机功率 ：11KW 电源：3-380- 50Φ-V-HZ 运行重量 ：170KG 机组噪声 :88DB(A) 3.含弹簧减震支架 4.含检查接线 5.其他:未尽事宜参见施 工图说明、图纸答疑、 招标文件及相关规范图 集 | 台 | 1
5 | 030108003015 | 轴流通风机 | 1.名称:EF-BM-2-1混流 风机 2.规格:参考型号 ：HL3-2A-NO.4.0A驱 动形式:直联 传动风量 ：3300M/H3 全压 :560PA 静压:500PA 转 速：1450RPM 风机效 率：80% 单位风量 ：0.23W/(M/H) 电机 功率：1.5KW 电源：3- 380-50Φ-V-HZ 运行重 量：90KG 机组噪声 :58DB(A) 3.含弹簧避震器 4.含设备基础 5.含检查接线 6.其他:未尽事宜参见施 工图说明、图纸答疑、 招标文件及相关规范图 集 | 台 | 1
6 | 030108003016 | 轴流通风机 | 1.名称:EF-BM-2-2 混流 风机 2.规格:参考型号 ：HL3-2A-NO.4.0A驱 动形式:直联 传动风量 ：3300M/H3 全压 :560PA 静压:500PA 转 速：1450RPM 风机效 率：80% 单位风量 ：0.23W/(M/H) 电机 功率：1.5KW 电源：3- 380-50Φ-V-HZ 运行重 量：90KG 机组噪声 :58DB(A) 3.含弹簧避震器 4.含检查接线 5.其他:未尽事宜参见施 工图说明、图纸答疑、 招标文件及相关规范图 集 | 台 | 1
7 | 030108001001 | 离心式通风机 | 1.名称:EF-BM-1-1 离心 风机箱 2.规格:参考型号 ：HTFC(A)-I-NO.12 驱 动形式:皮带传动 传动 风量：5500M/H3 全压 :531PA 静压:453PA 转 速：1100RPM 风机效 率：80% 单位风量 ：0.23W/(M/H) 电机 功率：2.2KW 电源：3- 380-50Φ-V-HZ 运行重 量：140KG 机组噪声 :62DB(A) 3.含弹簧避震器 4.含设备基础 5.含检查接线 6.其他:未尽事宜参见施 工图说明、图纸答疑、 招标文件及相关规范图 集 | 台 | 1
8 | 030108001002 | 离心式通风机 | 1.名称:SEF-BM-2-3 消 防柜式离心风机 2.规格:参考型号 ：HTFC(A)-III-NO.20驱 动形式:皮带传动 传动 风量：18000M/H3 全 压:960PA 静压:900PA 转速：800RPM 电机 功率：11.0KW 电源 ：3-380-50Φ-V-HZ 运 行重量：380KG 机组噪 声:69DB(A 3.含弹簧避震器 4.含设备基础 5.含检查接线 6.其他:未尽事宜参见施 工图说明、图纸答疑、 招标文件及相关规范图 集 | 台 | 1
9 | 030108003017 | 轴流通风机 | 1.名称:SF-BM-1-1混流 风机 2.规格:参考型号 ：HL3-2A-NO.4.5A驱 动形式:直联 传动风量 ：4400M/H3 全压 :560PA 静压:500PA 转 速：1450RPM 风机效 率：80% 单位风量 ：0.23W/(M/H) 电机 功率：1.1KW 电源：3- 380-50Φ-V-HZ 运行重 量：90KG 机组噪声 :58DB(A) 3.含弹簧避震器 4.含设备基础 5.含检查接线 6.其他:未尽事宜参见施 工图说明、图纸答疑、 招标文件及相关规范图 集 | 台 | 1
10 | 030108003018 | 轴流通风机 | 1.名称:SF-BM-2-1混流 风机 2.规格:参考型号 ：HL3-2A-NO.4.5A 驱 动形式:直联 传动风量 ：5500M/H3 全压 :560PA 静压:500PA 转 速：1450RPM 风机效 率：80% 单位风量 ：0.23W/(M/H) 电机 功率：1.5KW 电源：3- 380-50Φ-V-HZ 运行重 量：90KG 机组噪声 :58DB(A) 3.含弹簧减震支架 4.含检查接线 5.其他:未尽事宜参见施 工图说明、图纸答疑、 招标文件及相关规范图 集 | 台 | 1
11 | 030108003019 | 轴流通风机 | 1.名称:SSF-BM-1-1混 流风机 2.规格:参考型号 ：HL3-2A-NO.6A驱动 形式:直联 风量 ：13200M/H3 全压 :660PA 静压:600PA 转 速：1450RPM 电机功 率：5.5KW 电源：3- 380-50Φ-V-HZ 运行重 量：145KG 机组噪声 :69DB(A) 3.含弹簧避震器 4.含设备基础 5.含检查接线 6.其他:未尽事宜参见施 工图说明、图纸答疑、 招标文件及相关规范图 集 | 台 | 1
12 | 030108003020 | 轴流通风机 | 1.名称:SSF-BM-2-1混 流风机 2.规格:参考型号 ：HL3-2A-NO.6A 驱动 形式:直联 风量 ：12000M/H3 全压 :660PA 静压:600PA 转 速：1450RPM 电机功 率：5.5KW 电源：3- 380-50Φ-V-HZ 运行重 量：145KG 机组噪声 :69DB(A) 3.含弹簧避震器 4.含设备基础 5.含检查接线 6.其他:未尽事宜参见施 工图说明、图纸答疑、 招标文件及相关规范图 集 | 台 | 1
13 | 030701003001 | 空调器 | 1.名称:2匹挂壁式 2.规格:SAC50 3.其他:未尽事宜参见施 工图说明、图纸答疑、 招标文件及相关规范图 集 | 台 | 1
14 | 031002002002 | 设备支架 | 1.材质:设备支架（型钢 ) 2.刷油:除锈后刷防锈漆 两道,调和漆一道 3.其他:未尽事宜参见施 工图说明、图纸答疑、 招标文件及相关规范图 集 | kg | 120
15 | 030108003021 | 轴流通风机 | 1.名称:天花板管道式换 气扇 2.型号: PQ-610 3.规格：BPTI8-54A驱 动形式:直联 风量 ：610M/H3 全压:54PA 电机功率：0.10KW 电 源：1-220-50Φ-V-HZ 机组噪声:58DB(A) 4.备注：出口附百叶尺 寸 320x200mm,配防虫 网 5.其他:未尽事宜参见施 工图说明、图纸答疑、 招标文件及相关规范图 集 | 台 | 2
16 | 030108003022 | 轴流通风机 | 1.名称:侧壁式换气扇 2.型号: PQ-1000 3.规格:参考型号 ：XBDZ-A-2.5驱动形式 :直联 风量 ：1000M/H3 全压 :54PA 电机功率 ：0.055KW 电源：1- 220-50Φ-V-HZ 机组噪 声:58DB(A) 4.备注：出口附自垂式 百叶 5.其他:未尽事宜参见施 工图说明、图纸答疑、 招标文件及相关规范图 集 | 台 | 4
17 | 030702001005 | 挡烟垂壁 | 1.名称:固定挡烟垂壁 2.其他：防火玻璃挡烟 垂壁 3.其他:未尽事宜参见施 工图说明、图纸答疑、 招标文件及相关规范图 集 | m2 | 12.33
18 | 030704001005 | 通风工程检测、调试 | 1.通风工程检测、调试 2.其他:未尽事宜参见施 工图说明、图纸答疑、 招标文件及相关规范图 集 | 系统 | 1
风管
防排烟系统
19 | 030702001006 | 碳钢通风管道 | 1.名称:镀锌钢板风管 2.材质:镀锌钢板 3.形状:矩形 4.规格:长边长≤320mm 5.板材厚度:0.5mm 6.接口形式:角钢法兰连 接 7.其他:未尽事宜参见施 工图说明、图纸答疑、 招标文件及相关规范图 集 | m2 | 2.71
20 | 030702001007 | 碳钢通风管道 | 1.名称:镀锌钢板风管 2.材质:镀锌钢板 3.形状:矩形 4.规格:长边长≤450mm 5.板材厚度:0.6mm 6.接口形式:角钢法兰连 接 7.其他:未尽事宜参见施 工图说明、图纸答疑、 招标文件及相关规范图 集 | m2 | 5.44
21 | 030702001008 | 碳钢通风管道 | 1.名称:镀锌钢板风管 2.材质:镀锌钢板 3.形状:矩形 4.规格:长边长 ≤1000mm 5.板材厚度:0.75mm 6.接口形式:角钢法兰连 接 7.其他:未尽事宜参见施 工图说明、图纸答疑、 招标文件及相关规范图 集 | m2 | 101.77
22 | 030702001009 | 碳钢通风管道 | 1.名称:镀锌钢板风管 2.材质:镀锌钢板 3.形状:矩形 4.规格:长边长 ≤1000mm 5.板材厚度:1mm 6.接口形式:角钢法兰连 接 7.其他:未尽事宜参见施 工图说明、图纸答疑、 招标文件及相关规范图 集 | m2 | 123.5
23 | 030703019002 | 柔性接口 | 1.名称:风管软接 2.材质:无机帆布加防火 涂料 3.其他:未尽事宜参见施 工图说明、图纸答疑、 招标文件及相关规范图 集 | m2 | 4.95
24 | 030703019003 | 柔性接口 | 1.名称:导流叶片 2.材质:镀锌钢板 3.其他:未尽事宜参见施 工图说明、图纸答疑、 招标文件及相关规范图 集 | m2 | 5.95
25 | 031201003004 | 金属结构刷油 | 1.除锈级别:除轻锈 2.刷油:除锈后刷防锈漆 两道,调和漆一道 3.其他:未尽事宜参见施 工图说明、图纸答疑、 招标文件及相关规范图 集 | kg | 1224.8
26 | 030704001006 | 通风工程检测、调试 | 1.通风工程检测、调试 2.其他:未尽事宜参见施 工图说明、图纸答疑、 招标文件及相关规范图 集 | 系统 | 1
送风/补风系统
27 | 030702001010 | 碳钢通风管道 | 1.名称:镀锌钢板风管 2.材质:镀锌钢板 3.形状:矩形 4.规格:长边长≤450mm 5.板材厚度:0.6mm 6.接口形式:角钢法兰连 接 7.其他:未尽事宜参见施 工图说明、图纸答疑、 招标文件及相关规范图 集 | m2 | 8.85
28 | 030702001011 | 碳钢通风管道 | 1.名称:镀锌钢板风管 2.材质:镀锌钢板 3.形状:矩形 4.规格:长边长 ≤1000mm 5.板材厚度:0.75mm 6.接口形式:角钢法兰连 接 7.其他:未尽事宜参见施 工图说明、图纸答疑、 招标文件及相关规范图 集 | m2 | 64.3
29 | 030703019004 | 柔性接口 | 1.名称:风管软接 2.材质:无机帆布加防火 涂料 3.其他:未尽事宜参见施 工图说明、图纸答疑、 招标文件及相关规范图 集 | m2 | 4.92
30 | 030703019005 | 柔性接口 | 1.名称:导流叶片 2.材质:镀锌钢板 3.其他:未尽事宜参见施 工图说明、图纸答疑、 招标文件及相关规范图 集 | m2 | 3.8
31 | 031201003005 | 金属结构刷油 | 1.除锈级别:除轻锈 2.刷油:除锈后刷防锈漆 两道,调和漆一道 3.其他:未尽事宜参见施 工图说明、图纸答疑、 招标文件及相关规范图 集 | kg | 375.6
32 | 030704001007 | 通风工程检测、调试 | 1.通风工程检测、调试 2.其他:未尽事宜参见施 工图说明、图纸答疑、 招标文件及相关规范图 集 | 系统 | 1
风口
33 | 030703007006 | 碳钢风口、散流器、百叶窗 | 1.名称:多叶排烟口 2.规格 :800*1000（250） 3.材质：铝合金 4.其他:未尽事宜参见施 工图说明、图纸答疑、 招标文件及相关规范图 集 | 个 | 1
34 | 030703007007 | 碳钢风口、散流器、百叶窗 | 1.名称:多叶排烟口 2.规格 :800*800（250） 3.材质：铝合金 4.其他:未尽事宜参见施 工图说明、图纸答疑、 招标文件及相关规范图 集 | 个 | 1
35 | 030703007008 | 碳钢风口、散流器、百叶窗 | 1.名称:单层格栅风口 ,叶片水平（带防火阀） 2.规格:400*250 3.材质：铝合金 4.其他:未尽事宜参见施 工图说明、图纸答疑、 招标文件及相关规范图 集 | 个 | 8
36 | 030703007009 | 碳钢风口、散流器、百叶窗 | 1.名称:单层格栅风口 ,叶片水平（带防火阀） 2.规格:1000*800 3.材质：铝合金 4.其他:未尽事宜参见施 工图说明、图纸答疑、 招标文件及相关规范图 集 | 个 | 3
37 | 030703007010 | 碳钢风口、散流器、百叶窗 | 1.名称:单层格栅风口 ,叶片水平（带防火阀） 2.规格:1000*500 3.材质：铝合金 4.其他:未尽事宜参见施 工图说明、图纸答疑、 招标文件及相关规范图 集 | 个 | 1
38 | 030703007011 | 碳钢风口、散流器、百叶窗 | 1.名称:单层格栅风口 ,叶片水平（带防火阀） 2.规格:1250*630 3.材质：铝合金 4.其他:未尽事宜参见施 工图说明、图纸答疑、 招标文件及相关规范图 集 | 个 | 1
39 | 030703007012 | 碳钢风口、散流器、百叶窗 | 1.名称:防火风口(平时 常开,阀体手动,70℃自 动关闭) 2.规格:800*800 3.材质：铝合金 4.其他:未尽事宜参见施 工图说明、图纸答疑、 招标文件及相关规范图 集 | 个 | 2
40 | 030703007013 | 碳钢风口、散流器、百叶窗 | 1.名称:防火风口(平时 常开,阀体手动,70℃自 动关闭) 2.规格:800*500 3.材质：铝合金 4.其他:未尽事宜参见施 工图说明、图纸答疑、 招标文件及相关规范图 集 | 个 | 1
41 | 030704001008 | 通风工程检测、调试 | 1.通风工程检测、调试 2.其他:未尽事宜参见施 工图说明、图纸答疑、 招标文件及相关规范图 集 | 系统 | 1
风阀
42 | 030703001011 | 碳钢阀门 | 1.名称:70℃防火阀 2.规格:400*400 3.其他:未尽事宜参见施 工图说明、图纸答疑、 招标文件及相关规范图 集 | 个 | 2
43 | 030703001012 | 碳钢阀门 | 1.名称:70℃防火阀 2.规格:500*250 3.其他:未尽事宜参见施 工图说明、图纸答疑、 招标文件及相关规范图 集 | 个 | 1
44 | 030703001013 | 碳钢阀门 | 1.名称:70℃防火阀 2.规格:500*500 3.其他:未尽事宜参见施 工图说明、图纸答疑、 招标文件及相关规范图 集 | 个 | 1
45 | 030703001014 | 碳钢阀门 | 1.名称:70℃防火阀 2.规格:630*400 3.其他:未尽事宜参见施 工图说明、图纸答疑、 招标文件及相关规范图 集 | 个 | 2
46 | 030703001015 | 碳钢阀门 | 1.名称:70℃防火阀 2.规格:630*500 3.其他:未尽事宜参见施 工图说明、图纸答疑、 招标文件及相关规范图 集 | 个 | 1
47 | 030703001016 | 碳钢阀门 | 1.名称:70℃防火阀 2.规格:800*160 3.其他:未尽事宜参见施 工图说明、图纸答疑、 招标文件及相关规范图 集 | 个 | 1
48 | 030703001017 | 碳钢阀门 | 1.名称:70℃防火阀 2.规格:800*320 3.其他:未尽事宜参见施 工图说明、图纸答疑、 招标文件及相关规范图 集 | 个 | 2
49 | 030703001018 | 碳钢阀门 | 1.名称:70℃防火阀 2.规格:1000*200 3.其他:未尽事宜参见施 工图说明、图纸答疑、 招标文件及相关规范图 集 | 个 | 4
50 | 030703001019 | 碳钢阀门 | 1.名称:70℃防火阀 2.规格:200*200 3.其他:未尽事宜参见施 工图说明、图纸答疑、 招标文件及相关规范图 集 | 个 | 2
51 | 030703001020 | 碳钢阀门 | 1.名称:排烟阀 2.规格:1000*200 3.含电动排烟阀执行机 构 4.其他:未尽事宜参见施 工图说明、图纸答疑、 招标文件及相关规范图 集 | 个 | 1
52 | 030703001021 | 碳钢阀门 | 1.名称:排烟阀 2.规格:1000*250 3.含电动排烟阀执行机 构 4.其他:未尽事宜参见施 工图说明、图纸答疑、 招标文件及相关规范图 集 | 个 | 3
53 | 030703001022 | 碳钢阀门 | 1.名称:止回风阀 2.规格:1000*200 3.其他:未尽事宜参见施 工图说明、图纸答疑、 招标文件及相关规范图 集 | 个 | 1
54 | 030703001023 | 碳钢阀门 | 1.名称:止回风阀 2.规格:400*400 3.其他:未尽事宜参见施 工图说明、图纸答疑、 招标文件及相关规范图 集 | 个 | 1
55 | 030703001024 | 碳钢阀门 | 1.名称:止回风阀 2.规格:500*250 3.其他:未尽事宜参见施 工图说明、图纸答疑、 招标文件及相关规范图 集 | 个 | 2
56 | 030703001025 | 碳钢阀门 | 1.名称:止回风阀 2.规格:500*500 3.其他:未尽事宜参见施 工图说明、图纸答疑、 招标文件及相关规范图 集 | 个 | 1
57 | 030703001026 | 碳钢阀门 | 1.名称:止回风阀 2.规格:630*400 3.其他:未尽事宜参见施 工图说明、图纸答疑、 招标文件及相关规范图 集 | 个 | 2
58 | 030703001027 | 碳钢阀门 | 1.名称:止回风阀 2.规格:630*500 3.其他:未尽事宜参见施 工图说明、图纸答疑、 招标文件及相关规范图 集 | 个 | 1
59 | 030703001028 | 碳钢阀门 | 1.名称:止回风阀 2.规格:800*320 3.其他:未尽事宜参见施 工图说明、图纸答疑、 招标文件及相关规范图 集 | 个 | 1
60 | 030703001029 | 碳钢阀门 | 1.名称:280℃排烟防火 阀 2.规格:1000*250 3.其他:未尽事宜参见施 工图说明、图纸答疑、 招标文件及相关规范图 集 | 个 | 6
61 | 030703001030 | 碳钢阀门 | 1.名称:280℃排烟防火 阀 2.规格:1000*320 3.含电动排烟阀执行机 构 4.其他:未尽事宜参见施 工图说明、图纸答疑、 招标文件及相关规范图 集 | 个 | 1
62 | 030703001031 | 碳钢阀门 | 1.名称:280℃排烟防火 阀 2.规格:500*500 3.其他:未尽事宜参见施 工图说明、图纸答疑、 招标文件及相关规范图 集 | 个 | 1
63 | 030703001032 | 碳钢阀门 | 1.名称:280℃排烟防火 阀 2.规格:630*500 3.其他:未尽事宜参见施 工图说明、图纸答疑、 招标文件及相关规范图 集 | 个 | 1
64 | 030703001033 | 碳钢阀门 | 1.名称:280℃排烟防火 阀 2.规格:800*800 3.其他:未尽事宜参见施 工图说明、图纸答疑、 招标文件及相关规范图 集 | 个 | 1
65 | 030307005002 | 阀门支架制作安装 | 1.材质:型钢 2.刷油:除锈后刷防锈漆 两道,调和漆一道 3.其他:未尽事宜参见施 工图说明、图纸答疑、 招标文件及相关规范图 集 | kg | 150
66 | 030704001009 | 通风工程检测、调试 | 1.通风工程检测、调试 2.其他:未尽事宜参见施 工图说明、图纸答疑、 招标文件及相关规范图 集 | 系统 | 1
67 | 031301017013 | 脚手架搭拆 | 1.名称：脚手架搭拆费 2.其他:未尽事宜参见施 工图说明、图纸答疑、 招标文件及相关规范图 集 | 项 | 1
68 | 031302007013 | 高层施工增加 | 1.高层施工增加费 2.其他:未尽事宜参见施 工图说明、图纸答疑、 招标文件及相关规范图 集 | 项 | 1
工程名称：2#楼-火灾自动报警工程(258)
序号 | 项目编码 | 项目名称项目特征 | 项目特征描述 | 计量单位 | 工程量 | 金 额(元)
[6 empty] | 综合单价 | 合价 | 其中
暂估价
火灾自动报警系统
1 | 030904001005 | 点型探测器 | 1.名称:感烟探测器 2.安装方式:吸顶安装 3.其他:未尽事宜参见施 工图说明、图纸答疑、 招标文件及相关规范图 集 | 只 | 380
2 | 030904008007 | 模块(模块箱） | 1.名称:总线隔离器 2.安装方式:安装在火灾 自动报警楼层接线箱内 3.其他:未尽事宜参见施 工图说明、图纸答疑、 招标文件及相关规范图 集 | 只 | 59
3 | 030904008008 | 模块(模块箱） | 1.名称:输入模块 2.安装方式:安装在相应 设备旁的消防模块箱内 3.其他:未尽事宜参见施 工图说明、图纸答疑、 招标文件及相关规范图 集 | 只 | 13
4 | 030904008009 | 模块(模块箱） | 1.名称:输入输出控制模 块 2.安装方式:安装在相应 设备旁的消防模块箱内 3.其他:未尽事宜参见施 工图说明、图纸答疑、 招标文件及相关规范图 集 | 只 | 65
5 | 030904008010 | 模块(模块箱） | 1.名称:消防风机联动控 制模块 2.安装方式:安装在相应 设备旁的消防模块箱内 3.其他:未尽事宜参见施 工图说明、图纸答疑、 招标文件及相关规范图 集 | 只 | 7
6 | 030904003004 | 按钮 | 1.名称:带电话插孔的手 动报警按钮 2.安装方式:挂壁(柱)明 装,底边距地 1.3m 3.其他:未尽事宜参见施 工图说明、图纸答疑、 招标文件及相关规范图 集 | 只 | 86
7 | 030904006002 | 消防直通电话 | 1.名称:消防电话分机 2.安装方式:挂壁(柱)明 装,底边距地 1.3m 3.其他:未尽事宜参见施 工图说明、图纸答疑、 招标文件及相关规范图 集 | 部 | 10
8 | 030904005002 | 声光报警器 | 1.名称:编码型声光报警 器 2.安装方式:挂壁(柱)明 装,底边距地 2.2m 3.其他:未尽事宜参见施 工图说明、图纸答疑、 招标文件及相关规范图 集 | 只 | 86
9 | 030904007003 | 消防广播(扬声器） | 1.名称:消防广播 2.型号:3W 3.安装方式:吸顶安装 4.其他:未尽事宜参见施 工图说明、图纸答疑、 招标文件及相关规范图 集 | 只 | 283
10 | 030904007004 | 消防广播(扬声器） | 1.名称:消防广播(壁装 ) 2.型号:3W 3.安装方式:壁挂安装 ,底边距地2.5m 4.其他:未尽事宜参见施 工图说明、图纸答疑、 招标文件及相关规范图 集 | 只 | 84
11 | 030904008011 | 模块(模块箱） | 1.名称:火灾显示盘 2安装方式:挂壁(柱)明 装,底边距地 1.3m 3.其他:未尽事宜参见施 工图说明、图纸答疑、 招标文件及相关规范图 集 | 只 | 27
12 | 030404032002 | 端子箱 | 1.名称:消防端子箱 2.安装方式:壁挂明装 ,底边距地2m 3.其他:未尽事宜参见施 工图说明、图纸答疑、 招标文件及相关规范图 集 | 台 | 53
13 | 030905001003 | 自动报警系统调试 | 1.名称:广播喇叭及音箱 、电话插孔调试 2.其他:未尽事宜参见施 工图说明、图纸答疑、 招标文件及相关规范图 集 | 个 | 453
14 | 030905001004 | 自动报警系统调试 | 1.名称:消防通讯分机调 试 2.其他:未尽事宜参见施 工图说明、图纸答疑、 招标文件及相关规范图 集 | 部 | 10
15 | 030905003004 | 防火控制装置调试 | 1.名称:电动风阀调试 2.其他:未尽事宜参见施 工图说明、图纸答疑、 招标文件及相关规范图 集 | 个 | 7
16 | 030905003005 | 防火控制装置调试 | 1.名称:消防风机调试 2.其他:未尽事宜参见施 工图说明、图纸答疑、 招标文件及相关规范图 集 | 个 | 7
17 | 030905003006 | 防火控制装置调试 | 1.名称:消防电梯调试 2.其他:未尽事宜参见施 工图说明、图纸答疑、 招标文件及相关规范图 集 | 个 | 1
18 | 030411003022 | 桥架 | 1.名称:耐火型热浸镀锌 桥架 2.规格:150*100 3.安装部位:地上管井内 4.其他:未尽事宜参见施 工图说明、图纸答疑、 招标文件及相关规范图 集 | m | 153.3
19 | 030411003023 | 桥架 | 1.名称:耐火型热浸镀锌 桥架 2.规格:50*50 3.安装部位:地上管井内 4.其他:未尽事宜参见施 工图说明、图纸答疑、 招标文件及相关规范图 集 | m | 153.3
20 | 030411003024 | 桥架 | 1.名称:消防报警桥架 2.规格:150*100 3.安装部位:地下管井内 4.其他:未尽事宜参见施 工图说明、图纸答疑、 招标文件及相关规范图 集 | m | 6
21 | 030411003025 | 桥架 | 1.名称:消防报警桥架 2.规格:50*50 3.安装部位:地下管井内 4.其他:未尽事宜参见施 工图说明、图纸答疑、 招标文件及相关规范图 集 | m | 6
22 | 030408008005 | 防火堵洞 | 1.名称:防火封堵 2.材质:柔性防火封堵材 料封堵 3.部位:穿墙、穿楼板 4.其他:未尽事宜参见施 工图说明、图纸答疑、 招标文件及相关规范图 集 | 处 | 53
23 | 030413001009 | 铁构件 | 1.名称:桥架支架制作安 装 2.其他:未尽事宜参见施 工图说明、图纸答疑、 招标文件及相关规范图 集 | kg | 133.44
24 | 030411001055 | 配管 | 1.名称:配管 2.材质:镀锌低压流体输 送用焊接钢管 3.规格:SC25 4.配置形式:暗配，包含 切槽及覆盖钢丝网片 5.敷设部位:地下室内 6.其他:未尽事宜参见施 工图说明、图纸答疑、 招标文件及相关规范图 集 | m | 176.45
25 | 030411001056 | 配管 | 1.名称:配管 2.材质:镀锌低压流体输 送用焊接钢管 3.规格:SC20 4.配置形式:暗配，包含 切槽及覆盖钢丝网片 5.敷设部位:地下室内 6.其他:未尽事宜参见施 工图说明、图纸答疑、 招标文件及相关规范图 集 | m | 784.6
26 | 030411001057 | 配管 | 1.名称:配管 2.材质:镀锌钢管 3.规格:JDG20 4.配置形式:暗配，包含 切槽及覆盖钢丝网片 5.敷设部位:室内 6.其他:未尽事宜参见施 工图说明、图纸答疑、 招标文件及相关规范图 集 | m | 7332.37
27 | 030408002005 | 控制电缆 | 1.名称:控制电缆 2.规格:WDZN-KYJY- 3*1.5 3.敷设方式、部位:地下 室内敷设 4.其他:未尽事宜参见施 工图说明、图纸答疑、 招标文件及相关规范图 集 | m | 853.39
28 | 030411004040 | 配线 | 1.名称:线槽配线 2.规格:WDZN-RYS- 2*1.5 3.敷设部位：地下室内 4.其他:未尽事宜参见施 工图说明、图纸答疑、 招标文件及相关规范图 集 | m | 1960.8
29 | 030411004041 | 配线 | 1.名称:管内穿线 2.规格:WDZN-RYS- 2*1.5 3.敷设部位：地下室内 4.其他:未尽事宜参见施 工图说明、图纸答疑、 招标文件及相关规范图 集 | m | 837.7
30 | 030411004042 | 配线 | 1.名称:线槽配线 2.规格:WDZN-RYS- 2*1.5 3.敷设部位：地上管井 内 4.其他:未尽事宜参见施 工图说明、图纸答疑、 招标文件及相关规范图 集 | m | 234.45
31 | 030411004043 | 配线 | 1.名称:管内穿线 2.规格:WDZN-RYS- 2*1.5 3.敷设部位：地上管井 内 4.其他:未尽事宜参见施 工图说明、图纸答疑、 招标文件及相关规范图 集 | m | 583.25
32 | 030411004044 | 配线 | 1.名称:管内穿线 2.规格:WDZN-RYS- 2*1.5 3.敷设部位：室内 4.其他:未尽事宜参见施 工图说明、图纸答疑、 招标文件及相关规范图 集 | m | 7309.02
33 | 030411004045 | 配线 | 1.名称:线槽配线 2.规格:WDZN-RYS- 2*1.5 3.敷设部位：室内 4.其他:未尽事宜参见施 工图说明、图纸答疑、 招标文件及相关规范图 集 | m | 225.45
34 | 030411006028 | 接线盒 | 1.名称:接线盒 2.材质:钢制 3.安装形式:暗装 4.其他:未尽事宜参见施 工图说明、图纸答疑、 招标文件及相关规范图 集 | 个 | 1306
防火门监控系统
35 | 030507007002 | 出入口执行机构设备 | 1.名称:门磁开关（内含 防火门常闭模块） 2.安装方式:门框处 3.其他:未尽事宜参见施 工图说明、图纸答疑、 招标文件及相关规范图 集 | 台 | 159
36 | 030411001058 | 配管 | 1.名称:配管 2.材质:镀锌低压流体输 送用焊接钢管 3.规格:SC20 4.配置形式:暗配，包含 切槽及覆盖钢丝网片 5.敷设部位:地下室内 6.其他:未尽事宜参见施 工图说明、图纸答疑、 招标文件及相关规范图 集 | m | 115.3
37 | 030411001059 | 配管 | 1.名称:配管 2.材质:镀锌钢管 3.规格:JDG20 4.配置形式:暗配，包含 切槽及覆盖钢丝网片 5.敷设部位:室内 6.其他:未尽事宜参见施 工图说明、图纸答疑、 招标文件及相关规范图 集 | m | 626.75
38 | 030411004046 | 配线 | 1.名称:线槽配线 2.规格:WDZN-RYS- 2*1.5 3.敷设部位：地下室内 4.其他:未尽事宜参见施 工图说明、图纸答疑、 招标文件及相关规范图 集 | m | 326.8
39 | 030411004047 | 配线 | 1.名称:管内穿线 2.规格:WDZN-RYS- 2*1.5 3.敷设部位：地下室内 4.其他:未尽事宜参见施 工图说明、图纸答疑、 招标文件及相关规范图 集 | m | 118.9
40 | 030411004048 | 配线 | 1.名称:管内穿线 2.规格:WDZN-RYS- 2*1.5 3.敷设部位：室内 4.其他:未尽事宜参见施 工图说明、图纸答疑、 招标文件及相关规范图 集 | m | 656.75
41 | 030411004049 | 配线 | 1.名称:管内穿线 2.规格:WDZN-RYJS- 2*1.5 3.敷设部位：室内 4.其他:未尽事宜参见施 工图说明、图纸答疑、 招标文件及相关规范图 集 | m | 79.5
42 | 030411006029 | 接线盒 | 1.名称:接线盒 2.材质:钢制 3.安装形式:暗装 4.其他:未尽事宜参见施 工图说明、图纸答疑、 招标文件及相关规范图 集 | 个 | 318
消防电源监控系统
43 | 030904008012 | 模块(模块箱） | 1.名称:消防电源监控传 感器 2.安装方式:安装在专用 模块箱内 3.其他:未尽事宜参见施 工图说明、图纸答疑、 招标文件及相关规范图 集 | 只 | 8
44 | 030411001060 | 配管 | 1.名称:配管 2.材质:镀锌低压流体输 送用焊接钢管 3.规格:SC20 4.配置形式:暗配，包含 切槽及覆盖钢丝网片 5.敷设部位:地下室内 6.其他:未尽事宜参见施 工图说明、图纸答疑、 招标文件及相关规范图 集 | m | 96.89
45 | 030411001061 | 配管 | 1.名称:配管 2.材质:镀锌钢管 3.规格:JDG20 4.配置形式:暗配，包含 切槽及覆盖钢丝网片 5.敷设部位:室内 6.其他:未尽事宜参见施 工图说明、图纸答疑、 招标文件及相关规范图 集 | m | 82.12
46 | 030411004050 | 配线 | 1.名称:线槽配线 2.规格:WDZN-RYS- 2*1.5 3.敷设部位：地下室内 4.其他:未尽事宜参见施 工图说明、图纸答疑、 招标文件及相关规范图 集 | m | 326.8
47 | 030411004051 | 配线 | 1.名称:管内穿线 2.规格:WDZN-RYS- 2*1.5 3.敷设部位：地下室内 4.其他:未尽事宜参见施 工图说明、图纸答疑、 招标文件及相关规范图 集 | m | 93.03
48 | 030411004052 | 配线 | 1.名称:管内穿线 2.规格:WDZN-RYS- 2*1.5 3.敷设部位：室内 4.其他:未尽事宜参见施 工图说明、图纸答疑、 招标文件及相关规范图 集 | m | 4.2
49 | 030411004053 | 配线 | 1.名称:管内穿线 2.规格:WDZN-RYS- 2*1.5 3.敷设部位：地上管井 内 4.其他:未尽事宜参见施 工图说明、图纸答疑、 招标文件及相关规范图 集 | m | 78.15
50 | 030411006030 | 接线盒 | 1.名称:接线盒 2.材质:钢制 3.安装形式:暗装 4.其他:未尽事宜参见施 工图说明、图纸答疑、 招标文件及相关规范图 集 | 个 | 8
火灾漏电报警系统
51 | 030904008013 | 模块(模块箱） | 1.名称:剩余电流式电气 火灾探测器 2.安装方式:安装在专用 模块箱内 3.其他:未尽事宜参见施 工图说明、图纸答疑、 招标文件及相关规范图 集 | 只 | 66
52 | 030411001062 | 配管 | 1.名称:配管 2.材质:镀锌低压流体输 送用焊接钢管 3.规格:SC20 4.配置形式:暗配，包含 切槽及覆盖钢丝网片 5.敷设部位:地下室内 6.其他:未尽事宜参见施 工图说明、图纸答疑、 招标文件及相关规范图 集 | m | 68.2
53 | 030411001063 | 配管 | 1.名称:配管 2.材质:镀锌钢管 3.规格:JDG20 4.配置形式:暗配，包含 切槽及覆盖钢丝网片 5.敷设部位:室内 6.其他:未尽事宜参见施 工图说明、图纸答疑、 招标文件及相关规范图 集 | m | 195.12
54 | 030411004054 | 配线 | 1.名称:线槽配线 2.规格:WDZN-RYS- 2*1.5 3.敷设部位：地下室内 4.其他:未尽事宜参见施 工图说明、图纸答疑、 招标文件及相关规范图 集 | m | 326.8
55 | 030411004055 | 配线 | 1.名称:管内穿线 2.规格:WDZN-RYS- 2*1.5 3.敷设部位：地下室内 4.其他:未尽事宜参见施 工图说明、图纸答疑、 招标文件及相关规范图 集 | m | 61.87
56 | 030411004056 | 配线 | 1.名称:管内穿线 2.规格:WDZN-RYS- 2*1.5 3.敷设部位：地上管井 内 4.其他:未尽事宜参见施 工图说明、图纸答疑、 招标文件及相关规范图 集 | m | 205.32
57 | 030411006031 | 接线盒 | 1.名称:接线盒 2.材质:钢制 3.安装形式:暗装 4.其他:未尽事宜参见施 工图说明、图纸答疑、 招标文件及相关规范图 集 | 个 | 66
消防应急照明和疏散指示控制系统
58 | 030411001064 | 配管 | 1.名称:配管 2.材质:镀锌低压流体输 送用焊接钢管 3.规格:SC20 4.配置形式:暗配，包含 切槽及覆盖钢丝网片 5.敷设部位:地下室内 6.其他:未尽事宜参见施 工图说明、图纸答疑、 招标文件及相关规范图 集 | m | 28.2
59 | 030411001065 | 配管 | 1.名称:配管 2.材质:镀锌钢管 3.规格:JDG20 4.配置形式:暗配，包含 切槽及覆盖钢丝网片 5.敷设部位:室内 6.其他:未尽事宜参见施 工图说明、图纸答疑、 招标文件及相关规范图 集 | m | 125.84
60 | 030411004057 | 配线 | 1.名称:线槽配线 2.规格:WDZN-RYS- 2*1.5 3.敷设部位：地下室内 4.其他:未尽事宜参见施 工图说明、图纸答疑、 招标文件及相关规范图 集 | m | 326.8
61 | 030411004058 | 配线 | 1.名称:管内穿线 2.规格:WDZN-RYS- 2*1.5 3.敷设部位：地下室内 4.其他:未尽事宜参见施 工图说明、图纸答疑、 招标文件及相关规范图 集 | m | 22.32
62 | 030411004059 | 配线 | 1.名称:管内穿线 2.规格:WDZN-RYS- 2*1.5 3.敷设部位：地上管井 内 4.其他:未尽事宜参见施 工图说明、图纸答疑、 招标文件及相关规范图 集 | m | 127.44
63 | 031301017014 | 脚手架搭拆 | 1.名称：脚手架搭拆费 2.其他:未尽事宜参见施 工图说明、图纸答疑、 招标文件及相关规范图 集 | 项 | 1
64 | 031302007014 | 高层施工增加 | 1.高层施工增加费 2.其他:未尽事宜参见施 工图说明、图纸答疑、 招标文件及相关规范图 集 | 项 | 1
序号 | 项目编码 | 项目名称项目特征 | 项目特征描述 | 计量单位 | 工程量 | 金 额(元)
[6 empty] | 综合单价 | 合价 | 其中
暂估价
褥垫层
1 | 010201017003 | 褥垫层 | 1.厚度：200mm 2.粒径10-20的3：7级 配砂石褥垫层,褥垫层夯 填度（夯实后的褥垫层 厚度与虚铺厚度的比值 )不得大于0.9 3.其他:未尽事宜参见施 工图说明、图纸答疑、 招标文件及相关规范图 集 | m3 | 222.1
砌筑工程
2 | 010402001014 | 砌块墙 | 1.砌块品种、规格、强 度等级:A3.5 B06蒸压加 气混凝土砌块 2.砂浆强度等级 :M5.0专用砂浆 3.墙厚：200mm 4.砌筑高度:3.6m以内 5.综合考虑门窗洞四周 混凝土预制块及木砖、 顶部斜砌、底部砌筑 6.其他:未尽事宜参见施 工图说明、图纸答疑、 招标文件及相关规范图 集 | m3 | 140.85
3 | 010402001015 | 砌块墙 | 1.砌块品种、规格、强 度等级:A3.5 B06蒸压加 气混凝土砌块 2.砂浆强度等级 :M5.0专用砂浆 3.墙厚 ：250mm~300mm 4.砌筑高度:3.6m以内 5.综合考虑门窗洞四周 混凝土预制块及木砖、 顶部斜砌、底部砌筑 6.其他:未尽事宜参见施 工图说明、图纸答疑、 招标文件及相关规范图 集 | m3 | 43.54
混凝土及钢筋混凝土工程
基础
4 | 010501001003 | 垫层 | 1.混凝土种类:商品混凝 土 2.混凝土强度等级 ：C20 3.混凝土拌和料要求 ：满足设计图纸及规范 要求 4.混凝土添加剂、混凝 土泵送、商品砼运距自 行考虑 5.其他:未尽事宜参见施 工图说明、图纸答疑、 招标文件及相关规范图 集 | m3 | 158.52
5 | 010501004003 | 满堂基础 | 1.混凝土种类:商品混凝 土 2.混凝土强度等级 ：C30 P8 3.混凝土拌和料要求 ：满足设计图纸及规范 要求 4.混凝土添加剂、混凝 土泵送、商品砼运距自 行考虑 5.其他:未尽事宜参见施 工图说明、图纸答疑、 招标文件及相关规范图 集 | m3 | 1335.9
6 | 010501006005 | 设备基础 | 1.混凝土种类:商品混凝 土 2.混凝土强度等级 ：C25 3.混凝土拌和料要求 ：满足设计图纸及规范 要求 4.混凝土添加剂、混凝 土泵送、商品砼运距自 行考虑 5.其他:未尽事宜参见施 工图说明、图纸答疑、 招标文件及相关规范图 集 | m3 | 1.58
框架柱
7 | 010502001015 | 矩形柱 | 1.混凝土种类:商品混凝 土 2.混凝土强度等级 ：C60 3.混凝土拌和料要求 ：满足设计图纸及规范 要求 4.混凝土添加剂、混凝 土泵送、商品砼运距自 行考虑 5.其他:未尽事宜参见施 工图说明、图纸答疑、 招标文件及相关规范图 集 | m3 | 31.31
剪力墙
8 | 010504001021 | 直形墙 | 1.混凝土种类:商品混凝 土 2.混凝土强度等级 ：C60 3.混凝土拌和料要求 ：满足设计图纸及规范 要求 4.混凝土添加剂、混凝 土泵送、商品砼运距自 行考虑 5.不再区分短肢剪力墙 ,投标人投标时综合考 虑 6.其他:未尽事宜参见施 工图说明、图纸答疑、 招标文件及相关规范图 集 | m3 | 409.03
9 | 010504001022 | 地下室外墙 | 1.混凝土种类:商品混凝 土 2.混凝土强度等级 ：C60 P8 3.混凝土拌和料要求 ：满足设计图纸及规范 要求 4.混凝土添加剂、混凝 土泵送、商品砼运距自 行考虑 5.其他:未尽事宜参见施 工图说明、图纸答疑、 招标文件及相关规范图 集 | m3 | 54.11
10 | 010504001023 | 电梯井壁墙 | 1.混凝土种类:商品混凝 土 2.混凝土强度等级 ：C60 3.混凝土拌和料要求 ：满足设计图纸及规范 要求 4.混凝土添加剂、混凝 土泵送、商品砼运距自 行考虑 5.其他:未尽事宜参见施 工图说明、图纸答疑、 招标文件及相关规范图 集 | m3 | 57.26
梁、板
11 | 010503002006 | 矩形梁 | 1.混凝土种类:商品混凝 土 2.混凝土强度等级 ：C30 3.混凝土拌和料要求 ：满足设计图纸及规范 要求 4.混凝土添加剂、混凝 土泵送、节点核心区混 凝土标号和处理方法、 商品砼运距等自行考虑 5.其他:未尽事宜参见施 工图说明、图纸答疑、 招标文件及相关规范图 集 | m3 | 42.72
12 | 010505001007 | 有梁板 | 1.混凝土种类:商品混凝 土 2.混凝土强度等级 ：C30 3.混凝土拌和料要求 ：满足设计图纸及规范 要求 4.混凝土添加剂、混凝 土泵送、节点核心区混 凝土标号和处理方法、 商品砼运距等自行考虑 5.其他:未尽事宜参见施 工图说明、图纸答疑、 招标文件及相关规范图 集 | m3 | 12.95
13 | 010505003008 | 平板 | 1.混凝土种类:商品混凝 土 2.混凝土强度等级 ：C30 3.混凝土拌和料要求 ：满足设计图纸及规范 要求 4.混凝土添加剂、混凝 土泵送、节点核心区混 凝土标号和处理方法、 商品砼运距等自行考虑 5.其他:未尽事宜参见施 工图说明、图纸答疑、 招标文件及相关规范图 集 | m3 | 249.09
14 | 010505006003 | 栏板 | 部位：栏板 1.混凝土种类:商品混凝 土 2.混凝土强度等级 ：C30 3.混凝土拌和料要求 ：满足设计图纸及规范 要求 4.混凝土添加剂、混凝 土泵送、商品砼运距自 行考虑 5.其他:未尽事宜参见施 工图说明、图纸答疑、 招标文件及相关规范图 集 | m3 | 3.49
15 | 010505010006 | 坡道板 | 部位：坡道板 1.混凝土种类:商品混凝 土 2.混凝土强度等级 ：C30 3.混凝土拌和料要求 ：满足设计图纸及规范 要求 4.混凝土添加剂、混凝 土泵送、商品砼运距自 行考虑 5.其他:未尽事宜参见施 工图说明、图纸答疑、 招标文件及相关规范图 集 | m3 | 13.51
楼梯
16 | 010506001008 | 直形楼梯 | 类型：双跑楼梯 1.混凝土种类:商品混凝 土 2.混凝土强度等级 ：C30 3.楼梯形式：直形 4.混凝土拌和料要求 ：满足设计图纸及规范 要求 5.混凝土添加剂、混凝 土泵送、商品砼运距自 行考虑 6.其他:未尽事宜参见施 工图说明、图纸答疑、 招标文件及相关规范图 集 | m2 | 52.25
二次混凝土
17 | 010502002005 | 构造柱 | 1.混凝土种类:商品混凝 土 2.混凝土强度等级:C25 3.混凝土添加剂、混凝 土泵送、商品砼运距自 行考虑 4.其他:未尽事宜参见施 工图说明、图纸答疑、 招标文件及相关规范图 集 | m3 | 12.79
18 | 010503005004 | 过梁 | 1.混凝土种类:商品混凝 土 2.混凝土强度等级:C25 3.混凝土添加剂、混凝 土泵送、商品砼运距自 行考虑 4.其他:未尽事宜参见施 工图说明、图纸答疑、 招标文件及相关规范图 集 | m3 | 3.09
19 | 010503004009 | 圈梁 | 部位：圈梁、水平系梁 、电梯井圈梁 1.混凝土种类:商品混凝 土 2.混凝土强度等级:C25 3.混凝土添加剂、混凝 土泵送、商品砼运距自 行考虑 4.其他:未尽事宜参见施 工图说明、图纸答疑、 招标文件及相关规范图 集 | m3 | 0.78
20 | 010503004010 | 圈梁 | 部位：止水反坎、门槛 等 1.混凝土种类:商品混凝 土 2.混凝土强度等级:C20 3.混凝土添加剂、混凝 土泵送、商品砼运距自 行考虑 4.其他:未尽事宜参见施 工图说明、图纸答疑、 招标文件及相关规范图 集 | m3 | 0.74
非抗震钢筋
21 | 010515001094 | 现浇构件钢筋 | 措施钢筋 1.现浇构件钢筋 规格型 号综合考虑 2.内容：包含钢筋的加 工、制作、绑扎等 3.不限于马凳筋、梁洞 口加筋、板内预留管处 增加钢筋等 4.其他:未尽事宜参见施 工图说明、图纸答疑、 招标文件及相关规范图 集 | t | 8.12
22 | 010515001095 | 砌体加筋 | 1.现浇构件钢筋Ⅰ级钢 筋 Φ6 2.其他:未尽事宜参见施 工图说明、图纸答疑、 招标文件及相关规范图 集 | t | 0.787
23 | 010515001096 | 现浇构件钢筋 | 1.现浇构件钢筋Ⅲ级钢 筋 Φ10以内 2.其他:未尽事宜参见施 工图说明、图纸答疑、 招标文件及相关规范图 集 | t | 29.845
24 | 010515001097 | 现浇构件钢筋 | 1.现浇构件钢筋Ⅲ级钢 筋 Φ12 2.其他:未尽事宜参见施 工图说明、图纸答疑、 招标文件及相关规范图 集 | t | 30.593
25 | 010515001098 | 现浇构件钢筋 | 1.现浇构件钢筋Ⅲ级钢 筋 Φ14 2.其他:未尽事宜参见施 工图说明、图纸答疑、 招标文件及相关规范图 集 | t | 13.157
26 | 010515001099 | 现浇构件钢筋 | 1.现浇构件钢筋Ⅲ级钢 筋 Φ16~Φ18 2.其他:未尽事宜参见施 工图说明、图纸答疑、 招标文件及相关规范图 集 | t | 99.295
27 | 010515001100 | 现浇构件钢筋 | 1.现浇构件钢筋Ⅲ级钢 筋 Φ20~Φ25 2.其他:未尽事宜参见施 工图说明、图纸答疑、 招标文件及相关规范图 集 | t | 11.22
28 | 010515001101 | 现浇构件钢筋 | 1.现浇构件钢筋Ⅲ级钢 筋 Φ28~32 2.其他:未尽事宜参见施 工图说明、图纸答疑、 招标文件及相关规范图 集 | t | 0.191
抗震钢筋
29 | 010515001102 | 现浇构件钢筋 | 1.现浇构件钢筋Ⅲ级钢 筋（抗震） Φ10以内 2.其他:未尽事宜参见施 工图说明、图纸答疑、 招标文件及相关规范图 集 | t | 0.344
30 | 010515001103 | 现浇构件钢筋 | 1.现浇构件钢筋Ⅲ级钢 筋（抗震） Φ12 2.其他:未尽事宜参见施 工图说明、图纸答疑、 招标文件及相关规范图 集 | t | 0.246
31 | 010515001104 | 现浇构件钢筋 | 1.现浇构件钢筋Ⅲ级钢 筋（抗震） Φ14 2.其他:未尽事宜参见施 工图说明、图纸答疑、 招标文件及相关规范图 集 | t | 3.172
32 | 010515001105 | 现浇构件钢筋 | 1.现浇构件钢筋Ⅲ级钢 筋（抗震） Φ16~Φ18 2.其他:未尽事宜参见施 工图说明、图纸答疑、 招标文件及相关规范图 集 | t | 1.759
33 | 010515001106 | 现浇构件钢筋 | 1.现浇构件钢筋Ⅲ级钢 筋（抗震） Φ20~Φ25 2.其他:未尽事宜参见施 工图说明、图纸答疑、 招标文件及相关规范图 集 | t | 9.744
箍筋
34 | 010515001107 | 现浇构件钢筋 | 1.箍筋 2.现浇构件钢筋Ⅰ级钢 筋Φ10以内 3.其他:未尽事宜参见施 工图说明、图纸答疑、 招标文件及相关规范图 集 | t | 0.517
35 | 010515001108 | 现浇构件钢筋 | 1.箍筋 2.现浇构件钢筋Ⅲ级钢 筋Φ10以内 3.其他:未尽事宜参见施 工图说明、图纸答疑、 招标文件及相关规范图 集 | t | 20.383
36 | 010515001109 | 现浇构件钢筋 | 1.箍筋 2.现浇构件钢筋Ⅲ级钢 筋Φ12 3.其他:未尽事宜参见施 工图说明、图纸答疑、 招标文件及相关规范图 集 | t | 2.286
37 | 010515001110 | 现浇构件钢筋 | 1.箍筋 2.现浇构件钢筋Ⅲ级钢 筋Φ14 3.其他:未尽事宜参见施 工图说明、图纸答疑、 招标文件及相关规范图 集 | t | 0.01
钢筋接头
38 | 010516003022 | 电渣压力焊 | 1.电渣压力焊接头≤φ18 2.其他:未尽事宜参见施 工图说明、图纸答疑、 招标文件及相关规范图 集 | 个 | 3412
39 | 010516003023 | 机械连接 | 1.直螺纹接头 φ20 2.其他:未尽事宜参见施 工图说明、图纸答疑、 招标文件及相关规范图 集 | 个 | 369
40 | 010516003024 | 机械连接 | 1.直螺纹接头 φ22 2.其他:未尽事宜参见施 工图说明、图纸答疑、 招标文件及相关规范图 集 | 个 | 121
41 | 010516003025 | 机械连接 | 1.直螺纹接头 φ25 2.其他:未尽事宜参见施 工图说明、图纸答疑、 招标文件及相关规范图 集 | 个 | 168
门窗工程
42 | 01B012 | 防火门框填充 | 1.防火门框安装后在截 面内填充砼或砂浆（标 号综合考虑） 2.其他:未尽事宜参见施 工图说明、图纸答疑、 招标文件及相关规范图 集 | m2 | 156.02
43 | 010802003021 | 钢质防火门 | 1.甲级钢制质防火门 （单扇） 2.包含闭门器、锁具等 五金配件 3.包含门窗塞缝等 4.其他:未尽事宜参见施 工图说明、图纸答疑、 招标文件及相关规范图 集 | m2 | 43.74
44 | 010802003022 | 钢质防火门 | 1.甲级钢制质防火门 （双扇） 2.包含闭门器、顺位器 、锁具等五金配件 3.包含门窗塞缝等 4.其他:未尽事宜参见施 工图说明、图纸答疑、 招标文件及相关规范图 集 | m2 | 44.4
45 | 010802003023 | 钢质防火门 | 1.乙级钢制质防火门 （单扇） 2.包含闭门器、锁具等 五金配件 3.包含门窗塞缝等 4.其他:未尽事宜参见施 工图说明、图纸答疑、 招标文件及相关规范图 集 | m2 | 34.98
46 | 010802003024 | 钢质防火门 | 1.乙级钢制质防火门 （双扇） 2.包含闭门器、顺位器 、锁具等五金配件 3.包含门窗塞缝等 4.其他:未尽事宜参见施 工图说明、图纸答疑、 招标文件及相关规范图 集 | m2 | 4.4
47 | 010802003025 | 钢质防火门 | 1.丙级钢制质防火门 （单扇） 2.包含闭门器、顺位器 、锁具等五金配件 3.包含门窗塞缝等 4.其他:未尽事宜参见施 工图说明、图纸答疑、 招标文件及相关规范图 集 | m2 | 28.5
屋面及防水工程
底板防水
48 | 010904001009 | 基础卷材防水-平面 | 部位：底板防水（不包 括电梯基坑、集水井处 ) 1.4mm厚双胎基预铺增 强型防水卷材(搭接边 采用热熔施工,接缝剥离 强度≥2.5N/mm) 2.搭接及附加层考虑在 综合单价内，不再单独 计算 3.其他:未尽事宜参见施 工图说明、图纸答疑、 招标文件及相关规范图 集 | m2 | 1168.1
49 | 010904001010 | 基础卷材防水-立面 | 部位：底板防水（不包 括电梯基坑、集水井处 ) 1.4mm厚双胎基预铺增 强型防水卷材(搭接边 采用热熔施工,接缝剥离 强度≥2.5N/mm) 2.搭接及附加层考虑在 综合单价内，不再单独 计算 3.其他:未尽事宜参见施 工图说明、图纸答疑、 招标文件及相关规范图 集 | m2 | 75.4
50 | 010904002025 | 基础涂膜防水-平面 | 部位：底板防水 1.2mm喷涂速凝高弹橡 胶沥青防水涂料(与卷 材热熔施工时,耐热度需 达到140℃) 2.其他:未尽事宜参见施 工图说明、图纸答疑、 招标文件及相关规范图 集 | m2 | 1168.1
51 | 010904002026 | 基础涂膜防水-立面 | 部位：底板防水 1.2mm喷涂速凝高弹橡 胶沥青防水涂料(与卷 材热熔施工时,耐热度需 达到140℃) 2.其他:未尽事宜参见施 工图说明、图纸答疑、 招标文件及相关规范图 集 | m2 | 75.4
52 | 010904001011 | 基础卷材防水-立面+斜面 | 部位：底板防水（电梯 基坑、集水井处） 1.2层4mm厚双胎基预 铺增强型防水卷材(搭 接边采用热熔施工,接缝 剥离强度≥2.5N/mm) 2.搭接及附加层考虑在 综合单价内，不再单独 计算 3.其他:未尽事宜参见施 工图说明、图纸答疑、 招标文件及相关规范图 集 | m2 | 225.04
53 | 010904001012 | 基础卷材防水-平面 | 部位：底板防水（电梯 基坑、集水井处） 1.2层4mm厚双胎基预 铺增强型防水卷材(搭 接边采用热熔施工,接缝 剥离强度≥2.5N/mm) 2.搭接及附加层考虑在 综合单价内，不再单独 计算 3.其他:未尽事宜参见施 工图说明、图纸答疑、 招标文件及相关规范图 集 | m2 | 92.06
54 | 011001003006 | 保温隔热墙面 | 部位：基坑、集水坑的 垂直侧壁防水保护层 1.40厚XPS挤塑聚苯板 保护层（30kg/m3） 2.其他:未尽事宜参见施 工图说明、图纸答疑、 招标文件及相关规范图 集 | m2 | 66.93
外墙防水（包含车库顶板以上外墙）
55 | 010903001003 | 墙面卷材防水 | 部位：地下室外墙防水 1.3mm厚SBS改性沥青 防水卷材(聚酯毡- 25°C)(搭接边采用热熔 施工,接缝剥离强度 ≥2.5N/mm) 2.搭接及附加层考虑在 综合单价内，不再单独 计算 3.其他:未尽事宜参见施 工图说明、图纸答疑、 招标文件及相关规范图 集 | m2 | 598.68
56 | 010903002011 | 墙面涂膜防水 | 部位：地下室外墙防水 1.2mm喷涂速凝高弹橡 胶沥青防水涂料(与卷 材热熔施工时,耐热度需 达到140℃) 2.其他:未尽事宜参见施 工图说明、图纸答疑、 招标文件及相关规范图 集 | m2 | 598.68
57 | 011001003007 | 保温隔热墙面 | 部位：地下室外墙防水 保护层 1.40厚XPS挤塑聚苯板 保护层（30kg/m3） 2.其他:未尽事宜参见施 工图说明、图纸答疑、 招标文件及相关规范图 集 | m2 | 598.68
外墙外侧筏板上平面的防水
58 | 010904001013 | 基础卷材防水-平面 | 部位：外墙外侧筏板上 平面的防水 1.4mm厚双胎基预铺增 强型防水卷材(搭接边 采用热熔施工,接缝剥离 强度≥2.5N/mm) 2.搭接及附加层考虑在 综合单价内，不再单独 计算 3.其他:未尽事宜参见施 工图说明、图纸答疑、 招标文件及相关规范图 集 | m2 | 67.9
59 | 010904002027 | 基础涂膜防水-平面 | 部位：底板防水 1.2mm喷涂速凝高弹橡 胶沥青防水涂料(与卷 材热熔施工时,耐热度需 达到140℃) 2.其他:未尽事宜参见施 工图说明、图纸答疑、 招标文件及相关规范图 集 | m2 | 67.9
60 | 011101003023 | 细石混凝土楼地面 | 部位：外墙外侧筏板上 平面的防水保护层 1.50厚细石混凝土保护 层 2.其他:未尽事宜参见施 工图说明、图纸答疑、 招标文件及相关规范图 集 | m2 | 67.9
室内装饰工程
非采暖地下室顶板保温（上部为供暖房间）
61 | 011001002003 | 保温隔热天棚 | 部位：非采暖地下室顶 板保温 1.5mm厚聚合物水泥抗 裂抹面砂浆随即均匀压 入标准型耐碱玻纤网布 2.50mm挤塑聚苯板 (B1级32kg/m3) 3.5mm厚专用粘结砂浆 粘结层,全面积粘贴法粘 贴并机械锚固件固定 (锚固件设置在内层耐 碱玻纤网布之外),每平 米不小于6个锚栓 4.钢筋砼结构板下表面 平整处理 5.其他:未尽事宜参见施 工图说明、图纸答疑、 招标文件及相关规范图 集 | m2 | 422.44
合用前室、电梯厅
62 | 011102003015 | 块料楼地面 | 部位：地下电梯厅、前 室、合用前室 1.8-10mm厚 600*600防滑地砖(防滑 系数不小于0.5),干水泥 擦缝 2.20mm厚DSM15干硬 性水泥砂浆结合层 3.现浇钢筋混凝土底板 ,表面清理干净(接缝处 抹平,清除浮浆等) 4.其他:未尽事宜参见施 工图说明、图纸答疑、 招标文件及相关规范图 集 | m2 | 66.79
63 | 011105003012 | 块料踢脚线 | 部位：地下电梯厅、前 室、合用前室 1.120mm高10mm厚同 质地砖,稀水泥浆擦缝 (突出墙面不大于8mm) 2.9mm厚干粉砂浆 (DPM20)结合层 3.批界面剂一道 4.基层处理完成面 5.其他:未尽事宜参见施 工图说明、图纸答疑、 招标文件及相关规范图 集 | m | 58.65
64 | 011201001060 | 墙面一般抹灰 | 部位：地下电梯厅、前 室、合用前室 1.喷白色防霉防潮涂料 一底二度、2mm柔性 耐水防霉腻子分遍刮平 {另列项} 2.8mm厚DPM10干粉 砂浆找平 3.12mm厚DPM10砂浆 打底扫毛 4.基层墙体刷界面处理 剂一道 5.其他:未尽事宜参见施 工图说明、图纸答疑、 招标文件及相关规范图 集 | m2 | 168.58
65 | 011407001043 | 墙面喷刷涂料 | 部位：地下电梯厅、前 室、合用前室 1.喷白色防霉防潮涂料 一底二度 2.2mm柔性耐水防霉腻 子分遍刮平 3.其他:未尽事宜参见施 工图说明、图纸答疑、 招标文件及相关规范图 集 | m2 | 179
66 | 011302001010 | 吊顶天棚 | 部位：地下电梯厅、前 室、合用前室 1.80*150*12转印铝通 2.铝合金板配套专用龙 骨 3.钢筋砼结构板下表面 平整处理 4.其他:未尽事宜参见施 工图说明、图纸答疑、 招标文件及相关规范图 集 | m2 | 66.79
楼梯间
67 | 011101003024 | 水泥砂浆楼地面 | 部位：楼梯间楼地面 1.30厚DS M20砂浆抹 面压光 2.现浇钢筋混凝土楼板 ,表面清理干净(接缝处 抹平,清除浮浆等) 3.其他:未尽事宜参见施 工图说明、图纸答疑、 招标文件及相关规范图 集 | m2 | 39.95
68 | 011106004007 | 水泥砂浆楼梯面层 | 部位：楼梯间面层 1.30厚DS M20砂浆抹 面压光 2.现浇钢筋混凝土楼板 ,表面清理干净(接缝处 抹平,清除浮浆等) 3.楼梯防滑条详见 22J403-1 2/ 5-7 4.其他:未尽事宜参见施 工图说明、图纸答疑、 招标文件及相关规范图 集 | m2 | 33.1
69 | 011201001061 | 墙面一般抹灰 | 部位：地下楼梯间 1.喷白色防霉防潮涂料 一底二度、2mm柔性 耐水防霉腻子分遍刮平 {另列项} 2.8mm厚DPM10干粉 砂浆找平 3.12mm厚DPM10砂浆 打底扫毛 4.基层墙体刷界面处理 剂一道 5.其他:未尽事宜参见施 工图说明、图纸答疑、 招标文件及相关规范图 集 | m2 | 229.1
70 | 011407001044 | 墙面喷刷涂料 | 部位：地下楼梯间 1.喷白色防霉防潮涂料 一底二度 2.2mm柔性耐水防霉腻 子分遍刮平 3.其他:未尽事宜参见施 工图说明、图纸答疑、 招标文件及相关规范图 集 | m2 | 230.91
71 | 011407002034 | 天棚喷刷涂料 | 部位：地下楼梯间 1.喷白色防霉防潮涂料 2.柔性耐水防霉腻子 2mm刮平 3.批界面剂一道 4.现浇钢筋混凝土楼面 板,表面清扫干净,湿润 5.其他:未尽事宜参见施 工图说明、图纸答疑、 招标文件及相关规范图 集 | m2 | 88.26
72 | 011407004022 | 涂料踢脚线 | 1.无机涂料一道,高度 120mm(燃烧等级A级) 2.内墙抹灰完成面 3.其他:未尽事宜参见施 工图说明、图纸答疑、 招标文件及相关规范图 集 | m | 163.01
弱电井、强电井、暖井、水井
73 | 011101001021 | 水泥砂浆楼地面 | 部位：地库强弱电井、 暖井、水井 1.20厚DS M20砂浆面 层,表面撒适量水泥粉抹 压平整 2.1.5mm厚JS聚合物水 泥基防水涂料Ⅰ型两道 ,四周翻起高出楼地面板 面250mm{另列项} 3.现浇钢筋混凝土底板 ,表面清扫干净,刷水泥 浆一道(内掺建筑胶) 4.其他:未尽事宜参见施 工图说明、图纸答疑、 招标文件及相关规范图 集 | m2 | 32.44
74 | 010904002028 | 楼（地）面涂膜防水 | 部位：地库强弱电井,暖 井,水井 1.1.5mm厚JS聚合物水 泥基防水涂料Ⅰ型两道 ,四周翻起高出楼地面板 面250mm 2.其他:未尽事宜参见施 工图说明、图纸答疑、 招标文件及相关规范图 集 | m2 | 62.64
75 | 011201001062 | 墙面一般抹灰 | 部位：地库强弱电井,暖 井,水井 1.8mm厚DPM10干粉 砂浆找平 2.12mm厚DPM10砂浆 打底扫毛 3.基层墙体刷界面处理 剂一道 4.其他:未尽事宜参见施 工图说明、图纸答疑、 招标文件及相关规范图 集 | m2 | 301.14
76 | 011406003016 | 满刮腻子(天棚） | 部位：地库强弱电井,暖 井,水井 1.2mm白色腻子刮平 2.其他:未尽事宜参见施 工图说明、图纸答疑、 招标文件及相关规范图 集 | m2 | 24.27
强弱电间
77 | 011101003025 | 细石混凝土楼地面 | 部位：弱电间 1.30厚细石混凝土内嵌 φ3@50钢丝网片,随打 随抹平 2.1.5mm厚JS聚合物水 泥基防水涂料Ⅰ型两道 ,四周翻起高出楼地面板 面250mm{另列项} 3.最薄处30mm厚 C15细石混凝土找坡 1%坡向排水沟或地漏 ,表面平整、补缺、四周 抹小八字角 4.现浇钢筋混凝土底板 ,表面清扫干净,刷水泥 浆一道(内掺建筑胶) 5.其他:未尽事宜参见施 工图说明、图纸答疑、 招标文件及相关规范图 集 | m2 | 19.46
78 | 010904002029 | 楼（地）面涂膜防水 | 部位：弱电间 1.1.5mm厚JS聚合物水 泥基防水涂料Ⅰ型两道 ,四周翻起高出楼地面板 面250mm 2.其他:未尽事宜参见施 工图说明、图纸答疑、 招标文件及相关规范图 集 | m2 | 26.26
79 | 011201001063 | 墙面一般抹灰 | 部位：弱电间 1.喷白色防霉防潮涂料 一底二度、2mm柔性 耐水防霉腻子分遍刮平 {另列项} 2.8mm厚DPM10干粉 砂浆找平 3.12mm厚DPM10砂浆 打底扫毛 4.基层墙体刷界面处理 剂一道 5.其他:未尽事宜参见施 工图说明、图纸答疑、 招标文件及相关规范图 集 | m2 | 66.78
80 | 011407001045 | 墙面喷刷涂料 | 部位：弱电间 1.喷白色防霉防潮涂料 一底二度 2.2mm柔性耐水防霉腻 子分遍刮平 3.其他:未尽事宜参见施 工图说明、图纸答疑、 招标文件及相关规范图 集 | m2 | 67.9
81 | 011407004023 | 涂料踢脚线 | 1.无机涂料一道,高度 120mm(燃烧等级A级) 2.内墙抹灰完成面 3.其他:未尽事宜参见施 工图说明、图纸答疑、 招标文件及相关规范图 集 | m | 24.1
地下风机房（排烟机房、补风机房、加压送风机房）
82 | 011101003026 | 细石混凝土楼地面 | 部位：地下风机房 1.100mm厚C20细石混 凝土随捣随抹光 2.现浇钢筋混凝土底板 ,表面清扫干净,刷水泥 浆一道(内掺建筑胶) 3.其他:未尽事宜参见施 工图说明、图纸答疑、 招标文件及相关规范图 集 | m2 | 138.3
83 | 011201001064 | 墙面一般抹灰 | 部位：地下风机房 1.喷白色防霉防潮涂料 一底二度、2mm柔性 耐水防霉腻子分遍刮平 {另列项} 2.8mm厚DPM10干粉 砂浆找平 3.12mm厚DPM10砂浆 打底扫毛 4.基层墙体刷界面处理 剂一道 5.其他:未尽事宜参见施 工图说明、图纸答疑、 招标文件及相关规范图 集 | m2 | 417.63
84 | 011407001046 | 墙面喷刷涂料 | 部位：地下风机房 1.喷白色防霉防潮涂料 一底二度 2.2mm柔性耐水防霉腻 子分遍刮平 3.其他:未尽事宜参见施 工图说明、图纸答疑、 招标文件及相关规范图 集 | m2 | 419.69
85 | 011407002035 | 天棚喷刷涂料 | 部位：地下风机房 1.喷白色防霉防潮涂料 2.柔性耐水防霉腻子 2mm刮平 3.批界面剂一道 4.现浇钢筋混凝土楼面 板,表面清扫干净,湿润 5.其他:未尽事宜参见施 工图说明、图纸答疑、 招标文件及相关规范图 集 | m2 | 158.22
86 | 011407004024 | 涂料踢脚线 | 1.无机涂料一道,高度 120mm(燃烧等级A级) 2.内墙抹灰完成面 3.其他:未尽事宜参见施 工图说明、图纸答疑、 招标文件及相关规范图 集 | m | 149.3
送风井、排烟井、补风井
87 | 011201001065 | 墙面一般抹灰 | 部位：进风、排风排烟 井道等风井 1.6厚DPM20将其内壁 压平抹光,且随砌随抹。 2.其他:未尽事宜参见施 工图说明、图纸答疑、 招标文件及相关规范图 集 | m2 | 243.37
负二层非机动车库
88 | 011101005004 | A级环氧地坪漆楼面 | 部位：负二层非机动车 库楼面 1.2.5mm厚燃烧等级 A级环氧地坪漆面层 2.其他:未尽事宜参见施 工图说明、图纸答疑、 招标文件及相关规范图 集 | m2 | 710.41
89 | 011101003027 | 细石混凝土楼地面 | 部位：负二层非机动车 库楼面 1.40mm厚C20细石混 凝土随捣随抹,内配 φ6@200双向钢筋网片 ,按柱网划分分仓缝 2.其他:未尽事宜参见施 工图说明、图纸答疑、 招标文件及相关规范图 集 | m2 | 710.41
90 | 011101003028 | 细石混凝土楼地面 | 部位：负二层非机动车 库楼面 1.最薄处20mm厚 C20混凝土垫层兼找坡 (集水井附近2米范围内 找坡2%坡向集水井) 2.现浇钢筋混凝土底板 ,表面清扫干净,刷水泥 浆一道(内掺建筑胶) 3.其他:未尽事宜参见施 工图说明、图纸答疑、 招标文件及相关规范图 集 | m2 | 710.41
91 | 011201001066 | 墙面一般抹灰 | 部位：负二层非机动车 库 1.喷白色防霉防潮涂料 一底二度、2mm柔性 耐水防霉腻子分遍刮平 {另列项} 2.8mm厚DPM10干粉 砂浆找平 3.12mm厚DPM10砂浆 打底扫毛 4.基层墙体刷界面处理 剂一道 5.其他:未尽事宜参见施 工图说明、图纸答疑、 招标文件及相关规范图 集 | m2 | 1606.24
92 | 011202001005 | 柱、梁面一般抹灰 | 部位：负二层非机动车 库 1.喷白色防霉防潮涂料 一底二度、2mm柔性 耐水防霉腻子分遍刮平 {另列项} 2.8mm厚DPM10干粉 砂浆找平 3.12mm厚DPM10砂浆 打底扫毛 4.基层墙体刷界面处理 剂一道 5.其他:未尽事宜参见施 工图说明、图纸答疑、 招标文件及相关规范图 集 | m2 | 26.33
93 | 011407001047 | 墙面喷刷涂料 | 部位：负二层非机动车 库 1.喷白色防霉防潮涂料 一底二度 2.2mm柔性耐水防霉腻 子分遍刮平 3.其他:未尽事宜参见施 工图说明、图纸答疑、 招标文件及相关规范图 集 | m2 | 1614.9
94 | 011407001048 | 柱面喷刷涂料 | 部位：负二层非机动车 库 1.喷白色防霉防潮涂料 一底二度 2.2mm柔性耐水防霉腻 子分遍刮平 3.其他:未尽事宜参见施 工图说明、图纸答疑、 招标文件及相关规范图 集 | m2 | 26.33
95 | 011407002036 | 天棚喷刷涂料 | 部位：负二层非机动车 库 1.喷白色防霉防潮涂料 2.柔性耐水防霉腻子 2mm刮平 3.批界面剂一道 4.现浇钢筋混凝土楼面 板,表面清扫干净,湿润 5.其他:未尽事宜参见施 工图说明、图纸答疑、 招标文件及相关规范图 集 | m2 | 810.75
96 | 011407004025 | 涂料踢脚线 | 1.无机涂料一道,高度 120mm(燃烧等级A级) 2.内墙抹灰完成面 3.其他:未尽事宜参见施 工图说明、图纸答疑、 招标文件及相关规范图 集 | m | 508.55
夹层非机动车库
97 | 011101005005 | A级环氧地坪漆楼面 | 部位：夹层非机动车库 楼面 1.2.5mm厚燃烧等级 A级环氧地坪漆面层 2.其他:未尽事宜参见施 工图说明、图纸答疑、 招标文件及相关规范图 集 | m2 | 626.02
98 | 011101003029 | 细石混凝土楼地面 | 部位：夹层非机动车库 楼面 1.40厚细石混凝土内嵌 φ3@50钢丝网片,随打 随抹平 2.现浇钢筋混凝土底板 ,表面清扫干净,刷水泥 浆一道(内掺建筑胶) 3.其他:未尽事宜参见施 工图说明、图纸答疑、 招标文件及相关规范图 集 | m2 | 626.02
99 | 011201001067 | 墙面一般抹灰 | 部位：夹层非机动车库 1.喷白色防霉防潮涂料 一底二度、2mm柔性 耐水防霉腻子分遍刮平 {另列项} 2.8mm厚DPM10干粉 砂浆找平 3.12mm厚DPM10砂浆 打底扫毛 4.基层墙体刷界面处理 剂一道 5.其他:未尽事宜参见施 工图说明、图纸答疑、 招标文件及相关规范图 集 | m2 | 1299.53
100 | 011407001049 | 墙面喷刷涂料 | 部位：夹层非机动车库 1.喷白色防霉防潮涂料 一底二度、2mm柔性 耐水防霉腻子分遍刮平 {另列项} 2.8mm厚DPM10干粉 砂浆找平 3.12mm厚DPM10砂浆 打底扫毛 4.基层墙体刷界面处理 剂一道 5.其他:未尽事宜参见施 工图说明、图纸答疑、 招标文件及相关规范图 集 | m2 | 1305.48
101 | 011407002037 | 天棚喷刷涂料 | 部位：夹层非机动车库 1.喷白色防霉防潮涂料 一底二度 2.2mm柔性耐水防霉腻 子分遍刮平 3.其他:未尽事宜参见施 工图说明、图纸答疑、 招标文件及相关规范图 集 | m2 | 791.85
102 | 011407004026 | 涂料踢脚线 | 1.无机涂料一道,高度 120mm(燃烧等级A级) 2.内墙抹灰完成面 3.其他:未尽事宜参见施 工图说明、图纸答疑、 招标文件及相关规范图 集 | m | 446.47
非机动车库坡道
103 | 011101002002 | 无振动防滑骨料地坪 | 部位：非机动车库坡道 坡面 1.表面做6mm厚无振动 防滑骨料地坪 2.其他:未尽事宜参见施 工图说明、图纸答疑、 招标文件及相关规范图 集 | m2 | 135.65
104 | 011101003030 | 细石混凝土楼地面 | 部位：非机动车库坡道 坡面 1.采用30厚细石混凝土 内嵌φ3@50钢丝网片 ,随打随抹平 2.现浇钢筋混凝土底板 ,表面清扫干净,刷水泥 浆一道(内掺建筑胶) 3.含坡道面15宽金刚防 滑条 4.其他:未尽事宜参见施 工图说明、图纸答疑、 招标文件及相关规范图 集 | m2 | 135.65
105 | 011201001068 | 墙面一般抹灰 | 部位：非机动车库坡道 1.喷白色防霉防潮涂料 一底二度、2mm柔性 耐水防霉腻子分遍刮平 {另列项} 2.8mm厚DPM10干粉 砂浆找平 3.12mm厚DPM10砂浆 打底扫毛 4.基层墙体刷界面处理 剂一道 5.其他:未尽事宜参见施 工图说明、图纸答疑、 招标文件及相关规范图 集 | m2 | 317.01
106 | 011407001050 | 墙面喷刷涂料 | 部位：非机动车库坡道 1.喷白色防霉防潮涂料 一底二度 2.2mm柔性耐水防霉腻 子分遍刮平 3.其他:未尽事宜参见施 工图说明、图纸答疑、 招标文件及相关规范图 集 | m2 | 303.7
107 | 011407002038 | 天棚喷刷涂料 | 部位：非机动车库坡道 1.喷白色防霉防潮涂料 2.柔性耐水防霉腻子 2mm刮平 3.批界面剂一道 4.现浇钢筋混凝土楼面 板,表面清扫干净,湿润 5.其他:未尽事宜参见施 工图说明、图纸答疑、 招标文件及相关规范图 集 | m2 | 131.5
108 | 011407004027 | 涂料踢脚线 | 1.无机涂料一道,高度 120mm(燃烧等级A级) 2.内墙抹灰完成面 3.其他:未尽事宜参见施 工图说明、图纸答疑、 招标文件及相关规范图 集 | m | 101.18
走道
109 | 011101001022 | 水泥砂浆楼地面 | 部位：地下走道 1.30厚DS M20砂浆抹 面压光 2.现浇钢筋混凝土楼板 ,表面清理干净(接缝处 抹平,清除浮浆等) 3.其他:未尽事宜参见施 工图说明、图纸答疑、 招标文件及相关规范图 集 | m2 | 6.12
110 | 011201001069 | 墙面一般抹灰 | 部位：地下走道 1.喷白色防霉防潮涂料 一底二度、2mm柔性 耐水防霉腻子分遍刮平 {另列项} 2.8mm厚DPM10干粉 砂浆找平 3.12mm厚DPM10砂浆 打底扫毛 4.基层墙体刷界面处理 剂一道 5.其他:未尽事宜参见施 工图说明、图纸答疑、 招标文件及相关规范图 集 | m2 | 49.05
111 | 011407001051 | 墙面喷刷涂料 | 部位：地下走道 1.喷白色防霉防潮涂料 一底二度 2.2mm柔性耐水防霉腻 子分遍刮平 3.其他:未尽事宜参见施 工图说明、图纸答疑、 招标文件及相关规范图 集 | m2 | 48.64
112 | 011407002039 | 天棚喷刷涂料 | 部位：地下走道 1.喷白色防霉防潮涂料 2.柔性耐水防霉腻子 2mm刮平 3.批界面剂一道 4.现浇钢筋混凝土楼面 板,表面清扫干净,湿润 5.其他:未尽事宜参见施 工图说明、图纸答疑、 招标文件及相关规范图 集 | m2 | 12.24
113 | 011407004028 | 涂料踢脚线 | 1.无机涂料一道,高度 120mm(燃烧等级A级) 2.内墙抹灰完成面 3.其他:未尽事宜参见施 工图说明、图纸答疑、 招标文件及相关规范图 集 | m | 17.2
钢丝网片
114 | 010607005013 | 砌块墙钢丝网加固 | 1.钢丝网规格 :300mm宽φ0.9网孔 12.7*12.7镀锌铁丝网 2.使用部位:不同墙体材 料交接处、墙体埋管线 、厨卫烟气道处 3.其他:未尽事宜参见施 工图说明、图纸答疑、 招标文件及相关规范图 集 | m2 | 146.51
115 | 010607005014 | 墙面玻纤网 | 1.不同材料连接处做内 外粉刷批嵌时,均加做搭 接大于100宽的抗碱玻 璃纤维网格布,总宽度不 小于200 2.其他:未尽事宜参见施 工图说明、图纸答疑、 招标文件及相关规范图 集 | m2 | 146.52
116 | 010607005015 | 砌块墙钢丝网加固 | 1.钢丝网规格 :φ4@200*200钢丝网 2.使用部位:楼梯间四周 及人流通道处的填充墙 处 3.其他:未尽事宜参见施 工图说明、图纸答疑、 招标文件及相关规范图 集 | m2 | 321.42
扶手、栏杆、栏板装饰
117 | 011503001023 | 楼梯栏杆 | 部位：楼梯栏杆 1.高度：900mm 2.φ60*3不锈钢扶手 3.φ28或方管24不锈钢 立柱 4.具体详见22J403-1 B1/2-7 5.含预埋铁件制作、安 装、防锈漆、面漆等 6.其他:未尽事宜参见施 工图说明、图纸答疑、 招标文件及相关规范图 集 | m | 39.15
其他装饰工程
电梯门套
118 | 010808004005 | 金属门窗套 | 1.电梯门套 2.不锈钢门套（规格型 号综合考虑） 3.其他:未尽事宜参见施 工图说明、图纸答疑、 招标文件及相关规范图 集 | m2 | 13.2
盖板
119 | 070205001006 | 排水沟篦子 | 1.部位:坡道室外地面端 2.材质:成品铸铁篦子 3.规格:380*590*20 4.含预埋件、防锈、刷 漆等 5.其他:未尽事宜参见施 工图说明、图纸答疑、 招标文件及相关规范图 集 | m2 | 0.95
120 | 070205001007 | 排水沟篦子 | 1.部位:非墙边排水沟 2.材质:金属排水篦子 3.含预埋件、防锈、刷 漆等 4.其他:未尽事宜参见施 工图说明、图纸答疑、 招标文件及相关规范图 集 | m2 | 1.84
121 | 070205001008 | 集水坑盖板 | 1.部位:集水坑钢盖板 2.材质:成品铸铁盖板 3.含预埋件、防锈、刷 漆等 4.其他:未尽事宜参见施 工图说明、图纸答疑、 招标文件及相关规范图 集 | m2 | 8.86
集水坑抹灰
122 | 011101001023 | 水泥砂浆楼地面 | 部位：主楼范围内集水 坑平面 1.表面抹20mm厚水泥 砂浆保护层 2.内侧刷2.0mm厚JS- Ⅱ防水涂料(涂刷遍数 为两遍,每遍不小于 0.8） 3.其他:未尽事宜参见施 工图说明、图纸答疑、 招标文件及相关规范图 集 | m2 | 82.67
123 | 010903003003 | 墙面砂浆防水（防潮） | 部位：主楼范围内集水 坑立面 1.表面抹20mm厚水泥 砂浆保护层 2.内侧刷2.0mm厚JS- Ⅱ防水涂料(涂刷遍数 为两遍,每遍不小于 0.8） 3.其他:未尽事宜参见施 工图说明、图纸答疑、 招标文件及相关规范图 集 | m2 | 1
排水沟、截水沟抹灰
124 | 011101001024 | 水泥砂浆楼地面 | 部位：排水沟平面和立 面抹灰 1.20厚DPM20防水砂浆 2.其他:未尽事宜参见施 工图说明、图纸答疑、 招标文件及相关规范图 集 | m2 | 8.22
车库与主楼筏板高差处回填
125 | 010404001010 | 筏板高差处回填 | 部位：车库与主楼筏板 高差处回填 1.C15陶粒混凝土回填 2.其他:未尽事宜参见施 工图说明、图纸答疑、 招标文件及相关规范图 集 | m3 | 1.99
止水带
126 | 010904004011 | 止水带-外墙 | 1.部位:300*3mm止水 钢板 2.做法:钢板裁剪、焊接 成型、铺设 3.其他:未尽事宜参见施 工图说明、图纸答疑、 招标文件及相关规范图 集 | m | 46.4
127 | 010904004012 | 止水带-筏板后浇带 | 1.部位:300*4mm止水 钢板 2.做法:钢板裁剪、焊接 成型、铺设 3.其他:未尽事宜参见施 工图说明、图纸答疑、 招标文件及相关规范图 集 | m | 67.4
128 | 010904004013 | 止水带-外墙后浇带 | 1.部位:300*3mm止水 钢板 2.做法:钢板裁剪、焊接 成型、铺设 3.其他:未尽事宜参见施 工图说明、图纸答疑、 招标文件及相关规范图 集 | m | 11.8
129 | 010904004014 | 止水带-筏板后浇带 | 1.名称：橡胶止水带 2.尺寸 ：300~400mm宽，厚 度综合考虑 3.聚苯乙烯泡沫塑料板 填缝 4.其他未尽事宜详见施 工图纸、施工招标文件 、现行标准图集及规范 ,并满足招标人使用功 能要求 | m | 33.7
台阶
130 | 010507004003 | 台阶 | 砖砌台阶 1.M5水泥砂浆砖砌台阶 2.其他:未尽事宜参见施 工图说明、图纸答疑、 招标文件及相关规范图 集 | m2 | 1.66
131 | 011107004003 | 水泥砂浆台阶面 | 1.20厚DS M20水泥砂 浆面层 2.其他:未尽事宜参见施 工图说明、图纸答疑、 招标文件及相关规范图 集 | m2 | 2.86
设备基础抹灰
132 | 011201001070 | 设备基础抹灰 | 部位：设备基础抹灰 1.详见图纸设计 2.其他:未尽事宜参见施 工图说明、图纸答疑、 招标文件及相关规范图 集 | m2 | 19.98
133 | 011701001005 | 综合脚手架 | 1.综合脚手架 2.施工完成单体所需要 的脚手架 3.其他:未尽事宜参见施 工图说明、图纸答疑、 招标文件及相关规范图 集 | m2 | 2108.38
134 | 011703001006 | 垂直运输 | 1.垂直运输费 2.含非泵送混凝土垂直 运输增加费 3.其他:未尽事宜参见施 工图说明、图纸答疑、 招标文件及相关规范图 集 | m2 | 2108.38
135 | 011707003003 | 非夜间施工照明 | 1.地下室等非夜间施工 照明措施增加费 2.其他:未尽事宜参见施 工图说明、图纸答疑、 招标文件及相关规范图 集 | 项 | 1
136 | 011705001003 | 大型机械设备进出场及安拆 | 1.大型机械设备进出场 及安拆及机械设备基础 2.其他:未尽事宜参见施 工图说明、图纸答疑、 招标文件及相关规范图 集 | 台·次 | 1
137 | 010505001008 | 垫层模板 | 名称：现浇混凝土垫层 模板 1.模板及支撑制作、安 装、拆除、堆放、运输 及清理模内杂物、刷隔 离剂等 2.综合考虑模板支撑及 满足支模所需的所有其 他主辅材 3.其他:未尽事宜参见施 工图说明、图纸答疑、 招标文件及相关规范图 集 | m2 | 241.33
138 | 010505002007 | 基础模板 | 名称：基础模板 1.模板及支撑制作、安 装、拆除、堆放、运输 及清理模内杂物、刷隔 离剂等 2.综合考虑模板支撑及 满足支模所需的所有其 他主辅材 3.其他:未尽事宜参见施 工图说明、图纸答疑、 招标文件及相关规范图 集 | m2 | 160.98
139 | 011702002010 | 矩形柱 | 1.高度:H≤3.6m 2.模板及支撑制作、安 装、拆除、堆放、运输 及清理模内杂物、刷隔 离剂等 3.综合考虑模板支撑及 满足支模所需的所有其 他主辅材 4.含对拉螺栓堵眼增加 费 5.其他:未尽事宜参见施 工图说明、图纸答疑、 招标文件及相关规范图 集 | m2 | 257.58
140 | 011702011009 | 直形墙 | 1.高度:H≤3.6m 2.模板及支撑制作、安 装、拆除、堆放、运输 及清理模内杂物、刷隔 离剂等 3.综合考虑模板支撑及 满足支模所需的所有其 他主辅材 4.含对拉螺栓堵眼增加 费、不再区分短肢剪力 墙，投标人投标时综合 考虑 5.其他:未尽事宜参见施 工图说明、图纸答疑、 招标文件及相关规范图 集 | m2 | 3315.37
141 | 011702013003 | 电梯井壁墙 | 1.高度:H≤3.6m 2.模板及支撑制作、安 装、拆除、堆放、运输 及清理模内杂物、刷隔 离剂等 3.综合考虑模板支撑及 满足支模所需的所有其 他主辅材 4.含对拉螺栓堵眼增加 费 5.其他:未尽事宜参见施 工图说明、图纸答疑、 招标文件及相关规范图 集 | m2 | 443.39
142 | 011702011010 | 直形墙（地下室外墙） | 1.高度：H≤3.6m 2.模板及支撑制作、安 装、拆除、堆放、运输 及清理模内杂物、刷隔 离剂等 3.综合考虑模板支撑及 满足支模所需的所有其 他主辅材 4.含止水螺杆 5.其他:未尽事宜参见施 工图说明、图纸答疑、 招标文件及相关规范图 集 | m2 | 427.48
143 | 011702006010 | 矩形梁 | 1.高度:H≤3.6m 2.模板及支撑制作、安 装、拆除、堆放、运输 及清理模内杂物、刷隔 离剂等 3.综合考虑模板支撑及 满足支模所需的所有其 他主辅材 4.含对拉螺栓堵眼增加 费 5.其他:未尽事宜参见施 工图说明、图纸答疑、 招标文件及相关规范图 集 | m2 | 642.49
144 | 011702014008 | 有梁板 | 1.高度:H≤3.6m 2.模板及支撑制作、安 装、拆除、堆放、运输 及清理模内杂物、刷隔 离剂等 3.综合考虑模板支撑及 满足支模所需的所有其 他主辅材 4.其他:未尽事宜参见施 工图说明、图纸答疑、 招标文件及相关规范图 集 | m2 | 139.84
145 | 011702016011 | 平板 | 1.高度:H≤3.6m 2.模板及支撑制作、安 装、拆除、堆放、运输 及清理模内杂物、刷隔 离剂等 3.综合考虑模板支撑及 满足支模所需的所有其 他主辅材 4.其他:未尽事宜参见施 工图说明、图纸答疑、 招标文件及相关规范图 集 | m2 | 1618.95
146 | 011702016012 | 坡道板 | 部位：坡道模板 1.模板及支撑制作、安 装、拆除、堆放、运输 及清理模内杂物、刷隔 离剂等 2.综合考虑模板支撑及 满足支模所需的所有其 他主辅材 3.其他:未尽事宜参见施 工图说明、图纸答疑、 招标文件及相关规范图 集 | m2 | 55.55
147 | 011702021003 | 栏板 | 部位：栏板模板 1.模板及支撑制作、安 装、拆除、堆放、运输 及清理模内杂物、刷隔 离剂等 2.综合考虑模板支撑及 满足支模所需的所有其 他主辅材 3.其他:未尽事宜参见施 工图说明、图纸答疑、 招标文件及相关规范图 集 | m2 | 26.6
148 | 011702024008 | 楼梯 | 部位：双跑楼梯 1.模板及支撑制作、安 装、拆除、堆放、运输 及清理模内杂物、刷隔 离剂等 2.综合考虑模板支撑及 满足支模所需的所有其 他主辅材 3.其他:未尽事宜参见施 工图说明、图纸答疑、 招标文件及相关规范图 集 | m2 | 52.25
149 | 011702003005 | 构造柱 | 部位：构造柱模板 1.模板及支撑制作、安 装、拆除、堆放、运输 及清理模内杂物、刷隔 离剂等 2.综合考虑模板支撑及 满足支模所需的所有其 他主辅材 3.其他:未尽事宜参见施 工图说明、图纸答疑、 招标文件及相关规范图 集 | m2 | 110.06
150 | 011702008009 | 圈梁 | 部位：圈梁、水平系梁 、电梯井圈梁模板 1.模板及支撑制作、安 装、拆除、堆放、运输 及清理模内杂物、刷隔 离剂等 2.综合考虑模板支撑及 满足支模所需的所有其 他主辅材 3.其他:未尽事宜参见施 工图说明、图纸答疑、 招标文件及相关规范图 集 | m2 | 7.88
151 | 011702008010 | 圈梁 | 部位：反坎、止水带、 门槛模板 1.模板及支撑制作、安 装、拆除、堆放、运输 及清理模内杂物、刷隔 离剂等 2.综合考虑模板支撑及 满足支模所需的所有其 他主辅材 3.其他:未尽事宜参见施 工图说明、图纸答疑、 招标文件及相关规范图 集 | m2 | 9.02
152 | 011702009004 | 过梁 | 部位：过梁模板 1.模板及支撑制作、安 装、拆除、堆放、运输 及清理模内杂物、刷隔 离剂等 2.综合考虑模板支撑及 满足支模所需的所有其 他主辅材 3.其他:未尽事宜参见施 工图说明、图纸答疑、 招标文件及相关规范图 集 | m2 | 46.77
153 | 010505002008 | 设备基础模板 | 名称：现浇混凝土设备 基础模板 1.模板及支撑制作、安 装、拆除、堆放、运输 及清理模内杂物、刷隔 离剂等 2.综合考虑模板支撑及 满足支模所需的所有其 他主辅材 3.其他:未尽事宜参见施 工图说明、图纸答疑、 招标文件及相关规范图 集 | m2 | 14.12
工程名称：3#楼-地上土建工程(178)
序号 | 项目编码 | 项目名称项目特征 | 项目特征描述 | 计量单位 | 工程量 | 金 额(元)
[6 empty] | 综合单价 | 合价 | 其中
暂估价
砌筑工程
1 | 010402001016 | 砌块墙 | 1.砌块品种、规格、强 度等级:A3.5 B06蒸压加 气混凝土砌块 2.砂浆强度等级 :M5.0专用砂浆 3.墙厚：100mm 4.砌筑高度:3.6m以内 5.洞口木砖安装及顶部 斜砌、底部砌筑综合考 虑 6.其他:未尽事宜参见施 工图说明、图纸答疑、 招标文件及相关规范图 集 | m3 | 640.54
2 | 010402001017 | 砌块墙 | 1.砌块品种、规格、强 度等级:A3.5 B06蒸压加 气混凝土砌块 2.砂浆强度等级 :M5.0专用砂浆 3.墙厚：200mm 4.砌筑高度:3.6m以内 5.洞口木砖安装及顶部 斜砌、底部砌筑综合考 虑 6.其他:未尽事宜参见施 工图说明、图纸答疑、 招标文件及相关规范图 集 | m3 | 2118.09
3 | 010402001018 | 砌块墙 | 1.砌块品种、规格、强 度等级:A3.5 B06蒸压加 气混凝土砌块 2.砂浆强度等级 :M5.0专用砂浆 3.墙厚：200mm 4.砌筑高度:3.6m以上 5.洞口木砖安装及顶部 斜砌、底部砌筑综合考 虑 6.其他:未尽事宜参见施 工图说明、图纸答疑、 招标文件及相关规范图 集 | m3 | 29.56
4 | 010401003002 | 实心砖墙 | 1.砌块品种、规格、强 度等级:防水混凝土砖 2.砂浆强度等级 :M5.0专用砂浆 3.墙厚：200mm 4.砌筑高度:3.6m以内 5.洞口木砖安装及顶部 斜砌、底部砌筑综合考 虑 6.其他:未尽事宜参见施 工图说明、图纸答疑、 招标文件及相关规范图 集 | m3 | 135.62
混凝土及钢筋混凝土工程
框架柱
5 | 010502001016 | 矩形柱 | 1.混凝土种类:商品混凝 土 2.混凝土强度等级 ：C60 3.混凝土拌和料要求 ：满足设计图纸及规范 要求 4.混凝土添加剂、混凝 土泵送、商品砼运距自 行考虑 5.其他:未尽事宜参见施 工图说明、图纸答疑、 招标文件及相关规范图 集 | m3 | 15.96
6 | 010502001017 | 矩形柱 | 1.混凝土种类:商品混凝 土 2.混凝土强度等级 ：C55 3.混凝土拌和料要求 ：满足设计图纸及规范 要求 4.混凝土添加剂、混凝 土泵送、商品砼运距自 行考虑 5.其他:未尽事宜参见施 工图说明、图纸答疑、 招标文件及相关规范图 集 | m3 | 7.68
7 | 010502001018 | 矩形柱 | 1.混凝土种类:商品混凝 土 2.混凝土强度等级 ：C50 3.混凝土拌和料要求 ：满足设计图纸及规范 要求 4.混凝土添加剂、混凝 土泵送、商品砼运距自 行考虑 5.其他:未尽事宜参见施 工图说明、图纸答疑、 招标文件及相关规范图 集 | m3 | 9.42
8 | 010502001019 | 矩形柱 | 1.混凝土种类:商品混凝 土 2.混凝土强度等级 ：C45 3.混凝土拌和料要求 ：满足设计图纸及规范 要求 4.混凝土添加剂、混凝 土泵送、商品砼运距自 行考虑 5.其他:未尽事宜参见施 工图说明、图纸答疑、 招标文件及相关规范图 集 | m3 | 8.64
9 | 010502001020 | 矩形柱 | 1.混凝土种类:商品混凝 土 2.混凝土强度等级 ：C40 3.混凝土拌和料要求 ：满足设计图纸及规范 要求 4.混凝土添加剂、混凝 土泵送、商品砼运距自 行考虑 5.其他:未尽事宜参见施 工图说明、图纸答疑、 招标文件及相关规范图 集 | m3 | 8.64
10 | 010502001021 | 矩形柱 | 1.混凝土种类:商品混凝 土 2.混凝土强度等级 ：C35 3.混凝土拌和料要求 ：满足设计图纸及规范 要求 4.混凝土添加剂、混凝 土泵送、商品砼运距自 行考虑 5.其他:未尽事宜参见施 工图说明、图纸答疑、 招标文件及相关规范图 集 | m3 | 8.64
11 | 010502001022 | 矩形柱 | 1.混凝土种类:商品混凝 土 2.混凝土强度等级 ：C30 3.混凝土拌和料要求 ：满足设计图纸及规范 要求 4.混凝土添加剂、混凝 土泵送、商品砼运距自 行考虑 5.其他:未尽事宜参见施 工图说明、图纸答疑、 招标文件及相关规范图 集 | m3 | 49.82
剪力墙
12 | 010504001024 | 直形墙 | 1.混凝土种类:商品混凝 土 2.混凝土强度等级 ：C60 3.混凝土拌和料要求 ：满足设计图纸及规范 要求 4.混凝土添加剂、混凝 土泵送、商品砼运距自 行考虑 5.不再区分短肢剪力墙 ,投标人投标时综合考 虑 6.其他:未尽事宜参见施 工图说明、图纸答疑、 招标文件及相关规范图 集集 | m3 | 257.84
13 | 010504001025 | 直形墙 | 1.混凝土种类:商品混凝 土 2.混凝土强度等级 ：C55 3.混凝土拌和料要求 ：满足设计图纸及规范 要求 4.混凝土添加剂、混凝 土泵送、商品砼运距自 行考虑 5.不再区分短肢剪力墙 ,投标人投标时综合考 虑 6.其他:未尽事宜参见施 工图说明、图纸答疑、 招标文件及相关规范图 集 | m3 | 248.52
14 | 010504001026 | 直形墙 | 1.混凝土种类:商品混凝 土 2.混凝土强度等级 ：C50 3.混凝土拌和料要求 ：满足设计图纸及规范 要求 4.混凝土添加剂、混凝 土泵送、商品砼运距自 行考虑 5.不再区分短肢剪力墙 ,投标人投标时综合考 虑 6.其他:未尽事宜参见施 工图说明、图纸答疑、 招标文件及相关规范图 集 | m3 | 242.29
15 | 010504001027 | 直形墙 | 1.混凝土种类:商品混凝 土 2.混凝土强度等级 ：C45 3.混凝土拌和料要求 ：满足设计图纸及规范 要求 4.混凝土添加剂、混凝 土泵送、商品砼运距自 行考虑 5.不再区分短肢剪力墙 ,投标人投标时综合考 虑 6.其他:未尽事宜参见施 工图说明、图纸答疑、 招标文件及相关规范图 集 | m3 | 240.73
16 | 010504001028 | 直形墙 | 1.混凝土种类:商品混凝 土 2.混凝土强度等级 ：C40 3.混凝土拌和料要求 ：满足设计图纸及规范 要求 4.混凝土添加剂、混凝 土泵送、商品砼运距自 行考虑 5.不再区分短肢剪力墙 ,投标人投标时综合考 虑 6.其他:未尽事宜参见施 工图说明、图纸答疑、 招标文件及相关规范图 集 | m3 | 240.73
17 | 010504001029 | 直形墙 | 1.混凝土种类:商品混凝 土 2.混凝土强度等级 ：C35 3.混凝土拌和料要求 ：满足设计图纸及规范 要求 4.混凝土添加剂、混凝 土泵送、商品砼运距自 行考虑 5.不再区分短肢剪力墙 ,投标人投标时综合考 虑 6.其他:未尽事宜参见施 工图说明、图纸答疑、 招标文件及相关规范图 集 | m3 | 240.73
18 | 010504001030 | 直形墙 | 1.混凝土种类:商品混凝 土 2.混凝土强度等级 ：C30 3.混凝土拌和料要求 ：满足设计图纸及规范 要求 4.混凝土添加剂、混凝 土泵送、商品砼运距自 行考虑 5.不再区分短肢剪力墙 ,投标人投标时综合考 虑 6.其他:未尽事宜参见施 工图说明、图纸答疑、 招标文件及相关规范图 集 | m3 | 1411.19
19 | 010504001031 | 电梯井壁墙 | 1.混凝土种类:商品混凝 土 2.混凝土强度等级 ：C60 3.混凝土拌和料要求 ：满足设计图纸及规范 要求 4.混凝土添加剂、混凝 土泵送、商品砼运距自 行考虑 5.其他:未尽事宜参见施 工图说明、图纸答疑、 招标文件及相关规范图 集 | m3 | 34.25
20 | 010504001032 | 电梯井壁墙 | 1.混凝土种类:商品混凝 土 2.混凝土强度等级 ：C55 3.混凝土拌和料要求 ：满足设计图纸及规范 要求 4.混凝土添加剂、混凝 土泵送、商品砼运距自 行考虑 5.其他:未尽事宜参见施 工图说明、图纸答疑、 招标文件及相关规范图 集 | m3 | 33.83
21 | 010504001033 | 电梯井壁墙 | 1.混凝土种类:商品混凝 土 2.混凝土强度等级 ：C50 3.混凝土拌和料要求 ：满足设计图纸及规范 要求 4.混凝土添加剂、混凝 土泵送、商品砼运距自 行考虑 5.其他:未尽事宜参见施 工图说明、图纸答疑、 招标文件及相关规范图 集 | m3 | 33.06
22 | 010504001034 | 电梯井壁墙 | 1.混凝土种类:商品混凝 土 2.混凝土强度等级 ：C45 3.混凝土拌和料要求 ：满足设计图纸及规范 要求 4.混凝土添加剂、混凝 土泵送、商品砼运距自 行考虑 5.其他:未尽事宜参见施 工图说明、图纸答疑、 招标文件及相关规范图 集 | m3 | 34.02
23 | 010504001035 | 电梯井壁墙 | 1.混凝土种类:商品混凝 土 2.混凝土强度等级 ：C40 3.混凝土拌和料要求 ：满足设计图纸及规范 要求 4.混凝土添加剂、混凝 土泵送、商品砼运距自 行考虑 5.其他:未尽事宜参见施 工图说明、图纸答疑、 招标文件及相关规范图 集 | m3 | 34.02
24 | 010504001036 | 电梯井壁墙 | 1.混凝土种类:商品混凝 土 2.混凝土强度等级 ：C35 3.混凝土拌和料要求 ：满足设计图纸及规范 要求 4.混凝土添加剂、混凝 土泵送、商品砼运距自 行考虑 5.其他:未尽事宜参见施 工图说明、图纸答疑、 招标文件及相关规范图 集 | m3 | 34.02
25 | 010504001037 | 电梯井壁墙 | 1.混凝土种类:商品混凝 土 2.混凝土强度等级 ：C30 3.混凝土拌和料要求 ：满足设计图纸及规范 要求 4.混凝土添加剂、混凝 土泵送、商品砼运距自 行考虑 5.其他:未尽事宜参见施 工图说明、图纸答疑、 招标文件及相关规范图 集 | m3 | 200.59
梁、板
26 | 010503002007 | 矩形梁 | 1.混凝土种类:商品混凝 土 2.混凝土强度等级 ：C30 3.混凝土拌和料要求 ：满足设计图纸及规范 要求 4.混凝土添加剂、混凝 土泵送、节点核心区混 凝土标号和处理方法、 商品砼运距等自行考虑 5.其他:未尽事宜参见施 工图说明、图纸答疑、 招标文件及相关规范图 集 | m3 | 956
27 | 010505001009 | 有梁板 | 1.混凝土种类:商品混凝 土 2.混凝土强度等级 ：C30 3.混凝土拌和料要求 ：满足设计图纸及规范 要求 4.混凝土添加剂、混凝 土泵送、节点核心区混 凝土标号和处理方法、 商品砼运距等自行考虑 5.其他:未尽事宜参见施 工图说明、图纸答疑、 招标文件及相关规范图 集 | m3 | 191.72
28 | 010505003009 | 平板 | 1.混凝土种类:商品混凝 土 2.混凝土强度等级 ：C30 3.混凝土拌和料要求 ：满足设计图纸及规范 要求 4.混凝土添加剂、混凝 土泵送、节点核心区混 凝土标号和处理方法、 商品砼运距等自行考虑 5.其他:未尽事宜参见施 工图说明、图纸答疑、 招标文件及相关规范图 集 | m3 | 1965.63
29 | 010505008009 | 悬挑板 | 1.混凝土种类:商品混凝 土 2.混凝土强度等级 ：C30 3.混凝土拌和料要求 ：满足设计图纸及规范 要求 4.混凝土添加剂、混凝 土泵送、墙柱与梁板不 同混凝土标号的价差和 处理方法、商品砼运距 自行考虑 5.其他:未尽事宜参见施 工图说明、图纸答疑、 招标文件及相关规范图 集 | m3 | 34.98
30 | 010505008010 | 雨蓬板 | 部位：雨蓬板 1.混凝土种类:商品混凝 土 2.混凝土强度等级 ：C30 3.混凝土拌和料要求 ：满足设计图纸及规范 要求 4.混凝土添加剂、混凝 土泵送、商品砼运距自 行考虑 5.其他:未尽事宜参见施 工图说明、图纸答疑、 招标文件及相关规范图 集 | m3 | 0.44
31 | 010505010007 | 凸飘窗顶（底）板 | 部位：凸飘窗顶（底 )板 1.混凝土种类:商品混凝 土 2.混凝土强度等级 ：C30 3.混凝土拌和料要求 ：满足设计图纸及规范 要求 4.混凝土添加剂、混凝 土泵送、商品砼运距自 行考虑 5.其他:未尽事宜参见施 工图说明、图纸答疑、 招标文件及相关规范图 集 | m3 | 84.46
32 | 010505006004 | 栏板 | 部位：栏板 1.混凝土种类:商品混凝 土 2.混凝土强度等级 ：C30 3.混凝土拌和料要求 ：满足设计图纸及规范 要求 4.混凝土添加剂、混凝 土泵送、商品砼运距自 行考虑 5.其他:未尽事宜参见施 工图说明、图纸答疑、 招标文件及相关规范图 集 | m3 | 39.77
33 | 010505008011 | 阳台板 | 部位：阳台板 1.混凝土种类:商品混凝 土 2.混凝土强度等级 ：C30 3.混凝土拌和料要求 ：满足设计图纸及规范 要求 4.混凝土添加剂、混凝 土泵送、商品砼运距自 行考虑 5.其他:未尽事宜参见施 工图说明、图纸答疑、 招标文件及相关规范图 集 | m3 | 543.71
34 | 010505007002 | 天沟(檐沟）、挑檐板 | 部位：挑檐板 1.混凝土种类:商品混凝 土 2.混凝土强度等级 ：C30 3.混凝土拌和料要求 ：满足设计图纸及规范 要求 4.混凝土添加剂、混凝 土泵送、商品砼运距自 行考虑 5.其他:未尽事宜参见施 工图说明、图纸答疑、 招标文件及相关规范图 集 | m3 | 56.73
楼梯
35 | 010506001009 | 直形楼梯 | 类型：双跑楼梯 1.混凝土种类:商品混凝 土 2.混凝土强度等级 ：C30 3.楼梯形式：直形 4.混凝土拌和料要求 ：满足设计图纸及规范 要求 5.混凝土添加剂、混凝 土泵送、商品砼运距自 行考虑 6.其他:未尽事宜参见施 工图说明、图纸答疑、 招标文件及相关规范图 集 | m2 | 615.53
36 | 010506001010 | 直形楼梯 | 类型：单跑楼梯 1.混凝土种类:商品混凝 土 2.混凝土强度等级 ：C30 3.楼梯形式：直形 4.混凝土拌和料要求 ：满足设计图纸及规范 要求 5.混凝土添加剂、混凝 土泵送、商品砼运距自 行考虑 6.其他:未尽事宜参见施 工图说明、图纸答疑、 招标文件及相关规范图 集 | m2 | 9.36
二次混凝土
37 | 010502002006 | 构造柱 | 1.混凝土种类:商品混凝 土 2.混凝土强度等级:C25 3.混凝土添加剂、混凝 土泵送、商品砼运距自 行考虑 4.其他:未尽事宜参见施 工图说明、图纸答疑、 招标文件及相关规范图 集 | m3 | 485.08
38 | 010503005005 | 过梁 | 1.混凝土种类:商品混凝 土 2.混凝土强度等级:C25 3.混凝土添加剂、混凝 土泵送、商品砼运距自 行考虑 4.其他:未尽事宜参见施 工图说明、图纸答疑、 招标文件及相关规范图 集 | m3 | 76.6
39 | 010503004011 | 圈梁 | 部位：圈梁、水平系梁 、电梯井圈梁 1.混凝土种类:商品混凝 土 2.混凝土强度等级:C25 3.混凝土添加剂、混凝 土泵送、商品砼运距自 行考虑 4.其他:未尽事宜参见施 工图说明、图纸答疑、 招标文件及相关规范图 集 | m3 | 15.6
40 | 010503004012 | 圈梁 | 部位：止水反坎、门槛 等 1.混凝土种类:商品混凝 土 2.混凝土强度等级:C20 3.混凝土添加剂、混凝 土泵送、商品砼运距自 行考虑 4.其他:未尽事宜参见施 工图说明、图纸答疑、 招标文件及相关规范图 集 | m3 | 104.23
41 | 010507005004 | 扶手、压顶 | 1.混凝土种类:商品混凝 土 2.混凝土强度等级:C25 3.混凝土添加剂、混凝 土泵送、商品砼运距自 行考虑 4.其他:未尽事宜参见施 工图说明、图纸答疑、 招标文件及相关规范图 集 | m3 | 61
非抗震钢筋
42 | 010515001111 | 砌体加筋 | 1.现浇构件钢筋Ⅰ级钢 筋 Φ6 2.其他:未尽事宜参见施 工图说明、图纸答疑、 招标文件及相关规范图 集 | t | 19.154
43 | 010515001112 | 现浇构件钢筋 | 1.现浇构件钢筋Ⅲ级钢 筋 Φ10以内 2.其他:未尽事宜参见施 工图说明、图纸答疑、 招标文件及相关规范图 集 | t | 323.48
44 | 010515001113 | 现浇构件钢筋 | 1.现浇构件钢筋Ⅲ级钢 筋 Φ12 2.其他:未尽事宜参见施 工图说明、图纸答疑、 招标文件及相关规范图 集 | t | 145.236
45 | 010515001114 | 现浇构件钢筋 | 1.现浇构件钢筋Ⅲ级钢 筋 Φ14 2.其他:未尽事宜参见施 工图说明、图纸答疑、 招标文件及相关规范图 集 | t | 39.907
46 | 010515001115 | 现浇构件钢筋 | 1.现浇构件钢筋Ⅲ级钢 筋 Φ16~Φ18 2.其他:未尽事宜参见施 工图说明、图纸答疑、 招标文件及相关规范图 集 | t | 19.027
47 | 010515001116 | 现浇构件钢筋 | 1.现浇构件钢筋Ⅲ级钢 筋 Φ20~Φ25 2.其他:未尽事宜参见施 工图说明、图纸答疑、 招标文件及相关规范图 集 | t | 73.788
48 | 010515001117 | 现浇构件钢筋 | 措施钢筋 1.现浇构件钢筋 规格型 号综合考虑 2.内容：包含钢筋的加 工、制作、绑扎等 3.不限于马凳筋、梁洞 口加筋、板内预留管处 增加钢筋等 4.其他:未尽事宜参见施 工图说明、图纸答疑、 招标文件及相关规范图 集 | t | 2.5
抗震钢筋
49 | 010515001118 | 现浇构件钢筋 | 1.现浇构件钢筋Ⅲ级钢 筋（抗震） Φ10以内 2.其他:未尽事宜参见施 工图说明、图纸答疑、 招标文件及相关规范图 集 | t | 4.016
50 | 010515001119 | 现浇构件钢筋 | 1.现浇构件钢筋Ⅲ级钢 筋（抗震） Φ12 2.其他:未尽事宜参见施 工图说明、图纸答疑、 招标文件及相关规范图 集 | t | 14.17
51 | 010515001120 | 现浇构件钢筋 | 1.现浇构件钢筋Ⅲ级钢 筋（抗震） Φ14 2.其他:未尽事宜参见施 工图说明、图纸答疑、 招标文件及相关规范图 集 | t | 8.732
52 | 010515001121 | 现浇构件钢筋 | 1.现浇构件钢筋Ⅲ级钢 筋（抗震） Φ16~Φ18 2.其他:未尽事宜参见施 工图说明、图纸答疑、 招标文件及相关规范图 集 | t | 37.042
53 | 010515001122 | 现浇构件钢筋 | 1.现浇构件钢筋Ⅲ级钢 筋（抗震） Φ20~Φ25 2.其他:未尽事宜参见施 工图说明、图纸答疑、 招标文件及相关规范图 集 | t | 175.485
箍筋
54 | 010515001123 | 现浇构件钢筋 | 1.箍筋 2.现浇构件钢筋Ⅰ级钢 筋Φ10以内 3.其他:未尽事宜参见施 工图说明、图纸答疑、 招标文件及相关规范图 集 | t | 13.68
55 | 010515001124 | 现浇构件钢筋 | 1.箍筋 2.现浇构件钢筋Ⅲ级钢 筋Φ10以内 3.其他:未尽事宜参见施 工图说明、图纸答疑、 招标文件及相关规范图 集 | t | 200.83
钢筋接头
56 | 010516003026 | 电渣压力焊 | 1.电渣压力焊接头≤φ18 2.其他:未尽事宜参见施 工图说明、图纸答疑、 招标文件及相关规范图 集 | 个 | 30356
57 | 010516003027 | 机械连接 | 1.直螺纹接头 φ20 2.其他:未尽事宜参见施 工图说明、图纸答疑、 招标文件及相关规范图 集 | 个 | 5731
58 | 010516003028 | 机械连接 | 1.直螺纹接头 φ22 2.其他:未尽事宜参见施 工图说明、图纸答疑、 招标文件及相关规范图 集 | 个 | 1873
59 | 010516003029 | 机械连接 | 1.直螺纹接头 φ25 2.其他:未尽事宜参见施 工图说明、图纸答疑、 招标文件及相关规范图 集 | 个 | 164
门窗工程
防火门
60 | 01B013 | 防火门框填充 | 1.防火门框安装后在截 面内填充砼或砂浆（标 号综合考虑） 2.其他:未尽事宜参见施 工图说明、图纸答疑、 招标文件及相关规范图 集 | m2 | 848.78
61 | 010802003026 | 钢质防火门 | 1.甲级钢制质防火门 （单扇） 2.包含闭门器、锁具等 五金配件 3.包含门窗塞缝等 4.其他:未尽事宜参见施 工图说明、图纸答疑、 招标文件及相关规范图 集 | m2 | 142.08
62 | 010802003027 | 钢质防火门 | 1.乙级钢制质防火门 （单扇） 2.包含闭门器、锁具等 五金配件 3.包含门窗塞缝等 4.其他:未尽事宜参见施 工图说明、图纸答疑、 招标文件及相关规范图 集 | m2 | 347.86
63 | 010802003028 | 钢质防火门 | 1.乙级钢制质防火门 （双扇） 2.包含闭门器、顺位器 、锁具等五金配件 3.包含门窗塞缝等 4.其他:未尽事宜参见施 工图说明、图纸答疑、 招标文件及相关规范图 集 | m2 | 9.24
64 | 010802003029 | 钢质防火门 | 1.丙级钢制质防火门 （单扇） 2.包含闭门器、顺位器 、锁具等五金配件 3.包含门窗塞缝等 4.其他:未尽事宜参见施 工图说明、图纸答疑、 招标文件及相关规范图 集 | m2 | 349.6
入户门
65 | 010802004004 | 防盗门 | 1.钢质乙级防火防盗入 户门 2.包含门窗塞缝、门吸 、五金等配件（不含门 锁） 3.其他:未尽事宜参见施 工图说明、图纸答疑、 招标文件及相关规范图 集 | 樘 | 423
66 | 010801006003 | 门锁安装 | 1.电子密码锁 2.具体功能应满足甲方 要求 3.其他:未尽事宜参见施 工图说明、图纸答疑、 招标文件及相关规范图 集 | 套 | 423
普通门
67 | 010801002005 | 木质门带套 | 1.名称:装饰木门 2.含门窗塞缝、门锁、 门吸、五金配件等 3.其他:未尽事宜参见施 工图说明、图纸答疑、 招标文件及相关规范图 集 | m2 | 92.64
68 | 010801002006 | 木质门 | 1.名称:设备平台检修门 2.含门窗塞缝、门锁、 五金配件等 3.其他:未尽事宜参见施 工图说明、图纸答疑、 招标文件及相关规范图 集 | m2 | 385.92
69 | 010802001006 | 金属(塑钢）门 | 1.门洞口尺寸:详见图纸 设计 2.门类型:90系列断桥铝 合金 3.开启方式:推拉门 4.玻璃品种、厚度:6中 透光三银 Low- E+9Ar+6透明 5.含门窗塞缝、五金种 类、规格:含拉手、五 金配件等 6.其他：未尽事宜参见 施工图说明、图纸答疑 、招标文件及相关规范 图集 | m2 | 710.24
70 | 010802001007 | 金属(塑钢）门（防火 玻璃） | 1.门洞口尺寸:详见图纸 设计 2.门类型:90系列断桥铝 合金 3.开启方式:推拉门 4.玻璃品种、厚度:6中 透光三银 Low- E+9Ar+6透明(耐火完整 性1h) 5.含门窗塞缝、五金种 类、规格:含拉手、五 金配件等 6.其他：未尽事宜参见 施工图说明、图纸答疑 、招标文件及相关规范 图集 | m2 | 3045.6
门联窗
71 | 010802001008 | 连窗门 | 1.门连窗洞口尺寸:详见 图纸设计 2.门类型及开启方式 :90系列断桥铝合金 ,平开门 3.窗类型及开启方式 :90系列断桥铝合金 ,固定窗 4.玻璃品种、厚度:6中 透光三银 Low- E+9Ar+6透明 5.含门窗塞缝、五金种 类、规格:含关门拉手 、横执把手、五金配件 等 6.其他工艺要求:350高 金属护门板 7.其他:未尽事宜参见施 工图说明、图纸答疑、 招标文件及相关规范图 集 | m2 | 37.24
普通窗
72 | 010807001007 | 金属（塑钢、断桥）窗 | 1.部位:平开窗 2.窗洞口尺寸:详见图纸 设计 3.窗类型:75系列断桥铝 合金6中透光三银 Low- E+9Ar+6透明 4.含门窗塞缝、窗纱、 五金配件等，外窗开启 扇应有加强牢固、防脱 落措施、落地玻璃门窗 防撞警示标志、消防救 援、安全玻璃窗等 5.其他:未尽事宜参见施 工图说明、图纸答疑、 招标文件及相关规范图 集 | m2 | 210.24
73 | 010807001008 | 金属（塑钢、断桥）窗 | 1.部位:推拉窗 2.窗洞口尺寸:详见图纸 设计 3.窗类型:80系列断桥铝 合金low-e中空玻璃窗 6中透光三银 Low- E+9Ar+6透明 4.含门窗塞缝、窗纱、 五金配件等，外窗开启 扇应有加强牢固、防脱 落措施 5.其他:未尽事宜参见施 工图说明、图纸答疑、 招标文件及相关规范图 集 | m2 | 227.06
74 | 010807001009 | 金属（塑钢、断桥）窗 | 1.部位:固定窗 2.窗洞口尺寸:详见图纸 设计 3.窗类型:75系列断桥铝 合金low-e中空玻璃窗 6中透光三银 Low- E+9Ar+6透明 4.含门窗塞缝、五金配 件等，外窗开启扇应有 加强牢固、防脱落措施 5.其他:未尽事宜参见施 工图说明、图纸答疑、 招标文件及相关规范图 集 | m2 | 12.06
75 | 010807002003 | 金属防火窗 | 1.部位:上悬防火窗 2.窗洞口尺寸:详见图纸 设计 3.窗类型:75系列断桥铝 合金low-e中空玻璃窗 6中透光三银 Low- E+9Ar+6透明 4.含门窗塞缝、窗纱、 五金配件等，外窗开启 扇应有加强牢固、防脱 落措施 5.其他:未尽事宜参见施 工图说明、图纸答疑、 招标文件及相关规范图 集 | m2 | 951.75
76 | 01B014 | 开启器 | 部位：手动开启器 1.可开启外窗（满足 1平方米要求），窗顶 贴梁底距地1.3m处设置 手动开启器 2.具体详细图纸设计 3.其他:未尽事宜参见施 工图说明、图纸答疑、 招标文件及相关规范图 集 | 套 | 846
百叶窗
77 | 010807003004 | 金属百叶窗 | 部位：百叶窗 1.铝合金百叶 2.含门窗塞缝、预埋铁 件制作、安装、防锈漆 、面漆等 3.具体详见图纸设计 ,颜色综合考虑 4.其他:未尽事宜参见施 工图说明、图纸答疑、 招标文件及相关规范图 集 | m2 | 8.95
空调格栅
78 | 010807005005 | 金属格栅窗 | 部位：空调格栅 1.空调格栅50*50*3方 钢管（氟碳漆） 2.含门窗塞缝、预埋铁 件制作、安装、防锈漆 、面漆等 3.具体详见图纸设计 ,颜色综合考虑 4.其他:未尽事宜参见施 工图说明、图纸答疑、 招标文件及相关规范图 集 | m2 | 1218.24
屋面及防水工程
大屋面
79 | 010902003013 | 屋面刚性层 | 部位：大屋面（上人屋 面） 1.40mm厚C20细石混 凝土内配φ4@100钢丝 网片,钢筋网片绑扎,缝 宽20mm,缝内嵌密封胶 2.0.4mm厚聚乙烯薄膜 隔离层一道 3.3.0mm厚SBS改性沥 青防水卷材(聚酯毡- 25°C)2道{另列项} 4.20mm厚DSM20砂浆 找平层 5.最薄处30厚轻集料混 凝土找坡2% 6.XPS挤塑聚苯板保温 层(厚度详见节能计算 书){另列项} 7.1.5mm厚聚氨酯防水 涂料(无溶剂单组分 ,Voc含量低于 10g/L){另列项} 8.现浇钢筋混凝土屋面 板,原浆收光,局部修补 平整 9.屋面需设排气层具体 做法详见图纸设计 10.其他:未尽事宜参见 施工图说明、图纸答疑 、招标文件及相关规范 图集 | m2 | 983.71
80 | 010902001010 | 屋面卷材防水（含上翻) | 部位：大屋面（上人屋 面） 1.3.0mm厚SBS改性沥 青防水卷材(聚酯毡- 25°C)2道 2.搭接及附加层考虑在 综合单价内，不再单独 计算 3.其他:未尽事宜参见施 工图说明、图纸答疑、 招标文件及相关规范图 集 | m2 | 1244.75
81 | 010902002012 | 屋面涂膜防水（含上翻) | 部位：大屋面（上人屋 面） 1.1.5mm厚聚氨酯防水 涂料(无溶剂单组分 ,Voc含量低于 10g/L) 2.其他:未尽事宜参见施 工图说明、图纸答疑、 招标文件及相关规范图 集 | m2 | 1244.75
82 | 010902008012 | 防水压条 | 部位：大屋面（上人屋 面）防水压条 1.金属盖板，金属压条- 20*2，水泥钉 @500，镀锌垫片 20*20*0.7，建筑密封 胶封严 2.具体做法详见图纸设 计 3.其他:未尽事宜参见施 工图说明、图纸答疑、 招标文件及相关规范图 集 | m | 463.94
83 | 011001001005 | 保温隔热屋面 | 部位：大屋面（上人屋 面） 1.115mmXPS挤塑聚苯 板保温层（B1级 32kg/m3） 2.其他:未尽事宜参见施 工图说明、图纸答疑、 招标文件及相关规范图 集 | m2 | 983.71
机房小屋面（不上人屋面）
84 | 010902003014 | 屋面刚性层 | 部位：机房小屋面（不 上人屋面） 1.40mm厚C20细石混 凝土内配φ4@100钢丝 网片,钢筋网片绑扎,缝 宽20mm,缝内嵌密封胶 2.0.4mm厚聚乙烯薄膜 隔离层一道 3.3.0mm厚SBS改性沥 青防水卷材(聚酯毡- 25°C)2道{另列项} 4.20mm厚DSM20砂浆 找平层 5.最薄处30厚轻集料混 凝土找坡2% 6.XPS挤塑聚苯板保温 层(厚度详见节能计算 书){另列项} 7.1.5mm厚聚氨酯防水 涂料(无溶剂单组分 ,Voc含量低于 10g/L){另列项} 8.现浇钢筋混凝土屋面 板,原浆收光,局部修补 平整 9.屋面需设排气层具体 做法详见图纸设计 10.其他:未尽事宜参见 施工图说明、图纸答疑 、招标文件及相关规范 图集 | m2 | 119.2
85 | 011001001006 | 保温隔热屋面 | 部位：机房小屋面（不 上人屋面） 1.115mmXPS挤塑聚苯 板保温层(B1级 32kg/m3） 2.其他:未尽事宜参见施 工图说明、图纸答疑、 招标文件及相关规范图 集 | m2 | 119.2
86 | 010902001011 | 屋面卷材防水（含上翻) | 部位：机房小屋面（不 上人屋面） 1.3.0mm厚SBS改性沥 青防水卷材(聚酯毡- 25°C)2道 2.搭接及附加层考虑在 综合单价内，不再单独 计算 3.其他:未尽事宜参见施 工图说明、图纸答疑、 招标文件及相关规范图 集 | m2 | 150.77
87 | 010902002013 | 屋面涂膜防水（含上翻) | 部位：机房小屋面（不 上人屋面） 1.1.5mm厚聚氨酯防水 涂料(无溶剂单组分 ,Voc含量低于 10g/L) 2.其他:未尽事宜参见施 工图说明、图纸答疑、 招标文件及相关规范图 集 | m2 | 150.77
88 | 010902008013 | 防水压条 | 部位：机房小屋面（不 上人屋面）防水压条 1.金属盖板，金属压条- 20*2，水泥钉 @500，镀锌垫片 20*20*0.7，建筑密封 胶封严 2.具体做法详见图纸设 计 3.其他:未尽事宜参见施 工图说明、图纸答疑、 招标文件及相关规范图 集 | m | 90.21
住宅6.15m挑板屋面
89 | 010902003015 | 屋面刚性层 | 部位：住宅6.15m挑板 屋面 1.40mm厚C20细石混 凝土 2.20mm厚DSM20砂浆 找平层 3.最薄处30厚轻集料混 凝土找坡2% 4.3.0mm厚SBS改性沥 青防水卷材(聚酯毡- 25°C)2道{另列项} 5.1.5mm厚聚氨酯防水 涂料(无溶剂单组分 ,Voc含量低于 10g/L){另列项} 6.现浇钢筋混凝土屋面 板,原浆收光,局部修补 平整 7.其他:未尽事宜参见施 工图说明、图纸答疑、 招标文件及相关规范图 集 | m2 | 217.72
90 | 010902001012 | 屋面卷材防水（含上翻) | 部位：住宅6.15m挑板 屋面 1.3.0mm厚SBS改性沥 青防水卷材(聚酯毡- 25°C)2道 2.搭接及附加层考虑在 综合单价内，不再单独 计算 3.其他:未尽事宜参见施 工图说明、图纸答疑、 招标文件及相关规范图 集 | m2 | 279.72
91 | 010902002014 | 屋面涂膜防水（含上翻) | 部位：住宅6.15m挑板 屋面 1.1.5mm厚聚氨酯防水 涂料(无溶剂单组分 ,Voc含量低于 10g/L) 2.其他:未尽事宜参见施 工图说明、图纸答疑、 招标文件及相关规范图 集 | m2 | 279.72
92 | 010902008014 | 防水压条 | 部位：住宅6.15m挑板 屋面防水压条 1.金属盖板，金属压条- 20*2，水泥钉 @500，镀锌垫片 20*20*0.7，建筑密封 胶封严 2.具体做法详见图纸设 计 3.其他:未尽事宜参见施 工图说明、图纸答疑、 招标文件及相关规范图 集 | m | 117.14
门厅屋面
93 | 010902003016 | 屋面刚性层 | 部位：门厅屋面 1.40mm厚C20细石混 凝土 2.20mm厚DSM20砂浆 找平层 3.最薄处30厚轻集料混 凝土找坡2% 4.3.0mm厚SBS改性沥 青防水卷材(聚酯毡- 25°C)2道{另列项} 5.1.5mm厚聚氨酯防水 涂料(无溶剂单组分 ,Voc含量低于 10g/L){另列项} 6.现浇钢筋混凝土屋面 板,原浆收光,局部修补 平整 7.其他:未尽事宜参见施 工图说明、图纸答疑、 招标文件及相关规范图 集 | m2 | 22
94 | 010902001013 | 屋面卷材防水（含上翻) | 部位：门厅屋面 1.3.0mm厚SBS改性沥 青防水卷材(聚酯毡- 25°C)2道 2.搭接及附加层考虑在 综合单价内，不再单独 计算 3.其他:未尽事宜参见施 工图说明、图纸答疑、 招标文件及相关规范图 集 | m2 | 33.85
95 | 010902002015 | 屋面涂膜防水（含上翻) | 部位：门厅屋面 1.1.5mm厚聚氨酯防水 涂料(无溶剂单组分 ,Voc含量低于 10g/L) 2.其他:未尽事宜参见施 工图说明、图纸答疑、 招标文件及相关规范图 集 | m2 | 33.85
96 | 010902008015 | 防水压条 | 部位：门厅屋面防水压 条 1.金属盖板，金属压条- 20*2，水泥钉 @500，镀锌垫片 20*20*0.7，建筑密封 胶封严 2.具体做法详见图纸设 计 3.其他:未尽事宜参见施 工图说明、图纸答疑、 招标文件及相关规范图 集 | m | 30
花池
97 | 050101009003 | 种植土回填 | 1.部位：花池种植土 2.填方材料品种:素土 3.填方粒径要求:详见相 关设计、要求及规范 4.填方来源、运距:自行 考虑 5.运输方式自行考虑 6.其他:未尽事宜参见施 工图说明、图纸答疑、 招标文件及相关规范图 集 | m3 | 157.68
98 | 010902003017 | 屋面刚性层 | 部位：花池 1.250厚种植土{另列项} 2.≥200g/m2无纺布过 滤层 3.10-20高凹凸型排(蓄 )水板 4.土工布,单位面积质量 ≥300g/m2 5.4厚SBS改性沥青耐根 穿刺防水卷材一道(搭 接边采用热熔施工,接缝 剥离强度≥2.5N/mm) {另列项} 6.20厚DS M15砂浆找 平层 7.最薄处30厚LC5.0轻 骨料混凝土2%找坡层 8.现浇钢筋混凝土楼板 ,表面清理干净(接缝处 抹平,清除浮浆等) 9.其他:未尽事宜参见施 工图说明、图纸答疑、 招标文件及相关规范图 集 | m2 | 630.73
99 | 010902001014 | 屋面卷材防水（含上翻) | 部位：花池 1.4厚SBS改性沥青耐根 穿刺防水卷材一道(搭 接边采用热熔施工,接缝 剥离强度≥2.5N/mm) 2.搭接及附加层考虑在 综合单价内，不再单独 计算 3.其他:未尽事宜参见施 工图说明、图纸答疑、 招标文件及相关规范图 集 | m2 | 934.91
外挑混凝土板、雨棚、风井、管井顶部、空调 板地面做法
100 | 010902003018 | 屋面刚性层 | 1.外墙涂料（同外墙色 ),空调板不做此层 {另列项} 2.15mm厚M15聚合物 水泥砂浆抹面压光 3.1.5mm厚聚氨酯防水 涂料(无溶剂单组分 ,Voc含量低于 10g/L)靠 墙面上翻250mm高{另 列项} 4.现浇钢筋混凝土板,原 浆收光,局部修补平整C 5.其他:未尽事宜参见施 工图说明、图纸答疑、 招标文件及相关规范图 集 | m2 | 28.22
101 | 010902002016 | 屋面涂膜防水 | 1.1.5mm厚聚氨酯防水 涂料(无溶剂单组分 ,Voc含量低于 10g/L) 2.其他:未尽事宜参见施 工图说明、图纸答疑、 招标文件及相关规范图 集 | m2 | 213.73
外挑混凝土板、雨棚、风井、管井顶部、空调 板地面涂料做法
102 | 011407002040 | 天棚喷刷涂料 | 1.外墙涂料（同外墙色 ),空调板不做此层 {另列项} 2.15mm厚M15聚合物 水泥砂浆抹面压光{另 列项} 3.1.5mm厚聚氨酯防水 涂料(无溶剂单组分 ,Voc含量低于 10g/L)靠 墙面上翻250mm高{另 列项} 4.现浇钢筋混凝土板,原 浆收光,局部修补平整C 5.其他:未尽事宜参见施 工图说明、图纸答疑、 招标文件及相关规范图 集 | m2 | 858.35
混凝土雨棚、外挑混凝土板天棚
103 | 011407002041 | 天棚喷刷涂料 | 部位：混凝土雨棚天棚 1.白色涂料二度（颜色 同外墙） 2.2mm腻子刮平 3.现浇钢筋混凝土楼面 板,表面清扫干净,湿润 ,批界面剂一道 4.其他:未尽事宜参见施 工图说明、图纸答疑、 招标文件及相关规范图 集 | m2 | 8.5
空调板天棚
104 | 011407002042 | 天棚喷刷涂料 | 部位：空调板天棚 1.喷白色防霉防潮涂料 2.柔性耐水防霉腻子 2mm刮平 3.批界面剂一道 4.现浇钢筋混凝土楼面 板,表面清扫干净,湿润 5.其他:未尽事宜参见施 工图说明、图纸答疑、 招标文件及相关规范图 集 | m2 | 477.42
钢丝网片
105 | 010607005016 | 砌块墙钢丝网加固 | 1.钢丝网规格 :300mm宽φ0.9网孔 12.7*12.7镀锌铁丝网 2.使用部位:不同墙体材 料交接处、墙体埋管线 、厨卫烟气道处 3.其他:未尽事宜参见施 工图说明、图纸答疑、 招标文件及相关规范图 集 | m2 | 6160.19
106 | 010607005017 | 墙面玻纤网 | 1.不同材料连接处做内 外粉刷批嵌时,均加做搭 接大于100宽的抗碱玻 璃纤维网格布,总宽度不 小于200 2.其他:未尽事宜参见施 工图说明、图纸答疑、 招标文件及相关规范图 集 | m2 | 6160.19
107 | 010607005018 | 砌块墙钢丝网加固 | 1.钢丝网规格 :φ4@200*200钢丝网 2.使用部位:楼梯间四周 及人流通道处的填充墙 处 3.其他:未尽事宜参见施 工图说明、图纸答疑、 招标文件及相关规范图 集 | m2 | 7256.26
室内装饰工程
弱电井、强电井
108 | 011101001025 | 水泥砂浆楼地面 | 部位：强弱电井 1.20厚DS M20砂浆抹 面压光 2.素水泥浆一道 3.现浇钢筋混凝土楼板 ,表面清理干净(接缝处 抹平,清除浮浆等) 4.其他:未尽事宜参见施 工图说明、图纸答疑、 招标文件及相关规范图 集 | m2 | 163.32
109 | 011201001071 | 墙面一般抹灰 | 部位：弱电井、强电井 1.8mm厚DPM10干粉 砂浆找平 2.12mm厚DPM10砂浆 打底扫毛 3.基层墙体刷界面处理 剂一道 4.其他:未尽事宜参见施 工图说明、图纸答疑、 招标文件及相关规范图 集 | m2 | 1190.37
110 | 011406003017 | 满刮腻子（天棚） | 部位：弱电井、强电井 1.2mm白色腻子刮平 2.其他:未尽事宜参见施 工图说明、图纸答疑、 招标文件及相关规范图 集 | m2 | 164.59
111 | 011301001012 | 天棚抹灰 | 部位：弱电井、强电井 1.2mm白色腻子刮平 {另列项} 2.6mm厚DPM10干粉 砂浆找平 3.批界面剂一道 4.现浇钢筋混凝土楼面 板,表面清扫干净,湿润 5.其他:未尽事宜参见施 工图说明、图纸答疑、 招标文件及相关规范图 集 | m2 | 164.59
水暖井
112 | 011101001026 | 水泥砂浆楼地面 | 部位：水暖井 1.20厚DS M20砂浆抹 面压光 2.1.5mm厚JS聚合物水 泥基防水涂料Ⅰ型,四周 上翻250mm高{另列项} 3.20mm厚DSM20砂浆 找平层 4.现浇钢筋混凝土楼板 ,表面清理干净(接缝处 抹平,清除浮浆等) 5.其他:未尽事宜参见施 工图说明、图纸答疑、 招标文件及相关规范图 集 | m2 | 243.8
113 | 010904002030 | 楼（地）面涂膜防水 | 部位：水暖井 1.1.5mm厚JS聚合物水 泥基防水涂料Ⅰ型,四周 上翻250mm高 2.其他:未尽事宜参见施 工图说明、图纸答疑、 招标文件及相关规范图 集 | m2 | 495.95
114 | 011201001072 | 墙面一般抹灰 | 部位：水暖井 1.8mm厚DPM10干粉 砂浆找平 2.12mm厚DPM10砂浆 打底扫毛 3.基层墙体刷界面处理 剂一道 4.其他:未尽事宜参见施 工图说明、图纸答疑、 招标文件及相关规范图 集 | m2 | 2577.04
115 | 011406003018 | 满刮腻子（天棚） | 部位：水暖井 1.2mm白色腻子刮平 2.其他:未尽事宜参见施 工图说明、图纸答疑、 招标文件及相关规范图 集 | m2 | 215.62
116 | 011301001013 | 天棚抹灰 | 部位：水暖井 1.2mm白色腻子刮平 {另列项} 2.6mm厚DPM10干粉 砂浆找平 3.批界面剂一道 4.现浇钢筋混凝土楼面 板,表面清扫干净,湿润 5.其他:未尽事宜参见施 工图说明、图纸答疑、 招标文件及相关规范图 集 | m2 | 215.62
架空层
117 | 011201001073 | 墙面一般抹灰 | 部位：架空层 1.弹性涂料(具体部位详 方案立面分色图)一底 两涂、饰面基层(满刮 2mm 厚柔性附水腻子 找平）{另列项} 2.15mm厚找平型DP M15聚合物水泥砂浆打 底，分两遍找平，表面 扫毛 3.涂界面砂浆或素水泥 浆内掺建筑胶 4.墙体基层表面清理干 净、修补平整 5.其他:未尽事宜参见施 工图说明、图纸答疑、 招标文件及相关规范图 集 | m2 | 384.06
118 | 011407001052 | 墙面喷刷涂料 | 部位：架空层 1.弹性涂料(具体部位详 方案立面分色图)一底 两涂 2.、饰面基层(满刮 2mm 厚柔性附水腻子 找平） 3.其他:未尽事宜参见施 工图说明、图纸答疑、 招标文件及相关规范图 集 | m2 | 384.06
119 | 011407001053 | 柱面喷刷涂料 | 部位：架空层 1.弹性涂料(具体部位详 方案立面分色图)一底 两涂 2.、饰面基层(满刮 2mm 厚柔性附水腻子 找平） 3.其他:未尽事宜参见施 工图说明、图纸答疑、 招标文件及相关规范图 集 | m2 | 26.26
120 | 011302002002 | 格栅吊顶 | 部位：架空楼板保温 1.80*150*12转印铝通 2.铝合金板配套专用龙 骨 3.5mm厚聚合物水泥抗 裂抹面砂浆随即均匀压 入标准型耐碱玻纤网布 {另列项} 4.岩棉板保温层(厚度详 节能专篇){另列项} 5.5mm厚专用粘结砂浆 粘结层,全面积粘贴法粘 贴并机械锚固件固定 (锚固件设置在内层耐 碱玻纤网布之外),每平 米不小于6个锚栓{另列 项} 6.钢筋砼结构板下表面 平整处理 6.其他:未尽事宜参见施 工图说明、图纸答疑、 招标文件及相关规范图 集 | m2 | 242.43
首层大堂、合用前室、电梯厅（兼前室）
121 | 011102003016 | 块料楼地面 | 部位：首层大堂、合用 前室、电梯厅（兼前室 ) 1.8-10mm厚 600*600防滑地砖(防滑 系数不小于0.5),干水泥 擦缝 2.30mm厚DSM15干硬 性水泥砂浆结合层 3.现浇钢筋混凝土底板 ,表面清理干净(接缝处 抹平,清除浮浆等) 4.其他:未尽事宜参见施 工图说明、图纸答疑、 招标文件及相关规范图 集 | m2 | 752.11
122 | 011105003013 | 块料踢脚线 | 1.120mm高10mm厚同 质地砖,稀水泥浆擦缝 (突出墙面不大于8mm) 2.9mm厚干粉砂浆 (DPM20)结合层 3.批界面剂一道 4.基层处理完成面 5.其他:未尽事宜参见施 工图说明、图纸答疑、 招标文件及相关规范图 集 | m | 716.17
123 | 011204003004 | 块料墙面 | 部位：首层大堂、合用 前室、电梯厅（兼前室 ) 1.8-10厚600*600墙面 砖采用专用粘结剂粘贴 ,并用白水泥勾缝(贴至 吊顶高度) 2.8mm厚聚合物抗裂砂 浆分层压入耐碱玻纤网 格布(>160g/m2) 3.30厚水泥基无机保温 砂浆Ⅱ型 4.基层墙体刷界面处理 剂一道 5.其他:未尽事宜参见施 工图说明、图纸答疑、 招标文件及相关规范图 集 | m2 | 1447.83
124 | 011302001011 | 吊顶天棚 | 部位：首层大堂、合用 前室、电梯厅（兼前室 ) 1.满刷防潮涂料两道,横 纵向各刷一道 2.柔性耐水防霉腻子 2mm刮平,面板接缝处 贴嵌缝带,刮腻子抹平 3.石膏板吊顶 4.单层C型不上人轻钢 龙骨 5.钢筋混凝土楼板 6.其他:未尽事宜参见施 工图说明、图纸答疑、 招标文件及相关规范图 集 | m2 | 694.78
前室
125 | 011102003017 | 块料楼地面 | 部位：前室 1.8-10mm厚 600*600防滑地砖(防滑 系数不小于0.5),干水泥 擦缝 2.30mm厚DSM15干硬 性水泥砂浆结合层 3.现浇钢筋混凝土底板 ,表面清理干净(接缝处 抹平,清除浮浆等) 4.其他:未尽事宜参见施 工图说明、图纸答疑、 招标文件及相关规范图 集 | m2 | 85.5
126 | 011201001074 | 墙面一般抹灰 | 部位：前室 1.白色无机涂料二度、 2mm厚面层腻子分遍 刮平{另列项} 2.8mm厚DPM10干粉 砂浆找平 3.12mm厚DPM10砂浆 打底扫毛 4.基层墙体刷界面处理 剂一道 5.其他:未尽事宜参见施 工图说明、图纸答疑、 招标文件及相关规范图 集 | m2 | 334.1
127 | 011407001054 | 墙面喷刷涂料 | 部位：前室 1.白色无机涂料二度 2.2mm厚面层腻子分遍 刮平 3.其他:未尽事宜参见施 工图说明、图纸答疑、 招标文件及相关规范图 集 | m2 | 367.16
128 | 011407002043 | 天棚喷刷涂料 | 部位：前室 1.白色涂料二度 2.2mm腻子刮平 3.现浇钢筋混凝土楼面 板,表面清扫干净,湿润 ,批界面剂一道 4.其他:未尽事宜参见施 工图说明、图纸答疑、 招标文件及相关规范图 集 | m2 | 85.5
129 | 011407004029 | 涂料踢脚线 | 1.无机涂料一道,高度 120mm(燃烧等级A级) 2.内墙抹灰完成面 3.其他:未尽事宜参见施 工图说明、图纸答疑、 招标文件及相关规范图 集 | m | 129.2
楼梯间
130 | 011101001027 | 水泥砂浆楼地面 | 部位：楼梯间楼地面 1.30厚DS M20砂浆抹 面压光 2.现浇钢筋混凝土楼板 ,表面清理干净(接缝处 抹平,清除浮浆等) 3.其他:未尽事宜参见施 工图说明、图纸答疑、 招标文件及相关规范图 集 | m2 | 500.82
131 | 011106004008 | 水泥砂浆楼梯面层 | 部位：楼梯间面层 1.30厚DS M20砂浆抹 面压光 2.现浇钢筋混凝土楼板 ,表面清理干净(接缝处 抹平,清除浮浆等) 3.楼梯防滑条详见 22J403-1 2/ 5-7 4.其他:未尽事宜参见施 工图说明、图纸答疑、 招标文件及相关规范图 集 | m2 | 386.75
132 | 011201001075 | 墙面一般抹灰 | 部位：地上楼梯间 1.白色无机涂料二度、 2mm厚面层腻子分遍 刮平{另列项} 2.8mm厚DPM10干粉 砂浆找平 3.12mm厚DPM10砂浆 打底扫毛 4.基层墙体刷界面处理 剂一道 5.其他:未尽事宜参见施 工图说明、图纸答疑、 招标文件及相关规范图 集 | m2 | 3142.84
133 | 011407001055 | 墙面喷刷涂料 | 部位：地上楼梯间 1.白色无机涂料二度 2.2mm厚面层腻子分遍 刮平 3.其他:未尽事宜参见施 工图说明、图纸答疑、 招标文件及相关规范图 集 | m2 | 3203.89
134 | 011407002044 | 天棚喷刷涂料 | 部位：地上楼梯间 1.白色涂料二度 2.2mm腻子刮平 3.现浇钢筋混凝土楼面 板,表面清扫干净,湿润 ,批界面剂一道 4.其他:未尽事宜参见施 工图说明、图纸答疑、 招标文件及相关规范图 集 | m2 | 923.45
135 | 011407004030 | 涂料踢脚线 | 1.无机涂料一道,高度 120mm(燃烧等级A级) 2.内墙抹灰完成面 3.其他:未尽事宜参见施 工图说明、图纸答疑、 招标文件及相关规范图 集 | m | 1320.79
住宅连廊+飘窗
136 | 011102003018 | 块料楼地面 | 部位：住宅连廊 1.8-10mm厚 600*600防滑地砖(防滑 系数不小于0.5),干水泥 擦缝 2.30mm厚DSM15干硬 性水泥砂浆结合层 3.1.5mm厚JS聚合物水 泥基防水涂料Ⅰ型两道 ,四周上翻250mm高{另 列项} 4.最薄处20mm厚 DSM20砂浆找坡兼找平 层,找坡1%坡向地漏,表 面平整、补缺、四周抹 小八字角 5.现浇钢筋混凝土楼板 ,表面清理干净(接缝处 抹平,清除浮浆等) 6.其他:未尽事宜参见施 工图说明、图纸答疑、 招标文件及相关规范图 集 | m2 | 3313.73
137 | 011102001002 | 石材楼地面 | 部位：公共走道处飘窗 板 1.15mm人造石 2.20mm厚DSM15干硬 性水泥砂浆结合层 3.现浇钢筋混凝土楼板 ,表面清理干净(接缝处 抹平,清除浮浆等) 4.其他:未尽事宜参见施 工图说明、图纸答疑、 招标文件及相关规范图 集 | m2 | 1.74
138 | 011105003014 | 块料踢脚线 | 1.120mm高10mm厚同 质地砖,稀水泥浆擦缝 (突出墙面不大于8mm) 2.9mm厚干粉砂浆 (DPM20)结合层 3.批界面剂一道 4.基层处理完成面 5.其他:未尽事宜参见施 工图说明、图纸答疑、 招标文件及相关规范图 集 | m | 3238.29
139 | 010904002031 | 楼（地）面涂膜防水 | 部位：住宅连廊 1.1.5mm厚JS聚合物水 泥基防水涂料Ⅰ型两道 ,四周上翻250mm高 2.其他:未尽事宜参见施 工图说明、图纸答疑、 招标文件及相关规范图 集 | m2 | 3313.73
140 | 011302001012 | 吊顶天棚 | 部位：住宅连廊 1.铝扣板吊顶 2.铝合金板配套专用龙 骨 3.钢筋砼结构板下表面 平整处理 4.其他:未尽事宜参见施 工图说明、图纸答疑、 招标文件及相关规范图 集 | m2 | 1496.02
141 | 011302001013 | 吊顶天棚 | 部位：住宅连廊 1.硅钙板吊顶 2.铝合金板配套专用龙 骨 3.钢筋砼结构板下表面 平整处理 4.其他:未尽事宜参见施 工图说明、图纸答疑、 招标文件及相关规范图 集 | m2 | 1496.02
142 | 011302001014 | 吊顶天棚 | 部位：住宅连廊 1.石膏板吊顶 2.铝合金板配套专用龙 骨 3.钢筋砼结构板下表面 平整处理 4.其他:未尽事宜参见施 工图说明、图纸答疑、 招标文件及相关规范图 集 | m2 | 1496.02
卧室、餐厅、玄关
143 | 011101003031 | 细石混凝土楼地面 | 部位：住宅套内卧室、 起居室 1.50mm厚C20豆石混 凝土填充层,上下配双向 φ6@100,中间设置散热 管,随打随抹平 2.真空镀铝聚酯薄膜 3.30mm厚C20细石混 凝土内嵌φ3@50钢丝网 片,随打随抹平 4.20mmXPS保温板,点 粘固定 5.界面剂一道 6.现浇钢筋混凝土楼板 ,表面清理干净(接缝处 抹平,清除浮浆等) 7.其他:未尽事宜参见施 工图说明、图纸答疑、 招标文件及相关规范图 集 | m2 | 8680.23
144 | 011201001076 | 墙面一般抹灰 | 部位：住宅套内卧室、 起居室 1.8mm厚DPM10干粉 砂浆找平 2.12mm厚DPM10砂浆 打底扫毛 3.基层墙体刷界面处理 剂一道 4.其他:未尽事宜参见施 工图说明、图纸答疑、 招标文件及相关规范图 集 | m2 | 23401.25
145 | 011301001014 | 天棚抹灰 | 部位：住宅套内卧室、 起居室 1.6mm厚DPM10干粉 砂浆找平 2.批界面剂一道 3.现浇钢筋混凝土楼面 板,表面清扫干净,湿润 4.其他:未尽事宜参见施 工图说明、图纸答疑、 招标文件及相关规范图 集 | m2 | 9019.33
厨房+飘窗
146 | 011101003032 | 细石混凝土楼地面 | 部位：住宅套内厨房 1.1.5mm厚JS聚合物水 泥基防水涂料Ⅰ型,四周 上翻250mm高{另列项} 2.50mm厚C20豆石混 凝土填充层,上下配双向 φ6@100,中间设置散热 管,随打随抹平 2.真空镀铝聚酯薄膜 3.1.5mm厚JS聚合物水 泥基防水涂料Ⅰ型两道 ,四周上翻250mm高{另 列项} 4.最薄处30厚C15混凝 土找坡层,坡向地漏,随 打随抹平 5.20mmXPS保温板,点 粘固定 6.界面剂一道 7.现浇钢筋混凝土楼板 ,表面清理干净(接缝处 抹平,清除浮浆等) 8.其他:未尽事宜参见施 工图说明、图纸答疑、 招标文件及相关规范图 集 | m2 | 1598.83
147 | 011101001028 | 水泥砂浆楼地面 | 部位：室内飘窗板 1.20厚DS M20砂浆抹 面压光 2.素水泥浆一道 3.现浇钢筋混凝土楼板 ,表面清理干净(接缝处 抹平,清除浮浆等) 4.其他:未尽事宜参见施 工图说明、图纸答疑、 招标文件及相关规范图 集 | m2 | 425.7
148 | 010904002032 | 楼（地）面涂膜防水 | 部位：住宅套内厨房 1.1.5mm厚JS聚合物水 泥基防水涂料Ⅰ型,四周 上翻250mm高 2.1.5mm厚JS聚合物水 泥基防水涂料Ⅰ型两道 ,四周上翻250mm高 3.其他:未尽事宜参见施 工图说明、图纸答疑、 招标文件及相关规范图 集 | m2 | 2459.32
149 | 010903002012 | 墙面涂膜防水 | 部位：住宅厨房 1.1.5mm厚JS聚合物水 泥基防水涂料Ⅰ型两道 (淋浴房2000mm高,其 余部分1200mm高) 2.其他:未尽事宜参见施 工图说明、图纸答疑、 招标文件及相关规范图 集 | m2 | 3678.07
150 | 011201001077 | 墙面一般抹灰 | 部位：住宅厨房 1.1.5mm厚JS聚合物水 泥基防水涂料Ⅰ型两道 (淋浴房2000mm高,其 余部分1200mm高){另 列项} 2.8mm厚DPM10干粉 砂浆找平、拉毛 3.12mm厚DPM10砂浆 打底扫毛 4.基层墙体刷界面处理 剂一道 5.其他:未尽事宜参见施 工图说明、图纸答疑、 招标文件及相关规范图 集 | m2 | 10013.74
卫生间
151 | 011101003033 | 细石混凝土楼地面 | 部位：住宅套内卫生间 1.1.5mm厚JS聚合物水 泥基防水涂料Ⅰ型,四周 上翻250mm高{另列项} 2.50mm厚C20豆石混 凝土填充层,上下配双向 φ6@100,中间设置散热 管,随打随抹平 2.真空镀铝聚酯薄膜 3.1.5mm厚JS聚合物水 泥基防水涂料Ⅰ型两道 ,四周上翻250mm高{另 列项} 4.最薄处30厚C15混凝 土找坡层,坡向地漏,随 打随抹平 5.20mmXPS保温板,点 粘固定 6.界面剂一道 7.现浇钢筋混凝土楼板 ,表面清理干净(接缝处 抹平,清除浮浆等) 8.其他:未尽事宜参见施 工图说明、图纸答疑、 招标文件及相关规范图 集 | m2 | 967.63
152 | 010904002033 | 楼（地）面涂膜防水 | 部位：住宅套内卫生间 1.1.5mm厚JS聚合物水 泥基防水涂料Ⅰ型,四周 上翻250mm高 2.1.5mm厚JS聚合物水 泥基防水涂料Ⅰ型两道 ,四周上翻250mm高 3.其他:未尽事宜参见施 工图说明、图纸答疑、 招标文件及相关规范图 集 | m2 | 1618.66
153 | 011201001078 | 墙面一般抹灰 | 部位：住宅卫生间 1.1.5mm厚JS聚合物水 泥基防水涂料Ⅰ型两道 (淋浴房2000mm高,其 余部分1200mm高){另 列项} 2.8mm厚DPM10干粉 砂浆找平、拉毛 3.12mm厚DPM10砂浆 打底扫毛 4.基层墙体刷界面处理 剂一道 5.其他:未尽事宜参见施 工图说明、图纸答疑、 招标文件及相关规范图 集 | m2 | 7306.75
154 | 010903002013 | 墙面涂膜防水 | 部位：住宅卫生间 1.1.5mm厚JS聚合物水 泥基防水涂料Ⅰ型两道 (淋浴房2000mm高,其 余部分1200mm高) 2.其他:未尽事宜参见施 工图说明、图纸答疑、 招标文件及相关规范图 集 | m2 | 3294.14
155 | 011301001015 | 天棚抹灰 | 部位：住宅卫生间 1.2mm白色腻子刮平 {另列项} 2.6mm厚DPM10干粉 砂浆找平 3.1.5mm厚JS聚合物水 泥基防水涂料Ⅰ型一道 {另列项} 4.批界面剂一道 5.现浇钢筋混凝土楼面 板,表面清扫干净,湿润 6.其他:未尽事宜参见施 工图说明、图纸答疑、 招标文件及相关规范图 集 | m2 | 968.36
156 | 010904002034 | 天棚涂膜防水 | 部位：住宅卫生间天棚 防水 1.1.5mm厚JS聚合物水 泥基防水涂料Ⅰ型 2.其他:未尽事宜参见施 工图说明、图纸答疑、 招标文件及相关规范图 集 | m2 | 968.36
阳台
157 | 010904002035 | 楼（地）面涂膜防水 | 部位：住宅阳台 1.1.5mm厚JS聚合物水 泥基防水涂料Ⅰ型,四周 上翻250mm高 2.其他:未尽事宜参见施 工图说明、图纸答疑、 招标文件及相关规范图 集 | m2 | 2216.47
158 | 011101003034 | 细石混凝土楼地面 | 部位：住宅阳台 1.1.5mm厚JS聚合物水 泥基防水涂料Ⅰ型,四周 上翻250mm高{另列项} 2.最薄处30mm厚 C15轻质混凝土找坡 1%坡向侧墙排水口,表 面平整、补缺、四周抹 小八字角 3.现浇钢筋混凝土楼板 ,表面清理干净(接缝处 抹平,清除浮浆等) 4.其他:未尽事宜参见施 工图说明、图纸答疑、 招标文件及相关规范图 集 | m2 | 1486.23
159 | 011407002045 | 天棚喷刷涂料 | 部位：住宅阳台 1.喷白色防霉防潮涂料 2.柔性耐水防霉腻子 2mm刮平 3.批界面剂一道 4.现浇钢筋混凝土楼面 板,表面清扫干净,湿润 5.其他:未尽事宜参见施 工图说明、图纸答疑、 招标文件及相关规范图 集 | m2 | 2549.89
3#楼设备平台
160 | 010904002036 | 楼（地）面涂膜防水 | 部位：3#楼设备平台 1.1.5mm厚JS聚合物水 泥基防水涂料Ⅰ型,四周 上翻250mm高 2.其他:未尽事宜参见施 工图说明、图纸答疑、 招标文件及相关规范图 集 | m2 | 1538.55
161 | 011101003035 | 细石混凝土楼地面 | 部位：3#楼设备平台 1.1.5mm厚JS聚合物水 泥基防水涂料Ⅰ型,四周 上翻250mm高{另列项} 2.最薄处30mm厚 C15轻质混凝土找坡 1%坡向侧墙排水口,表 面平整、补缺、四周抹 小八字角 3.现浇钢筋混凝土楼板 ,表面清理干净(接缝处 抹平,清除浮浆等) 4.其他:未尽事宜参见施 工图说明、图纸答疑、 招标文件及相关规范图 集 | m2 | 1158.69
162 | 011101001029 | 水泥砂浆楼地面 | 部位：3#楼设备平台 1.20厚DS M20砂浆面 层,表面撒适量水泥粉抹 压平整 2.其他:未尽事宜参见施 工图说明、图纸答疑、 招标文件及相关规范图 集 | m2 | 1158.69
电梯机房
163 | 011101001030 | 水泥砂浆楼地面 | 部位：电梯机房 1.30厚DS M20砂浆抹 面压光 2.现浇钢筋混凝土楼板 ,表面清理干净(接缝处 抹平,清除浮浆等) 3.其他:未尽事宜参见施 工图说明、图纸答疑、 招标文件及相关规范图 集 | m2 | 53.81
164 | 011201001079 | 墙面一般抹灰 | 部位：电梯机房 1.白色无机涂料二度、 2mm厚面层腻子分遍 刮平{另列项} 2.8mm厚DPM10干粉 砂浆找平 3.12mm厚DPM10砂浆 打底扫毛 4.基层墙体刷界面处理 剂一道 5.其他:未尽事宜参见施 工图说明、图纸答疑、 招标文件及相关规范图 集 | m2 | 319.42
165 | 011407001056 | 墙面喷刷涂料 | 部位：电梯机房 1.白色无机涂料二度 2.2mm厚面层腻子分遍 刮平 3.其他:未尽事宜参见施 工图说明、图纸答疑、 招标文件及相关规范图 集 | m2 | 320.6
166 | 011407002046 | 天棚喷刷涂料 | 部位：电梯机房 1.白色涂料二度 2.2mm腻子刮平 3.现浇钢筋混凝土楼面 板,表面清扫干净,湿润 ,批界面剂一道 4.其他:未尽事宜参见施 工图说明、图纸答疑、 招标文件及相关规范图 集 | m2 | 60.94
167 | 011407004031 | 涂料踢脚线 | 1.无机涂料一道,高度 120mm(燃烧等级A级) 2.内墙抹灰完成面 3.其他:未尽事宜参见施 工图说明、图纸答疑、 招标文件及相关规范图 集 | m | 66.9
排风井、送风井、排油烟井
168 | 011201001080 | 墙面一般抹灰 | 部位：进风、排风排烟 井道等风井 1.6厚DPM20将其内壁 压平抹光,且随砌随抹。 2.其他:未尽事宜参见施 工图说明、图纸答疑、 招标文件及相关规范图 集 | m2 | 28.43
保温工程
169 | 011001003008 | 保温隔热墙面 | 部位：保温外墙面 1.6mm厚聚合物抗裂砂 浆分层压入两道耐碱玻 纤网格布(>160g/m2) 2.80mm岩棉板（A级 110kg/m3）专用粘结 剂,有效粘结面积不小于 70%,锚栓用量不小于 10个/m2(或根据深化 确定),每层设置一道专 用镀锌钢板托架,托架采 用镀锌锚栓固定于基层 墙体,锚栓有效锚固深度 在混凝土墙中不小于 30mm。在抹灰砌体上 不小于50mm。 3.其他:未尽事宜参见施 工图说明、图纸答疑、 招标文件及相关规范图 集 | m2 | 14039.38
170 | 011001002004 | 保温隔热天棚 | 部位：架空楼板保温 1.80*150*12转印铝通 {另列项} 2.铝合金板配套专用龙 骨{另列项} 3.5mm厚聚合物水泥抗 裂抹面砂浆随即均匀压 入标准型耐碱玻纤网布 4.55mm岩棉板保温层 (A级110kg/m3) 5.5mm厚专用粘结砂浆 粘结层,全面积粘贴法粘 贴并机械锚固件固定 (锚固件设置在内层耐 碱玻纤网布之外),每平 米不小于6个锚栓 6.钢筋砼结构板下表面 平整处理 7.其他:未尽事宜参见施 工图说明、图纸答疑、 招标文件及相关规范图 集 | m2 | 146.58
外墙装饰
171 | 011201001081 | 墙面一般抹灰 | 部位：保温外墙面抹灰 、连廊保温一侧墙体 1.外墙涂料/真石漆（颜 色、分格详方案立面分 色图）{另列项} 2.保温层{另列项} 3.1.5厚JS聚合物水泥基 防水涂料Ⅰ型{另列项} 4.15mm厚DPM15找平 型防水砂浆抹面 (28d,抗渗压力≥0.9) 5.涂界面砂浆或素水泥 浆喷浆内掺建筑胶 6.墙体基层表面清理干 净、修补平整 7.其他:未尽事宜参见施 工图说明、图纸答疑、 招标文件及相关规范图 集 | m2 | 12335.59
172 | 011201001082 | 墙面一般抹灰 | 部位：住宅核心筒外墙 面、住宅连廊非保温一 侧墙体 1.真石漆、弹性涂料(具 体部位详方案立面分色 图)一底两涂、饰面基 层(满刮2mm厚柔性耐 水腻子找平){另列项} 2.1.5厚JS聚合物水泥基 防水涂料Ⅰ型{另列项} 3.1.5mm厚DPM15找平 型防水砂浆抹面 (28d,抗渗压力≥0.9) 4.涂界面砂浆或素水泥 浆喷浆内掺建筑胶 5.墙体基层表面清理干 净、修补平整 6.其他:未尽事宜参见施 工图说明、图纸答疑、 招标文件及相关规范图 集 | m2 | 2527.82
173 | 010903002014 | 墙面涂膜防水 | 部位：外墙面防水 1.1.5mm厚JS聚合物水 泥基防水涂料Ⅰ型 2.其他:未尽事宜参见施 工图说明、图纸答疑、 招标文件及相关规范图 集 | m2 | 12448.08
174 | 011201001083 | 墙面一般抹灰 | 部位：女儿墙内表面、 架空层（靠外侧）阳台 内侧、空调板内侧、其 他无保温涂料外墙面 1.真石漆、弹性涂料(具 体部位详方案立面分色 图)一底两涂、饰面基 层(满刮2mm厚柔性耐 水腻子找平){另列项} 2.15mm厚M15聚合物 水泥砂浆打底,分两遍找 平,表面扫毛 3.涂界面砂浆或素水泥 浆喷浆内掺建筑胶 4.墙体基层表面清理干 净、修补平整 5.其他:未尽事宜参见施 工图说明、图纸答疑、 招标文件及相关规范图 集 | m2 | 12276.22
175 | 011202001006 | 柱、梁面一般抹灰 | 部位：室外单梁、独立 柱 1.真石漆、弹性涂料(具 体部位详方案立面分色 图)一底两涂、饰面基 层(满刮2mm厚柔性耐 水腻子找平){另列项} 2.15mm厚M15聚合物 水泥砂浆打底,分两遍找 平,表面扫毛 3.涂界面砂浆或素水泥 浆喷浆内掺建筑胶 4.墙体基层表面清理干 净、修补平整 5.其他:未尽事宜参见施 工图说明、图纸答疑、 招标文件及相关规范图 集 | m2 | 854.03
176 | 011407001057 | 墙面喷刷涂料 | 外墙涂料（颜色、分格 详方案立面分色图） 1.底漆一道、面漆两道 2.饰面基层（满刮 2mm厚柔性耐水腻子 找平） 3.包含分隔缝等相关费 用 4.包含雨水管及冷凝管 处的喷涂、综合考虑涂 料分色 5.其他:未尽事宜参见施 工图说明、图纸答疑、 招标文件及相关规范图 集 | m2 | 13407.54
177 | 011407001058 | 墙面喷刷涂料 | 外墙弹性涂料（颜色、 分格详方案立面分色图 ) 1.底漆一道、面漆两道 2.饰面基层（满刮 2mm厚柔性耐水腻子 找平） 3.包含分隔缝等相关费 用 4.包含雨水管及冷凝管 处的喷涂、综合考虑涂 料分色 5.其他:未尽事宜参见施 工图说明、图纸答疑、 招标文件及相关规范图 集 | m2 | 8216.14
178 | 011407001059 | 墙面喷刷涂料 | 真石漆（颜色、分格详 方案立面分色图） 1.底漆一道、面漆两道 2.饰面基层（满刮 2mm厚柔性耐水腻子 找平） 3.包含分隔缝等相关费 用 4.包含雨水管及冷凝管 处的喷涂、综合考虑涂 料分色 5.其他:未尽事宜参见施 工图说明、图纸答疑、 招标文件及相关规范图 集 | m2 | 12553.34
179 | 011407001060 | 墙面喷刷涂料 | 金属漆饰面层（颜色、 分格详方案立面分色图 ) 1.底漆一道、面漆两道 2.饰面基层（满刮 2mm厚柔性耐水腻子 找平） 3.包含分隔缝等相关费 用 4.包含雨水管及冷凝管 处的喷涂、综合考虑涂 料分色 5.其他:未尽事宜参见施 工图说明、图纸答疑、 招标文件及相关规范图 集 | m2 | 140.9
180 | 011407001061 | 梁、柱面喷刷涂料 | 部位：室外单梁、独立 柱真石漆（颜色、分格 详方案立面分色图） 1.底漆一道、面漆两道 2.饰面基层（满刮 2mm厚柔性耐水腻子 找平） 3.包含分隔缝等相关费 用 4.包含雨水管及冷凝管 处的喷涂、综合考虑涂 料分色 5.其他:未尽事宜参见施 工图说明、图纸答疑、 招标文件及相关规范图 集 | m2 | 870.51
181 | 011407001062 | 梁、柱面喷刷涂料 | 部位：室外单梁、独立 柱外墙涂料（颜色、分 格详方案立面分色图） 1.底漆一道、面漆两道 2.饰面基层（满刮 2mm厚柔性耐水腻子 找平） 3.包含分隔缝等相关费 用 4.包含雨水管及冷凝管 处的喷涂、综合考虑涂 料分色 5.其他:未尽事宜参见施 工图说明、图纸答疑、 招标文件及相关规范图 集 | m2 | 8.57
外墙方通
182 | 010807005006 | 外墙方通 | 部位：外墙方通 1.50*50*3方钢管（氟 碳漆） 2.含预埋铁件制作、安 装、防锈漆、面漆等 3.具体详见图纸设计 ,颜色综合考虑 4.其他:未尽事宜参见施 工图说明、图纸答疑、 招标文件及相关规范图 集 | m2 | 836.05
门厅处造型
183 | 011209001003 | 铝板幕墙 | 1.骨架材料种类及型号 :50x50x4mm钢管(热浸 镀锌)龙骨暂定1200分 格考虑、 50x50x4mm角钢(热浸 镀锌) 2.面层材料品种、规格 、表面处理:3mm铝单 板(氟碳喷涂) 3.埋件:300*200*10 4.包含防锈、防火要求 ,含后期设计深化相关 费用 5.具体详见图纸做法 6.其他:未尽事宜参见施 工图说明、图纸答疑、 招标文件及相关规范图 集 | m2 | 36.24
扶手、栏杆、栏板装饰
184 | 011503001024 | 楼梯栏杆 | 部位：楼梯栏杆 1.高度：900mm 2.φ60*3不锈钢扶手 3.φ28或方管24不锈钢 立柱 4.具体详见22J403-1 B1/2-7 5.含预埋铁件制作、安 装、防锈漆、面漆等 6.其他:未尽事宜参见施 工图说明、图纸答疑、 招标文件及相关规范图 集 | m | 457.03
185 | 011503001025 | 楼梯栏杆 | 部位：楼梯栏杆 1.高度：1100mm 2.φ60*3不锈钢扶手 3.φ28或方管24不锈钢 立柱 4.具体详见22J403-1 B1/2-7 5.含预埋铁件制作、安 装、防锈漆、面漆等 6.其他:未尽事宜参见施 工图说明、图纸答疑、 招标文件及相关规范图 集 | m | 4.35
186 | 011503001026 | 电梯机房室外平台及楼梯栏杆 | 部位：电梯机房室外平 台及楼梯栏杆 1.高度：1100mm 2.φ60*3不锈钢扶手 3.φ28或方管24不锈钢 立柱 4.具体详见22J403-1 B1/2-7 5.含预埋铁件制作、安 装、防锈漆、面漆等 6.其他:未尽事宜参见施 工图说明、图纸答疑、 招标文件及相关规范图 集 | m | 29.91
187 | 011503001027 | 护窗栏杆 | 部位：护窗栏杆 1.高度：600mm 2.φ60*3不锈钢扶手 3.φ60*3不锈钢端部立 柱，φ30或方管26不锈 钢立柱 4.具体详见22J403-1 - /3-45 5.含预埋铁件制作、安 装、防锈漆、面漆等 6.其他:未尽事宜参见施 工图说明、图纸答疑、 招标文件及相关规范图 集 | m | 719.08
188 | 011503006003 | 硬木靠墙扶手 | 部位：楼梯靠墙扶手 1.具体详见22J403-1 1/5-3 2.含预埋铁件制作、安 装、防锈漆、面漆等 3.其他:未尽事宜参见施 工图说明、图纸答疑、 招标文件及相关规范图 集 | m | 7.41
189 | 011503001028 | 阳台栏杆 | 部位：阳台栏杆 1.高度：1200mm 2.φ60*3不锈钢扶手 3.φ60*3不锈钢端部立 柱，φ30或方管26不锈 钢立柱 4.具体详见22J403-1 PB33/3-45 5.含预埋铁件制作、安 装、防锈漆、面漆等 6.其他:未尽事宜参见施 工图说明、图纸答疑、 招标文件及相关规范图 集 | m | 1570.9
190 | 011503001029 | 走廊栏杆 | 部位：走廊栏杆 1.高度：1200mm 2.φ60*3不锈钢扶手 3.φ60*3不锈钢端部立 柱，φ30或方管26不锈 钢立柱 4.具体详见22J403-1 PB33/3-45 5.含预埋铁件制作、安 装、防锈漆、面漆等 6.其他:未尽事宜参见施 工图说明、图纸答疑、 招标文件及相关规范图 集 | m | 726.48
191 | 011503001030 | 阳台栏板 | 部位：阳台栏板 1.高度：1200mm 2.φ60*3不锈钢扶手 3.-28*10扁钢立柱、不 锈钢槽40*32*4 4.12.76厚钢化夹层玻 璃 5.具体详见22J403-1 PC11/3-63 6.含预埋铁件制作、安 装、防锈漆、面漆等 7.其他:未尽事宜参见施 工图说明、图纸答疑、 招标文件及相关规范图 集 | m | 1667.58
192 | 011503001031 | 走廊栏板 | 部位：走廊栏板 1.高度：1200mm 2.φ60*3不锈钢扶手 3.-28*10扁钢立柱、不 锈钢槽40*32*4 4.12.76厚钢化夹层玻 璃 5.具体详见22J403-1 PC11/3-63 6.含预埋铁件制作、安 装、防锈漆、面漆等 7.其他:未尽事宜参见施 工图说明、图纸答疑、 招标文件及相关规范图 集 | m | 351.99
193 | 011503001032 | 走廊栏板 | 部位：走廊栏板 1.高度：700mm 2.φ60*3不锈钢扶手 3.-28*10扁钢立柱、不 锈钢槽40*32*4 4.12.76厚钢化夹层玻 璃 5.具体详见22J403-1 PC11/3-63 6.含预埋铁件制作、安 装、防锈漆、面漆等 7.其他:未尽事宜参见施 工图说明、图纸答疑、 招标文件及相关规范图 集 | m | 38.49
轻钢雨蓬
194 | 011506003003 | 玻璃雨篷 | 1.部位:有雨棚部位顶部 2.清单工程量为雨篷水 平投影面(投标时应综 合考虑玻璃幕墙、钢柱 、钢梁等图纸要求) 3.除锈等级:满足图纸设 计规范要求 4.防火要求:满足设计图 纸防火等级要求 5.钢构件油漆:满足设计 图纸要求 6.做法: (1)顶面采用 8+1.52PVB+8钢化夹胶 玻璃 (2)包含钢梁及钢柱制作 及安装等，含后期设计 深化相关费用，中标后 不再调整 7.运输距离:根据现场实 际情况，自主考虑 8.其他说明:自行考虑模 板、脚手架等措施费用 ,其他详见相关图纸、 要求及规范 | m2 | 40.63
195 | 011506003004 | 玻璃雨篷 | 1.部位:有雨棚部位的侧 立面 2.除锈等级:满足图纸设 计规范要求 3.防火要求:满足设计图 纸防火等级要求 4.钢构件油漆:满足设计 图纸要求 5.做法: (1)侧立面采用 8+1.52PVB+8钢化夹胶 玻璃 (2)包含钢梁及钢柱制作 及安装等，含后期设计 深化相关费用，中标后 不再调整 6.运输距离:根据现场实 际情况，自主考虑 7.其他说明:自行考虑模 板、脚手架等措施费用 ,其他详见相关图纸、 要求及规范 | m2 | 56.62
其他装饰工程
电梯、电梯门套
196 | 010808004006 | 金属门窗套 | 1.电梯门套 2.不锈钢门套（规格型 号综合考虑） 3.其他:未尽事宜参见施 工图说明、图纸答疑、 招标文件及相关规范图 集 | m2 | 151.8
197 | 030107002008 | 客梯 | 1.名称:客梯 2.层数:23层 3.站数:24站 4.额定载重量:1050kg 5.提升高度:68.40m 6.梯速:1.5m/s 7.含安装、调试、含电 梯控制箱、脚手架、轿 厢内装饰等费用 8.其他:未尽事宜参见施 工图说明、图纸答疑、 招标文件及相关规范图 集 | 部 | 2
198 | 030107002009 | 客梯 | 1.名称:客梯 2.层数:25层 3.站数:26站 4.额定载重量:1050kg 5.提升高度:74.40m 6.梯速:1.5m/s 7.含安装、调试、含电 梯控制箱、脚手架、轿 厢内装饰等费用 8.其他:未尽事宜参见施 工图说明、图纸答疑、 招标文件及相关规范图 集 | 部 | 1
199 | 030107002010 | 客梯兼消防电梯 | 1.名称:客梯兼消防电梯 2.层数:25层 3.站数:26站 4.额定载重量:1600kg 5.提升高度:74.40m 6.梯速:1.5m/s 7.含安装、调试、含电 梯控制箱、脚手架、轿 厢内装饰等费用 8.其他:未尽事宜参见施 工图说明、图纸答疑、 招标文件及相关规范图 集 | 部 | 1
伸缩缝
200 | 010902008016 | 屋面变形缝 | 部位：屋面变形缝(平 缝） 1.铝合金 2.包含防水卷材、止水 胶条等 3.做法详见14J936 1/BW1 4.其他:未尽事宜参见施 工图说明、图纸答疑、 招标文件及相关规范图 集 | m | 9.4
201 | 010902008017 | 屋面变形缝 | 部位：屋面变形缝（角 缝） 1.1mm厚铝合金盖板 2.包含防水卷材、止水 胶条等 3.做法详见14J936 2/BW1 4.其他:未尽事宜参见施 工图说明、图纸答疑、 招标文件及相关规范图 集 | m | 3.8
202 | 010903004004 | 墙面变形缝 | 部位：外墙面变形缝 1.1mm厚铝合金盖板 2.做法详见14J936 1/BQ4 3.其他:未尽事宜参见施 工图说明、图纸答疑、 招标文件及相关规范图 集 | m | 135.04
203 | 010903004005 | 墙面变形缝 | 部位：内墙面面变形缝 1.1mm厚铝合金盖板 2.做法详见14J936 (1/2)/BN4 3.其他:未尽事宜参见施 工图说明、图纸答疑、 招标文件及相关规范图 集 | m | 66.02
204 | 010904004015 | 楼（地）面变形缝 | 部位：地面变形缝 1.1mm厚铝合金盖板 2.做法详见14J936 (1/2)/BD3 3.其他:未尽事宜参见施 工图说明、图纸答疑、 招标文件及相关规范图 集 | m | 191.4
205 | 010904004016 | 天棚变形缝 | 部位：天棚变形缝 1.1mm厚铝合金盖板 2.做法详见14J936 (1/2)/BN4 3.其他:未尽事宜参见施 工图说明、图纸答疑、 招标文件及相关规范图 集 | m | 191.4
雨水管及水簸箕
206 | 010902004003 | 屋面排水管-侧排式 | 1.排水管品种、规格 :φ110mmUPVC水落管 2.雨水斗、山墙出水口 品种、规格:雨水口采 用UPVC 3.附落水口、雨水斗 4.油漆品种、刷漆遍数 :同外墙面做法，综合 考虑 5.其他:未尽事宜参见施 工图说明、图纸答疑、 招标文件及相关规范图 集 | m | 876.26
207 | 010902004004 | 屋面排水管-垂直式 | 1.排水管品种、规格 :φ110mmUPVC水落管 2.雨水斗、山墙出水口 品种、规格:雨水口采 用UPVC 3.附落水口、雨水斗 4.油漆品种、刷漆遍数 :同外墙面做法，综合 考虑 5.其他:未尽事宜参见施 工图说明、图纸答疑、 招标文件及相关规范图 集 | m | 69.13
208 | 01B015 | 水簸箕 | 1.水簸箕（混凝土水簸 箕） 2.水簸箕300（长 )*300（宽）*200（高 ),板厚度40mm 3.详见图纸设计总说明 10a水簸箕节点做法 4.其他:未尽事宜参见施 工图说明、图纸答疑、 招标文件及相关规范图 集 | 套 | 6
散水
209 | 010507001003 | 散水 | 1.20厚1:2.5水泥砂浆压 实赶光 2.素水泥浆一道（内掺 建筑胶） 3.60厚C20混凝土 4.150厚粒径10~40卵石 灌M2.5混合砂浆（或 150厚3:7灰土） 5.素土夯实，向外坡 3%~5% 6.含模板安拆、混凝土 运输、浇筑等 7.详见图集12J003,4A、 4B/A1 8.其他:未尽事宜参见施 工图说明、图纸答疑、 招标文件及相关规范图 集 | m2 | 177.61
烟道、卫生间排气道、风帽
210 | 010514001003 | 成品烟道 | 成品烟道 1.截面尺寸400*450 2.材质综合考虑、含止 回阀等相关费用 3.详见图集16J916-1 第 7页 C-C-28 4.其他:未尽事宜参见施 工图说明、图纸答疑、 招标文件及相关规范图 集 | m | 1271.1
211 | 030703013003 | 不锈钢风帽 | 1.成品无动力风帽 2.材质规格综合考虑 3.其他:未尽事宜参见施 工图说明、图纸答疑、 招标文件及相关规范图 集 | 个 | 19
台阶
212 | 010507004004 | 台阶 | 砖砌台阶 1.M5水泥砂浆砖砌台阶 2.其他:未尽事宜参见施 工图说明、图纸答疑、 招标文件及相关规范图 集 | m2 | 1.33
213 | 011107004004 | 水泥砂浆台阶面 | 1.20厚DS M20水泥砂 浆面层 2.其他:未尽事宜参见施 工图说明、图纸答疑、 招标文件及相关规范图 集 | m2 | 2.09
沉降观测点
214 | 01B016 | 沉降观测点 | 1.沉降观测点 2.三级钢16，长度不低 于190mm 3.其他:未尽事宜参见施 工图说明、图纸答疑、 招标文件及相关规范图 集 | 套 | 20
电梯吊钩
215 | 010516002005 | 电梯吊钩 | 1.构件名称：电梯吊钩 2.钢材品种、规格 :φ20 3.包含涂刷防锈漆、调 和漆等 4.其他:未尽事宜参见施 工图说明、图纸答疑、 招标文件及相关规范图 集 | t | 0.039
钢爬梯
216 | 010516002006 | 屋面钢直梯 | 1.构件名称：屋面钢直 梯 2.做法详见图集 15J40301 WT1b/D3 3.包含预埋件、涂刷防 锈漆、调和漆等 4.其他:未尽事宜参见施 工图说明、图纸答疑、 招标文件及相关规范图 集 | t | 0.6
楼梯栏杆底部素砼台
217 | 010507007003 | 其他构件 | 部位：楼梯栏杆底部素 砼台 1.100mm*100mm素砼 标号C20 2.含模板安拆、混凝土 运输、浇筑等 3.其他:未尽事宜参见施 工图说明、图纸答疑、 招标文件及相关规范图 集 | m3 | 5.06
楼梯滑动支座
218 | 010904004017 | 楼（地）面变形缝 | 1.部位;楼梯滑动支座处 填充 2.做法：详见图集 22G101-2，第2-27页 3.其他:未尽事宜参见施 工图说明、图纸答疑、 招标文件及相关规范图 集 | m | 345
219 | 011701001006 | 综合脚手架 | 1.综合脚手架 2.施工完成单体所需要 的脚手架 3.其他:未尽事宜参见施 工图说明、图纸答疑、 招标文件及相关规范图 集 | m2 | 21129.07
220 | 011701002007 | 外脚手架 | 1.构件名称:单项脚手架 室内浇筑高度在3.6m以 外混凝土墙 2.其他:未尽事宜参见施 工图说明、图纸答疑、 招标文件及相关规范图 集 | m2 | 55.24
221 | 011701006007 | 满堂脚手架 | 1.构件名称:单项脚手架 室内浇筑高度在3.6m以 外的楼板 2.其他:未尽事宜参见施 工图说明、图纸答疑、 招标文件及相关规范图 集 | m2 | 67.94
222 | 011701002008 | 外脚手架 | 1.构件名称:单项脚手架 砌筑高度在3.6m以外的 砌块内墙 2.其他:未尽事宜参见施 工图说明、图纸答疑、 招标文件及相关规范图 集 | m2 | 42.97
223 | 011701006008 | 满堂脚手架 | 1.构件名称:单项脚手架 室内墙面粉饰高度在 3.6m以外的 2.其他:未尽事宜参见施 工图说明、图纸答疑、 招标文件及相关规范图 集 | m2 | 123.36
224 | 011703001007 | 垂直运输 | 1.垂直运输费 2.含非泵送混凝土垂直 运输增加费 3.其他:未尽事宜参见施 工图说明、图纸答疑、 招标文件及相关规范图 集 | m2 | 21129.07
225 | 011704001004 | 超高施工增加 | 1.多、高层建筑物超高 增加费 2.其他:未尽事宜参见施 工图说明、图纸答疑、 招标文件及相关规范图 集 | m2 | 14476.78
226 | 011702002011 | 矩形柱 | 1.高度:H≤3.6m 2.模板及支撑制作、安 装、拆除、堆放、运输 及清理模内杂物、刷隔 离剂等 3.综合考虑模板支撑及 满足支模所需的所有其 他主辅材 4.含对拉螺栓堵眼增加 费 5.其他:未尽事宜参见施 工图说明、图纸答疑、 招标文件及相关规范图 集 | m2 | 1140.63
227 | 011702011011 | 直形墙 | 1.高度:H≤3.6m 2.模板及支撑制作、安 装、拆除、堆放、运输 及清理模内杂物、刷隔 离剂等 3.综合考虑模板支撑及 满足支模所需的所有其 他主辅材 4.含对拉螺栓堵眼增加 费、不再区分短肢剪力 墙，投标人投标时综合 考虑 5.其他:未尽事宜参见施 工图说明、图纸答疑、 招标文件及相关规范图 集 | m2 | 30737.04
228 | 011702011012 | 直形墙 | 1.高度:4.6＜H≤5.6m 2.模板及支撑制作、安 装、拆除、堆放、运输 及清理模内杂物、刷隔 离剂等 3.综合考虑模板支撑及 满足支模所需的所有其 他主辅材 4.含对拉螺栓堵眼增加 费、不再区分短肢剪力 墙，投标人投标时综合 考虑 5.其他:未尽事宜参见施 工图说明、图纸答疑、 招标文件及相关规范图 集 | m2 | 55.24
229 | 011702013004 | 电梯井壁墙 | 1.高度:H≤3.6m 2.模板及支撑制作、安 装、拆除、堆放、运输 及清理模内杂物、刷隔 离剂等 3.综合考虑模板支撑及 满足支模所需的所有其 他主辅材 4.含对拉螺栓堵眼增加 费 5.其他:未尽事宜参见施 工图说明、图纸答疑、 招标文件及相关规范图 集 | m2 | 4035.09
230 | 011702006011 | 矩形梁 | 1.高度:H≤3.6m 2.模板及支撑制作、安 装、拆除、堆放、运输 及清理模内杂物、刷隔 离剂等 3.综合考虑模板支撑及 满足支模所需的所有其 他主辅材 4.含对拉螺栓堵眼增加 费 5.其他:未尽事宜参见施 工图说明、图纸答疑、 招标文件及相关规范图 集 | m2 | 9557.13
231 | 011702006012 | 矩形梁 | 1.高度:4.6＜H≤5.6m 2.模板及支撑制作、安 装、拆除、堆放、运输 及清理模内杂物、刷隔 离剂等 3.综合考虑模板支撑及 满足支模所需的所有其 他主辅材 4.含对拉螺栓堵眼增加 费 5.其他:未尽事宜参见施 工图说明、图纸答疑、 招标文件及相关规范图 集 | m2 | 64.39
232 | 011702014009 | 有梁板 | 1.高度:H≤3.6m 2.模板及支撑制作、安 装、拆除、堆放、运输 及清理模内杂物、刷隔 离剂等 3.综合考虑模板支撑及 满足支模所需的所有其 他主辅材 4.其他:未尽事宜参见施 工图说明、图纸答疑、 招标文件及相关规范图 集 | m2 | 1910.21
233 | 011702016013 | 平板 | 1.高度:H≤3.6m 2.模板及支撑制作、安 装、拆除、堆放、运输 及清理模内杂物、刷隔 离剂等 3.综合考虑模板支撑及 满足支模所需的所有其 他主辅材 4.其他:未尽事宜参见施 工图说明、图纸答疑、 招标文件及相关规范图 集 | m2 | 15946.27
234 | 011702016014 | 平板 | 1.高度:4.6＜H≤5.6m 2.模板及支撑制作、安 装、拆除、堆放、运输 及清理模内杂物、刷隔 离剂等 3.综合考虑模板支撑及 满足支模所需的所有其 他主辅材 4.其他:未尽事宜参见施 工图说明、图纸答疑、 招标文件及相关规范图 集 | m2 | 140.36
235 | 011702023011 | 雨篷板 | 部位：雨篷模板 1.模板及支撑制作、安 装、拆除、堆放、运输 及清理模内杂物、刷隔 离剂等 2.综合考虑模板支撑及 满足支模所需的所有其 他主辅材 3.其他:未尽事宜参见施 工图说明、图纸答疑、 招标文件及相关规范图 集 | m2 | 4.3
236 | 011702023012 | 凸飘窗顶（底）板 | 部位：凸飘窗顶（底 )板模板 1.模板及支撑制作、安 装、拆除、堆放、运输 及清理模内杂物、刷隔 离剂等 2.综合考虑模板支撑及 满足支模所需的所有其 他主辅材 3.其他:未尽事宜参见施 工图说明、图纸答疑、 招标文件及相关规范图 集 | m2 | 636.6
237 | 011702021004 | 栏板 | 部位：栏板模板 1.模板及支撑制作、安 装、拆除、堆放、运输 及清理模内杂物、刷隔 离剂等 2.综合考虑模板支撑及 满足支模所需的所有其 他主辅材 3.其他:未尽事宜参见施 工图说明、图纸答疑、 招标文件及相关规范图 集 | m2 | 442.54
238 | 011702023013 | 阳台板 | 部位：阳台板模板 1.模板及支撑制作、安 装、拆除、堆放、运输 及清理模内杂物、刷隔 离剂等 2.综合考虑模板支撑及 满足支模所需的所有其 他主辅材 3.其他:未尽事宜参见施 工图说明、图纸答疑、 招标文件及相关规范图 集 | m2 | 3274.64
239 | 011702023014 | 悬挑板 | 部位：悬挑板模板 1.模板及支撑制作、安 装、拆除、堆放、运输 及清理模内杂物、刷隔 离剂等 2.综合考虑模板支撑及 满足支模所需的所有其 他主辅材 3.其他:未尽事宜参见施 工图说明、图纸答疑、 招标文件及相关规范图 集 | m2 | 269.74
240 | 011702023015 | 悬挑板 | 部位：悬挑板弧形模板 1.模板及支撑制作、安 装、拆除、堆放、运输 及清理模内杂物、刷隔 离剂等 2.综合考虑模板支撑及 满足支模所需的所有其 他主辅材 3.其他:未尽事宜参见施 工图说明、图纸答疑、 招标文件及相关规范图 集 | m2 | 16.08
241 | 011702024009 | 楼梯 | 部位：双跑楼梯 1.模板及支撑制作、安 装、拆除、堆放、运输 及清理模内杂物、刷隔 离剂等 2.综合考虑模板支撑及 满足支模所需的所有其 他主辅材 3.其他:未尽事宜参见施 工图说明、图纸答疑、 招标文件及相关规范图 集 | m2 | 615.53
242 | 011702024010 | 楼梯 | 部位：单跑楼梯 1.模板及支撑制作、安 装、拆除、堆放、运输 及清理模内杂物、刷隔 离剂等 2.综合考虑模板支撑及 满足支模所需的所有其 他主辅材 3.其他:未尽事宜参见施 工图说明、图纸答疑、 招标文件及相关规范图 集 | m2 | 9.36
243 | 011702003006 | 构造柱 | 部位：构造柱模板 1.模板及支撑制作、安 装、拆除、堆放、运输 及清理模内杂物、刷隔 离剂等 2.综合考虑模板支撑及 满足支模所需的所有其 他主辅材 3.其他:未尽事宜参见施 工图说明、图纸答疑、 招标文件及相关规范图 集 | m2 | 5936.58
244 | 011702008011 | 圈梁 | 部位：圈梁、水平系梁 、电梯井圈梁模板 1.模板及支撑制作、安 装、拆除、堆放、运输 及清理模内杂物、刷隔 离剂等 2.综合考虑模板支撑及 满足支模所需的所有其 他主辅材 3.其他:未尽事宜参见施 工图说明、图纸答疑、 招标文件及相关规范图 集 | m2 | 126.46
245 | 011702008012 | 圈梁 | 部位：反坎、止水带、 门槛模板 1.模板及支撑制作、安 装、拆除、堆放、运输 及清理模内杂物、刷隔 离剂等 2.综合考虑模板支撑及 满足支模所需的所有其 他主辅材 3.其他:未尽事宜参见施 工图说明、图纸答疑、 招标文件及相关规范图 集 | m2 | 1439.33
246 | 011702009005 | 过梁 | 部位：过梁模板 1.模板及支撑制作、安 装、拆除、堆放、运输 及清理模内杂物、刷隔 离剂等 2.综合考虑模板支撑及 满足支模所需的所有其 他主辅材 3.其他:未尽事宜参见施 工图说明、图纸答疑、 招标文件及相关规范图 集 | m2 | 1378.9
247 | 011702028004 | 压顶 | 部位：压顶模板 1.模板及支撑制作、安 装、拆除、堆放、运输 及清理模内杂物、刷隔 离剂等 2.综合考虑模板支撑及 满足支模所需的所有其 他主辅材 3.其他:未尽事宜参见施 工图说明、图纸答疑、 招标文件及相关规范图 集 | m2 | 625.27
248 | 011702022002 | 天沟、檐沟 | 部位：挑檐模板 1.模板及支撑制作、安 装、拆除、堆放、运输 及清理模内杂物、刷隔 离剂等 2.综合考虑模板支撑及 满足支模所需的所有其 他主辅材 3.其他:未尽事宜参见施 工图说明、图纸答疑、 招标文件及相关规范图 集 | m2 | 1451.58
249 | 01B017 | 现浇混凝土模板 装饰线条增加费 | 部位：现浇混凝土模板 装饰线条增加费 1.模板及支撑制作、安 装、拆除、堆放、运输 及清理模内杂物、刷隔 离剂等 2.综合考虑模板支撑及 满足支模所需的所有其 他主辅材 3.其他:未尽事宜参见施 工图说明、图纸答疑、 招标文件及相关规范图 集 | m | 2679.92
工程名称：3#楼-电气工程(260)
序号 | 项目编码 | 项目名称项目特征 | 项目特征描述 | 计量单位 | 工程量 | 金 额(元)
[6 empty] | 综合单价 | 合价 | 其中
暂估价
地下部分
管井内
配电箱柜
1 | 030404017064 | 配电箱 | 1.名称:B1-PD1、2应急 集中照明电源箱 2.接线端子材质、规格 :2.5mm2 3.安装方式:挂墙明装 ,底距地1 .7m 4.其他:未尽事宜参见施 工图说明、图纸答疑、 招标文件及相关规范图 集 | 台 | 2
2 | 030404017065 | 配电箱 | 1.名称:B1-ATL1、2公 共照明配电箱 2.接线端子材质、规格 :2.5mm2 3.安装方式:挂墙明装 ,底距地0.7m 4.其他:未尽事宜参见施 工图说明、图纸答疑、 招标文件及相关规范图 集 | 台 | 2
3 | 030404017066 | 配电箱 | 1.名称:BM-4CD配电箱 2.箱体防护等级不低于 IP55 3.安装方式:挂墙明装 ,底距地1 .5m 4.其他:未尽事宜参见施 工图说明、图纸答疑、 招标文件及相关规范图 集 | 台 | 1
4 | 030404017067 | 配电箱 | 1.名称:BM-3CD配电箱 2.箱体防护等级不低于 IP55 3.安装方式:挂墙明装 ,底距地1 .5m 4.其他:未尽事宜参见施 工图说明、图纸答疑、 招标文件及相关规范图 集 | 台 | 1
5 | 030404017068 | 配电箱 | 1.名称:BM-3AP配电箱 2.箱体防护等级不低于 IP55 3.安装方式:挂墙明装 ,底距地1 .5m 4.其他:未尽事宜参见施 工图说明、图纸答疑、 招标文件及相关规范图 集 | 台 | 1
6 | 030404017069 | 配电箱 | 1.名称:BM-4AP配电箱 2.箱体防护等级不低于 IP55 3.安装方式:挂墙明装 ,底距地1 .5m 4.其他:未尽事宜参见施 工图说明、图纸答疑、 招标文件及相关规范图 集 | 台 | 1
7 | 030404017070 | 配电箱 | 1.名称:BM-3XAT1防火 分区BM-3消防电源总 箱 2.端子板外部接线材质 、规格:2.5mm2 3.安装方式:挂墙明装 ,底距地1 .1m 4.其他:未尽事宜参见施 工图说明、图纸答疑、 招标文件及相关规范图 集 | 台 | 1
8 | 030404017071 | 配电箱 | 1.名称:BM-4XAT1防火 分区BM-4消防电源总 箱 2.端子板外部接线材质 、规格:2.5mm2 3.安装方式:挂墙明装 ,底距地1 .1m 4.其他:未尽事宜参见施 工图说明、图纸答疑、 招标文件及相关规范图 集 | 台 | 1
9 | 030404030004 | 分流器 | 1.名称:T接箱 2.型号 :4*35+1*16/5*10 3.敷设部位：地下室管 井内 4.其他:未尽事宜参见施 工图说明、图纸答疑、 招标文件及相关规范图 集 | 个 | 4
桥架电缆
10 | 030411003030 | 桥架 | 1.名称:梯形桥架 2.规格:400*150 3.安装部位:地下室管井 内 4.其他:未尽事宜参见施 工图说明、图纸答疑、 招标文件及相关规范图 集 | m | 3.57
11 | 030411003031 | 桥架 | 1.名称:梯形桥架 2.规格:200*100 3.安装部位:地下室管井 内 4.其他:未尽事宜参见施 工图说明、图纸答疑、 招标文件及相关规范图 集 | m | 2.49
12 | 030411003032 | 桥架 | 1.名称:消防电力桥架 2.规格:200*100 3.安装部位:地下管井内 4.其他:未尽事宜参见施 工图说明、图纸答疑、 招标文件及相关规范图 集 | m | 7.24
13 | 030408001047 | 电力电缆 | 1.名称:隔热型矿物绝缘 电缆 2.规格:BTGY-3*4 3.材质:铜芯 4.敷设方式、部位:地下 室管井内 5.其他:未尽事宜参见施 工图说明、图纸答疑、 招标文件及相关规范图 集 | m | 6.16
14 | 030408001048 | 电力电缆 | 1.名称:电力电缆 2.规格:WDZ-YJY-5*10 3.材质:铜芯 4.敷设方式、部位:地下 室管井内 5.其他:未尽事宜参见施 工图说明、图纸答疑、 招标文件及相关规范图 集 | m | 19.39
15 | 030408001049 | 电力电缆 | 1.名称:电力电缆 2.规格:WDZ-YJY- 4*35+1*16 3.材质:铜芯 4.敷设方式、部位:地下 室管井内 5.其他:未尽事宜参见施 工图说明、图纸答疑、 招标文件及相关规范图 集 | m | 3.81
16 | 030408006021 | 电力电缆头 | 1.名称:电力电缆头 2.型号:3芯 3.规格:10mm2及以下 4.材质、类型:铜芯 5.安装部位:地下室管井 内 6.电压等级（kV):1KV以 下 7.其他:未尽事宜参见施 工图说明、图纸答疑、 招标文件及相关规范图 集 | 个 | 2
17 | 030408006022 | 电力电缆头 | 1.名称:电力电缆头 2.型号:5芯 3.规格:10mm2及以下 4.材质、类型:铜芯 5.安装部位:地下室管井 内 6.电压等级（kV):1KV以 下 7.其他:未尽事宜参见施 工图说明、图纸答疑、 招标文件及相关规范图 集 | 个 | 23
18 | 030408006023 | 电力电缆头 | 1.名称:电力电缆头 2.型号:5芯 3.规格:35mm2及以下 4.材质、类型:铜芯 5.安装部位:地下室管井 内 6.电压等级（kV):1KV以 下 7.其他:未尽事宜参见施 工图说明、图纸答疑、 招标文件及相关规范图 集 | 个 | 6
19 | 030408001050 | 电力电缆 | 1.名称:隔热型矿物绝缘 电缆 2.规格:BTGY- 4*25+1*16 3.材质:铜芯 4.敷设方式、部位:地下 室管井内 5.其他:未尽事宜参见施 工图说明、图纸答疑、 招标文件及相关规范图 集 | m | 2.6
20 | 030408001051 | 电力电缆 | 1.名称:隔热型矿物绝缘 电缆 2.规格:BTGY-4*10+E10 3.材质:铜芯 4.敷设方式、部位:地下 室管井内 5.其他:未尽事宜参见施 工图说明、图纸答疑、 招标文件及相关规范图 集 | m | 2.6
21 | 030408001052 | 电力电缆 | 1.名称:隔热型矿物绝缘 电缆 2.规格:BTGY-4*35+E16 3.材质:铜芯 4.敷设方式、部位:地下 室管井内 5.其他:未尽事宜参见施 工图说明、图纸答疑、 招标文件及相关规范图 集 | m | 16.65
22 | 030408001053 | 电力电缆 | 1.名称:电力电缆 2.规格:WDZ-YJY- 4*4+E4 3.材质:铜芯 4.敷设方式、部位:地下 室管井内 5.其他:未尽事宜参见施 工图说明、图纸答疑、 招标文件及相关规范图 集 | m | 5.01
23 | 030408001054 | 电力电缆 | 1.名称:电力电缆 2.规格:WDZ-YJY- 4*6+E6 3.材质:铜芯 4.敷设方式、部位:地下 室管井内 5.其他:未尽事宜参见施 工图说明、图纸答疑、 招标文件及相关规范图 集 | m | 5.79
配管配线
24 | 030411001074 | 配管 | 1.名称:电气配管 2.材质:镀锌低压流体输 送用焊接钢管 3.规格:SC20 4.配置形式:暗配，包含 切槽及覆盖钢丝网片 5.敷设部位:室内 6.其他:未尽事宜参见施 工图说明、图纸答疑、 招标文件及相关规范图 集 | m | 112.14
25 | 030411004060 | 配线 | 1.名称:管内穿线 2.规格:WDZ-BYJ-2.5 3.材质:铜芯 4.配线部位:地下室管井 内 5.其他:未尽事宜参见施 工图说明、图纸答疑、 招标文件及相关规范图 集 | m | 198.9
26 | 030411004061 | 配线 | 1.名称:管内穿线 2.规格:WDZN-BYJ-2.5 3.材质:铜芯 4.配线部位:地下室管井 内 5.其他:未尽事宜参见施 工图说明、图纸答疑、 招标文件及相关规范图 集 | m | 95.55
照明灯具
27 | 030412001021 | 普通灯具 | 1.名称:门上座灯 2.规格:8W，LED 3.安装形式:壁装,门框 上方0.2m 4.安装部位:地下室电井 内 5.其他:未尽事宜参见施 工图说明、图纸答疑、 招标文件及相关规范图 集 | 套 | 3
28 | 030412001022 | 普通灯具 | 1.名称:水井内门上座灯 2.规格:8W,LED 3.安装形式:壁装,门框 上安装 4.安装部位:地下室水暖 井内 5.其他:未尽事宜参见施 工图说明、图纸答疑、 招标文件及相关规范图 集 | 套 | 8
29 | 030412001023 | 普通灯具 | 1.名称:裸灯头（电梯井 道） 2.规格:8W,LED 3.安装形式:壁装 4.安装部位:地下室电梯 井道内 5.其他:未尽事宜参见施 工图说明、图纸答疑、 招标文件及相关规范图 集 | 套 | 8
30 | 030411006037 | 接线盒 | 1.名称:金属接线盒 2.安装形式:暗装 3.安装部位:地下室电井 内 4.其他:未尽事宜参见施 工图说明、图纸答疑、 招标文件及相关规范图 集 | 个 | 19
开关插座
31 | 030404034018 | 照明开关 | 1.名称:单联翘板开关 2.规格:250V,10A 3.安装方式:暗装,距地 1.3m 4.安装部位:地下室电井 内 5.其他:未尽事宜参见施 工图说明、图纸答疑、 招标文件及相关规范图 集 | 个 | 3
32 | 030404034019 | 照明开关 | 1.名称:单联单控防溅型 暗开关 2.规格:250V,10A 3.安装方式:暗装,距地 1.3m 4.安装部位:地下室管井 内 5.其他:未尽事宜参见施 工图说明、图纸答疑、 招标文件及相关规范图 集 | 个 | 8
33 | 030404035019 | 插座 | 1.名称:单相二三极暗插 座 2.规格:250V 10A 3.安装方式:暗装,距地 0.3m 4.安装部位:地下室电井 内 5.其他:未尽事宜参见施 工图说明、图纸答疑、 招标文件及相关规范图 集 | 个 | 3
34 | 030411006038 | 接线盒 | 1.名称:金属开关（插座 )盒 2.安装形式:暗装 3.安装部位:地下室电井 内 4.其他:未尽事宜参见施 工图说明、图纸答疑、 招标文件及相关规范图 集 | 个 | 11
35 | 030411006039 | 接线盒 | 1.名称:塑料开关（插座 )盒 2.安装形式:暗装 3.安装部位:地下室电井 内 4.其他:未尽事宜参见施 工图说明、图纸答疑、 招标文件及相关规范图 集 | 个 | 3
管井外
配电箱柜
36 | 030404017072 | 配电箱 | 1.名称:3-B1APZ1配电 箱 2.安装方式:落地安装 3.其他:未尽事宜参见施 工图说明、图纸答疑、 招标文件及相关规范图 集 | 台 | 1
37 | 030404017073 | 配电箱 | 1.名称:3-B1APZ2配电 箱 2.安装方式:落地安装 3.其他:未尽事宜参见施 工图说明、图纸答疑、 招标文件及相关规范图 集 | 台 | 1
38 | 030404017074 | 配电箱 | 1.名称:3-B1AEZ1、2配 电箱 2.安装方式:落地安装 3.其他:未尽事宜参见施 工图说明、图纸答疑、 招标文件及相关规范图 集 | 台 | 2
39 | 030404017075 | 配电箱 | 1.名称:B1-RD 弱电间双 切箱 2.接线端子材质、规格 :2.5mm2 3.安装方式:挂墙明装 ,底距地1 .1m 4.其他:未尽事宜参见施 工图说明、图纸答疑、 招标文件及相关规范图 集 | 台 | 1
40 | 030404017076 | 配电箱 | 1.名称:BM-3PTPF1风机 控制箱 2.接线端子材质、规格 :2.5mm2 3.安装方式:挂墙明装 ,底距地1 .1m 4.其他:未尽事宜参见施 工图说明、图纸答疑、 招标文件及相关规范图 集 | 台 | 1
41 | 030404017077 | 配电箱 | 1.名称:BM-3PTSF1风机 控制箱 2.接线端子材质、规格 :2.5mm2 3.预留BA接口 4.安装方式:挂墙明装 ,底距地1 .5m 5.其他:未尽事宜参见施 工图说明、图纸答疑、 招标文件及相关规范图 集 | 台 | 1
42 | 030404017078 | 配电箱 | 1.名称:BM-3XFBF1消防 补风机控制箱 2.接线端子材质、规格 :2.5mm2 3.安装方式:挂墙安装 ,底距地1m 4.其他:未尽事宜参见施 工图说明、图纸答疑、 招标文件及相关规范图 集 | 台 | 1
43 | 030404017079 | 配电箱 | 1.名称:BM-3XFPY1排烟 风机配电箱 2.接线端子材质、规格 :1.5mm2、2.5mm2 3.安装方式:挂墙安装 ,底距地1m 4.其他:未尽事宜参见施 工图说明、图纸答疑、 招标文件及相关规范图 集 | 台 | 1
44 | 030404017080 | 配电箱 | 1.名称:BM-4PTSF1风机 控制箱 2.接线端子材质、规格 :2.5mm2 3.安装方式:挂墙明装 ,底距地1 .1m 4.其他:未尽事宜参见施 工图说明、图纸答疑、 招标文件及相关规范图 集 | 台 | 1
45 | 030404017081 | 配电箱 | 1.名称:BM-4PTPF1风机 控制箱 2.接线端子材质、规格 :2.5mm2 3.预留BA接口 4.安装方式:挂墙明装 ,底距地1 .5m 5.其他:未尽事宜参见施 工图说明、图纸答疑、 招标文件及相关规范图 集 | 台 | 1
46 | 030404017082 | 配电箱 | 1.名称:BM-4XFBF1消防 补风机控制箱 2.接线端子材质、规格 :2.5mm2 3.安装方式:挂墙明装 ,底距地1m 4.其他:未尽事宜参见施 工图说明、图纸答疑、 招标文件及相关规范图 集 | 台 | 1
47 | 030404017083 | 配电箱 | 1.名称:BM-4XFPY1排烟 风机配电箱 2.接线端子材质、规格 :2.5mm2 3.安装方式:挂墙明装 ,底距地1m 4.其他:未尽事宜参见施 工图说明、图纸答疑、 招标文件及相关规范图 集 | 台 | 1
桥架电缆
48 | 030411003033 | 桥架 | 1.名称:普通电力桥架 2.规格:200*100 3.安装部位:地下管井外 4.其他:未尽事宜参见施 工图说明、图纸答疑、 招标文件及相关规范图 集 | m | 34.5
49 | 030411003034 | 桥架 | 1.名称:普通电力桥架 2.规格:400*150 3.安装部位:地下管井外 4.其他:未尽事宜参见施 工图说明、图纸答疑、 招标文件及相关规范图 集 | m | 58.98
50 | 030411003035 | 桥架 | 1.名称:普通电力桥架 2.规格:600*150 3.安装部位:地下管井外 4.其他:未尽事宜参见施 工图说明、图纸答疑、 招标文件及相关规范图 集 | m | 58.98
51 | 030411003036 | 桥架 | 1.名称:消防电力桥架 2.规格:200*100 3.安装部位:地下管井外 4.其他:未尽事宜参见施 工图说明、图纸答疑、 招标文件及相关规范图 集 | m | 93.06
52 | 030411003037 | 桥架 | 1.名称:消防电力桥架 2.规格:400*100 3.安装部位:地下管井外 4.其他:未尽事宜参见施 工图说明、图纸答疑、 招标文件及相关规范图 集 | m | 9.58
53 | 030408001055 | 电力电缆 | 1.名称:隔热型矿物绝缘 电缆 2.规格:BTGY-3*4 3.材质:铜芯 4.敷设方式、部位:地下 室内敷设 5.其他:未尽事宜参见施 工图说明、图纸答疑、 招标文件及相关规范图 集 | m | 39.27
54 | 030408001056 | 电力电缆 | 1.名称:隔热型矿物绝缘 电缆 2.规格:BTGY- 4*25+1*16 3.材质:铜芯 4.敷设方式、部位:地下 室内敷设 5.其他:未尽事宜参见施 工图说明、图纸答疑、 招标文件及相关规范图 集 | m | 47.48
55 | 030408001057 | 电力电缆 | 1.名称:电力电缆 2.规格:WDZ-YJY-5*10 3.材质:铜芯 4.敷设方式、部位:地下 室内敷设 5.其他:未尽事宜参见施 工图说明、图纸答疑、 招标文件及相关规范图 集 | m | 99.02
56 | 030408001058 | 电力电缆 | 1.名称:电力电缆 2.规格:WDZ-YJY- 4*25+1*16 3.材质:铜芯 4.敷设方式、部位:地下 室内敷设 5.其他:未尽事宜参见施 工图说明、图纸答疑、 招标文件及相关规范图 集 | m | 7.8
57 | 030408001059 | 电力电缆 | 1.名称:电力电缆 2.规格:WDZ-YJY- 4*35+1*16 3.材质:铜芯 4.敷设方式、部位:地下 室内敷设 5.其他:未尽事宜参见施 工图说明、图纸答疑、 招标文件及相关规范图 集 | m | 199.74
58 | 030408001060 | 电力电缆 | 1.名称:电力电缆 2.规格:WDZ-YJY- 4*70+1*35 3.材质:铜芯 4.敷设方式、部位:地下 室内敷设 5.其他:未尽事宜参见施 工图说明、图纸答疑、 招标文件及相关规范图 集 | m | 7.8
59 | 030408006024 | 电力电缆头 | 1.名称:电力电缆头 2.型号:3芯 3.规格:10mm2及以下 4.材质、类型:铜芯 5.安装部位:地下室内敷 设 6.电压等级（kV):1KV以 下 7.其他:未尽事宜参见施 工图说明、图纸答疑、 招标文件及相关规范图 集 | 个 | 8
60 | 030408006025 | 电力电缆头 | 1.名称:电力电缆头 2.型号:5芯 3.规格:35mm2以下 4.材质、类型:铜芯 5.安装部位:地下室内敷 设 6.电压等级（kV):1KV以 下 7.其他:未尽事宜参见施 工图说明、图纸答疑、 招标文件及相关规范图 集 | 个 | 10
61 | 030408006026 | 电力电缆头 | 1.名称:电力电缆头 2.型号:5芯 3.规格:70mm2以下 4.材质、类型:铜芯 5.安装部位:地下室内敷 设 6.电压等级（kV):1KV以 下 7.其他:未尽事宜参见施 工图说明、图纸答疑、 招标文件及相关规范图 集 | 个 | 2
62 | 030408006027 | 电力电缆头 | 1.名称:电力电缆头 2.型号:5芯 3.规格:10mm2及以下 4.材质、类型:铜芯 5.安装部位:地下室管井 内 6.电压等级（kV):1KV以 下 7.其他:未尽事宜参见施 工图说明、图纸答疑、 招标文件及相关规范图 集 | 个 | 5
63 | 030408001061 | 电力电缆 | 1.名称:隔热型矿物绝缘 电缆 2.规格:BTGY-4*10+E10 3.材质:铜芯 4.敷设方式、部位:地下 室管井内 5.其他:未尽事宜参见施 工图说明、图纸答疑、 招标文件及相关规范图 集 | m | 13.07
64 | 030408001062 | 电力电缆 | 1.名称:隔热型矿物绝缘 电缆 2.规格:BTGY-4*35+E16 3.材质:铜芯 4.敷设方式、部位:地下 室内敷设 5.其他:未尽事宜参见施 工图说明、图纸答疑、 招标文件及相关规范图 集 | m | 171.18
65 | 030408001063 | 电力电缆 | 1.名称:隔热型矿物绝缘 电缆 2.规格:BTGY-4*6+E6 3.材质:铜芯 4.敷设方式、部位:地下 室内敷设 5.其他:未尽事宜参见施 工图说明、图纸答疑、 招标文件及相关规范图 集 | m | 19.57
66 | 030408002006 | 控制电缆 | 1.名称:控制电缆 2.型号:WDZN-KYJY- 12*1.5 3.敷设方式、部位:穿管 或桥架内敷设 4.电压等级(kV):1KV 5.安装部位:地下室内敷 设 6.其他:未尽事宜参见施 工图说明、图纸答疑、 招标文件及相关规范图 集 | m | 3.74
67 | 030408002007 | 控制电缆 | 1.名称:控制电缆 2.型号:WDZN-KYJY- 2*1.5 3.敷设方式、部位:穿管 或桥架内敷设 4.电压等级(kV):1KV 5.安装部位:地下室内敷 设 6.其他:未尽事宜参见施 工图说明、图纸答疑、 招标文件及相关规范图 集 | m | 29.29
68 | 030408001064 | 电力电缆 | 1.名称:电力电缆 2.规格:WDZN-YJY- 3*2.5+E2.5 3.材质:铜芯 4.敷设方式、部位:地下 室内敷设 5.其他:未尽事宜参见施 工图说明、图纸答疑、 招标文件及相关规范图 集 | m | 14.69
69 | 030408001065 | 电力电缆 | 1.名称:电力电缆 2.规格:WDZN-YJY-3*6 3.材质:铜芯 4.敷设方式、部位:地下 室内敷设 5.其他:未尽事宜参见施 工图说明、图纸答疑、 招标文件及相关规范图 集 | m | 27.14
70 | 030408001066 | 电力电缆 | 1.名称:电力电缆 2.规格:WDZ-YJY- 4*4+E4 3.材质:铜芯 4.敷设方式、部位:地下 室内敷设 5.其他:未尽事宜参见施 工图说明、图纸答疑、 招标文件及相关规范图 集 | m | 84.32
71 | 030408001067 | 电力电缆 | 1.名称:电力电缆 2.规格:WDZ-YJY- 4*6+E6 3.材质:铜芯 4.敷设方式、部位:地下 室内敷设 5.其他:未尽事宜参见施 工图说明、图纸答疑、 招标文件及相关规范图 集 | m | 123.16
配管配线
72 | 030411001075 | 配管 | 1.名称:电气配管 2.材质:镀锌低压流体输 送用焊接钢管 3.规格:SC20 4.配置形式:暗配，包含 切槽及覆盖钢丝网片 5.敷设部位:室内 6.其他:未尽事宜参见施 工图说明、图纸答疑、 招标文件及相关规范图 集 | m | 309.53
73 | 030411001076 | 配管 | 1.名称:电气配管 2.材质:镀锌低压流体输 送用焊接钢管 3.规格:SC32 4.配置形式:暗配，包含 切槽及覆盖钢丝网片 5.敷设部位:室内 6.其他:未尽事宜参见施 工图说明、图纸答疑、 招标文件及相关规范图 集 | m | 34.91
74 | 030411001077 | 配管 | 1.名称:电气配管 2.材质:镀锌低压流体输 送用焊接钢管 3.规格:SC40 4.配置形式:暗配，包含 切槽及覆盖钢丝网片 5.敷设部位:室内 6.其他:未尽事宜参见施 工图说明、图纸答疑、 招标文件及相关规范图 集 | m | 2.58
75 | 030411001078 | 配管 | 1.名称:电气配管 2.材质:镀锌低压流体输 送用焊接钢管 3.规格:SC80 4.配置形式:暗配，包含 切槽及覆盖钢丝网片 5.敷设部位:室内 6.其他:未尽事宜参见施 工图说明、图纸答疑、 招标文件及相关规范图 集 | m | 2.07
76 | 030411004062 | 配线 | 1.名称:管内穿线 2.规格:WDZ-BYJ-2.5 3.材质:铜芯 4.配线部位:地下室内敷 设 5.其他:未尽事宜参见施 工图说明、图纸答疑、 招标文件及相关规范图 集 | m | 664.77
77 | 030411004063 | 配线 | 1.名称:管内穿线 2.规格:WDZN-BYJ-2.5 3.材质:铜芯 4.配线部位:地下室内敷 设 5.其他:未尽事宜参见施 工图说明、图纸答疑、 招标文件及相关规范图 集 | m | 261.54
78 | 030411004064 | 配线 | 1.名称:管内穿线 2.规格:WDZN-BYJ-1.5 3.材质:铜芯 4.配线部位:地下室内敷 设 5.其他:未尽事宜参见施 工图说明、图纸答疑、 招标文件及相关规范图 集 | m | 26.43
照明灯具
79 | 030412001024 | 普通灯具 | 1.名称:雷达感应式吸顶 灯 2.型号:12W 3.安装部位:地下室内 4.安装方式:吸顶 5.其他未尽事宜参见施 工图纸、招标文件及相 关规范，并满足招标人 使用功能要求等 | 套 | 9
80 | 030412004025 | 装饰灯 | 1.名称:疏散出口标志灯 2.型号:J-BLJC- 1OEII0.5W 3.安装形式:壁装,门上 0.2米 4.安装部位:地下室内 5.其他:未尽事宜参见施 工图说明、图纸答疑、 招标文件及相关规范图 集 | 套 | 11
81 | 030412004026 | 装饰灯 | 1.名称:楼层指示标志灯 2.型号:J-BLJC- 1OEII0.5W 3.安装形式:壁装,门上 0.2米 4.安装部位:地下室内 5.其他:未尽事宜参见施 工图说明、图纸答疑、 招标文件及相关规范图 集 | 套 | 3
82 | 030412004027 | 装饰灯 | 1.名称:单向指示标志灯 2.型号:J-BLJC- 1OEII0.5W 3.安装形式:壁装,距地 0.5米 4.安装部位:地下室内 5.其他:未尽事宜参见施 工图说明、图纸答疑、 招标文件及相关规范图 集 | 套 | 10
83 | 030412004028 | 装饰灯 | 1.名称:单向指示标志灯 2.型号:J-BLJC- 1OEII0.5W 3.安装形式:吊装,距地 2.5米 4.安装部位:地下室内 5.其他:未尽事宜参见施 工图说明、图纸答疑、 招标文件及相关规范图 集 | 套 | 12
84 | 030412004029 | 装饰灯 | 1.名称:双向指示标志灯 2.型号:J-BLJC- 1OEII0.5W 3.安装形式:吊装,距地 2.5米 4.安装部位:地下室内 5.其他:未尽事宜参见施 工图说明、图纸答疑、 招标文件及相关规范图 集 | 套 | 1
85 | 030412004030 | 装饰灯 | 1.名称:壁挂应急照明灯 2.型号:J-ZFJC-E 5W 3.安装形式:壁装,距地 2.5米 4.安装部位:地下室 5.其他:未尽事宜参见施 工图说明、图纸答疑、 招标文件及相关规范图 集 | 套 | 3
86 | 030412001025 | 普通灯具 | 1.名称:单管LED灯 2.型号:18W 3.安装部位:地下室内 4.安装方式:吊链距地 3.0m 5.其他未尽事宜参见施 工图纸、招标文件及相 关规范，并满足招标人 使用功能要求等 | 套 | 53
87 | 030412001026 | 普通灯具 | 1.名称:单管LED灯 2.型号:18W 3.安装部位:地下室内 4.安装方式:挂壁距地 3.0m 5.其他未尽事宜参见施 工图纸、招标文件及相 关规范，并满足招标人 使用功能要求等 | 套 | 19
88 | 030412004031 | 装饰灯 | 1.名称:吸顶应急照明灯 2.型号:J-ZFJC-E 5W 3.安装形式:吸顶 4.安装部位:地下室内 5.其他:未尽事宜参见施 工图说明、图纸答疑、 招标文件及相关规范图 集 | 套 | 42
89 | 030411006040 | 接线盒 | 1.名称:接线盒 2.材质:金属 3.安装形式:暗装 4.安装部位:地下室内 5.其他:未尽事宜参见施 工图说明、图纸答疑、 招标文件及相关规范图 集 | 个 | 163
开关插座
90 | 030404034020 | 照明开关 | 1.名称:双联单控开关 2.规格:250V,10A 3.安装方式:暗装,距地 1.3m 4.安装部位:地下室 5.其他:未尽事宜参见施 工图说明、图纸答疑、 招标文件及相关规范图 集 | 个 | 6
91 | 030404035020 | 插座 | 1.名称:单相二三极暗插 座 2.规格:250V 10A 3.安装方式:暗装,距地 0.3m 4.安装部位:地下室电井 内 5.其他:未尽事宜参见施 工图说明、图纸答疑、 招标文件及相关规范图 集 | 个 | 7
92 | 030411006041 | 接线盒 | 1.名称:金属开关（插座 )盒 2.安装形式:暗装 3.安装部位:地下室内 4.其他:未尽事宜参见施 工图说明、图纸答疑、 招标文件及相关规范图 集 | 个 | 13
地上部分
管井内
配电箱柜
93 | 030404017084 | 配电箱 | 1.名称:6-ATL1、2公共 照明配电箱 3.接线端子材质、规格 :2.5mm2 4.安装方式:挂墙明装 ,底距地1 .1m 5.其他:未尽事宜参见施 工图说明、图纸答疑、 招标文件及相关规范图 集 | 台 | 2
94 | 030404017085 | 配电箱 | 1.名称:12-ATL1、2公 共照明配电箱 3.接线端子材质、规格 :2.5mm2 4.安装方式:挂墙明装 ,底距地1 .1m 5.其他:未尽事宜参见施 工图说明、图纸答疑、 招标文件及相关规范图 集 | 台 | 2
95 | 030404017086 | 配电箱 | 1.名称:18-ATL1、2公 共照明配电箱 3.接线端子材质、规格 :2.5mm2 4.安装方式:挂墙明装 ,底距地1 .1m 5.其他:未尽事宜参见施 工图说明、图纸答疑、 招标文件及相关规范图 集 | 台 | 2
96 | 030404017087 | 配电箱 | 1.名称:5-PD1、2应急 集中照明电源箱 2.接线端子材质、规格 :2.5mm2 3.安装方式:挂墙明装 ,底距地1m 4.其他:未尽事宜参见施 工图说明、图纸答疑、 招标文件及相关规范图 集 | 台 | 2
97 | 030404017088 | 配电箱 | 1.名称:10-PD1、2应急 集中照明电源箱 2.接线端子材质、规格 :2.5mm2 3.安装方式:挂墙明装 ,底距地1m 4.其他:未尽事宜参见施 工图说明、图纸答疑、 招标文件及相关规范图 集 | 台 | 2
98 | 030404017089 | 配电箱 | 1.名称:15-PD1、2应急 集中照明电源箱 2.接线端子材质、规格 :2.5mm2 3.安装方式:挂墙明装 ,底距地1m 4.其他:未尽事宜参见施 工图说明、图纸答疑、 招标文件及相关规范图 集 | 台 | 2
99 | 030404017090 | 配电箱 | 1.名称:20-PD1应急集 中照明电源箱 2.接线端子材质、规格 :2.5mm2 3.安装方式:挂墙明装 ,底距地1m 4.其他:未尽事宜参见施 工图说明、图纸答疑、 招标文件及相关规范图 集 | 台 | 1
100 | 030404017091 | 配电箱 | 1.名称:20-PD2应急集 中照明电源箱 2.接线端子材质、规格 :2.5mm2 3.安装方式:挂墙明装 ,底距地1m 4.其他:未尽事宜参见施 工图说明、图纸答疑、 招标文件及相关规范图 集 | 台 | 1
101 | 030404030005 | 分流器 | 1.名称:T接箱 2.型号 :4*35+1*16/5*10 3.敷设部位：地上管井 4.其他:未尽事宜参见施 工图说明、图纸答疑、 招标文件及相关规范图 集 | 个 | 12
102 | 030404017092 | 配电箱 | 1.名称:R-FGAL 顶层泛 光照明箱 2.安装方式:挂墙明装 ,底距地1 .1m 3.其他:未尽事宜参见施 工图说明、图纸答疑、 招标文件及相关规范图 集 | 台 | 1
桥架电缆
103 | 030411003038 | 桥架 | 1.名称:普通电力桥架 2.规格:400*150 3.安装部位:地上管井内 4.其他:未尽事宜参见施 工图说明、图纸答疑、 招标文件及相关规范图 集 | m | 4.7
104 | 030411003039 | 桥架 | 1.名称:普通电力桥架 2.规格:300*150 3.安装部位:地上管井内 4.其他:未尽事宜参见施 工图说明、图纸答疑、 招标文件及相关规范图 集 | m | 63
105 | 030411003040 | 桥架 | 1.名称:普通电力桥架 2.规格:300*100 3.安装部位:地上管井内 4.其他:未尽事宜参见施 工图说明、图纸答疑、 招标文件及相关规范图 集 | m | 88.58
106 | 030411003041 | 桥架 | 1.名称:普通电力桥架 2.规格:200*100 3.安装部位:地上管井内 4.其他:未尽事宜参见施 工图说明、图纸答疑、 招标文件及相关规范图 集 | m | 105.55
107 | 030411003042 | 桥架 | 1.名称:普通电力桥架 2.规格:150*100 3.安装部位:地上管井内 4.其他:未尽事宜参见施 工图说明、图纸答疑、 招标文件及相关规范图 集 | m | 2.69
108 | 030411003043 | 桥架 | 1.名称:消防电力桥架 2.规格:200*100 3.安装部位:地上管井内 4.其他:未尽事宜参见施 工图说明、图纸答疑、 招标文件及相关规范图 集 | m | 141.65
109 | 030413001011 | 铁构件 | 1.名称:桥架支撑架 3.安装部位：地上管井 内 4.其他:未尽事宜参见施 工图说明、图纸答疑、 招标文件及相关规范图 集 | kg | 184.91
110 | 030408008007 | 防火堵洞 | 1.名称:防火封堵 2.材质:柔性防火封堵材 料封堵 3.部位:穿墙、穿楼板 4.其他:未尽事宜参见施 工图说明、图纸答疑、 招标文件及相关规范图 集 | 处 | 148
111 | 030408001068 | 电力电缆 | 1.名称:隔热型矿物绝缘 电缆 2.规格:BTGY-3*4 3.材质:铜芯 4.敷设方式、部位:地上 管井内 5.其他:未尽事宜参见施 工图说明、图纸答疑、 招标文件及相关规范图 集 | m | 350.7
112 | 030408001069 | 电力电缆 | 1.名称:隔热型矿物绝缘 电缆 2.规格:BTGY- 4*25+1*16 3.材质:铜芯 4.敷设方式、部位:地上 管井内 5.其他:未尽事宜参见施 工图说明、图纸答疑、 招标文件及相关规范图 集 | m | 159.59
113 | 030408001070 | 电力电缆 | 1.名称:电力电缆 2.规格:WDZ-YJY-5*10 3.材质:铜芯 4.敷设方式、部位:地上 管井内 5.其他:未尽事宜参见施 工图说明、图纸答疑、 招标文件及相关规范图 集 | m | 121.21
114 | 030408001071 | 电力电缆 | 1.名称:电力电缆 2.规格:WDZ-YJY- 4*25+1*16 3.材质:铜芯 4.敷设方式、部位:地上 管井内 5.其他:未尽事宜参见施 工图说明、图纸答疑、 招标文件及相关规范图 集 | m | 161.69
115 | 030408001072 | 电力电缆 | 1.名称:电力电缆 2.规格:WDZ-YJY- 4*35+1*16 3.材质:铜芯 4.敷设方式、部位:地上 管井内 5.其他:未尽事宜参见施 工图说明、图纸答疑、 招标文件及相关规范图 集 | m | 218.74
116 | 030408001073 | 电力电缆 | 1.名称:电力电缆 2.规格:WDZ-YJY- 4*70+1*35 3.材质:铜芯 4.敷设方式、部位:地上 管井内 5.其他:未尽事宜参见施 工图说明、图纸答疑、 招标文件及相关规范图 集 | m | 143.24
117 | 030408006028 | 电力电缆头 | 1.名称:电力电缆头 2.型号:3芯 3.规格:10mm2及以下 4.材质、类型:铜芯 5.安装部位:地上管井内 6.电压等级（kV):1KV以 下 7.其他:未尽事宜参见施 工图说明、图纸答疑、 招标文件及相关规范图 集 | 个 | 16
118 | 030408006029 | 电力电缆头 | 1.名称:电力电缆头 2.型号:5芯 3.规格:10mm2及以下 4.材质、类型:铜芯 5.安装部位:地上管井内 6.电压等级（kV):1KV以 下 7.其他:未尽事宜参见施 工图说明、图纸答疑、 招标文件及相关规范图 集 | 个 | 24
配管配线
119 | 030411001079 | 配管 | 1.名称:电气配管 2.材质:刚性阻燃管 3.规格:PC20 4.配置形式:暗配，包含 切槽及覆盖钢丝网片 5.敷设部位:室内 6.其他:未尽事宜参见施 工图说明、图纸答疑、 招标文件及相关规范图 集 | m | 108.69
120 | 030411001080 | 配管 | 1.名称:电气配管 2.材质:镀锌低压流体输 送用焊接钢管 3.规格:SC20 4.配置形式:暗配，包含 切槽及覆盖钢丝网片 5.敷设部位:室内 6.其他:未尽事宜参见施 工图说明、图纸答疑、 招标文件及相关规范图 集 | m | 2070.86
121 | 030411001081 | 配管 | 1.名称:电气配管 2.材质:镀锌低压流体输 送用焊接钢管 3.规格:SC32 4.配置形式:暗配，包含 切槽及覆盖钢丝网片 5.敷设部位:室内 6.其他:未尽事宜参见施 工图说明、图纸答疑、 招标文件及相关规范图 集 | m | 20.65
122 | 030411004065 | 配线 | 1.名称:管内穿线 2.规格:WDZ-BYJ-2.5 3.材质:铜芯 4.配线部位:地上管井内 5.其他:未尽事宜参见施 工图说明、图纸答疑、 招标文件及相关规范图 集 | m | 4057.65
123 | 030411004066 | 配线 | 1.名称:管内穿线 2.规格:WDZN-BYJ-2.5 3.材质:铜芯 4.配线部位:地上管井内 5.其他:未尽事宜参见施 工图说明、图纸答疑、 招标文件及相关规范图 集 | m | 1471.65
照明灯具
124 | 030412001027 | 普通灯具 | 1.名称:门上座灯 2.规格:8W，LED 3.安装形式:壁装,门框 上方0.2m 4.安装部位:地上电井内 5.其他:未尽事宜参见施 工图说明、图纸答疑、 招标文件及相关规范图 集 | 套 | 65
125 | 030412001028 | 普通灯具 | 1.名称:水井内门上座灯 2.规格:8W,LED 3.安装形式:壁装,门框 上安装 4.安装部位:地上水暖井 内 5.其他:未尽事宜参见施 工图说明、图纸答疑、 招标文件及相关规范图 集 | 套 | 185
126 | 030412001029 | 普通灯具 | 1.名称:裸灯头（电梯井 道） 2.规格:8W,LED 3.安装形式:壁装 4.安装部位:地上电梯井 内 5.其他:未尽事宜参见施 工图说明、图纸答疑、 招标文件及相关规范图 集 | 套 | 34
127 | 030411006042 | 接线盒 | 1.名称:金属接线盒 2.安装形式:暗装 3.安装部位:地上管井内 4.其他:未尽事宜参见施 工图说明、图纸答疑、 招标文件及相关规范图 集 | 个 | 284
开关插座
128 | 030404034021 | 照明开关 | 1.名称:单联翘板开关 2.规格:250V,10A 3.安装方式:暗装,距地 1.3m 4.安装部位:地上电井内 5.其他:未尽事宜参见施 工图说明、图纸答疑、 招标文件及相关规范图 集 | 个 | 67
129 | 030404034022 | 照明开关 | 1.名称:单联单控防溅型 暗开关 2.规格:250V,10A 3.安装方式:暗装,距地 1.3m 4.安装部位:地上管井内 5.其他:未尽事宜参见施 工图说明、图纸答疑、 招标文件及相关规范图 集 | 个 | 185
130 | 030404035021 | 插座 | 1.名称:单相二三极暗插 座 2.规格:250V 10A 3.安装方式:暗装,距地 0.3m 4.安装部位:地上电井内 5.其他:未尽事宜参见施 工图说明、图纸答疑、 招标文件及相关规范图 集 | 个 | 47
131 | 030411006043 | 接线盒 | 1.名称:金属开关（插座 )盒 2.安装形式:暗装 3.安装部位:地上管井内 4.其他:未尽事宜参见施 工图说明、图纸答疑、 招标文件及相关规范图 集 | 个 | 252
132 | 030411006044 | 接线盒 | 1.名称:塑料开关（插座 )盒 2.安装形式:暗装 3.安装部位:地上管井内 4.其他:未尽事宜参见施 工图说明、图纸答疑、 招标文件及相关规范图 集 | 个 | 47
管井外
配电箱柜
133 | 030404017093 | 配电箱 | 1.名称:3-PTDT1普通电 梯配电总箱 2.接线端子材质、规格 :2.5mm2 3.安装方式:挂墙明装 ,底距地1 .1m 4.其他:未尽事宜参见施 工图说明、图纸答疑、 招标文件及相关规范图 集 | 台 | 1
134 | 030404017094 | 配电箱 | 1.名称:3-PTDT2普通电 梯配电总箱 2.接线端子材质、规格 :2.5mm2 3.安装方式:挂墙明装 ,底距地1 .1m 4.其他:未尽事宜参见施 工图说明、图纸答疑、 招标文件及相关规范图 集 | 台 | 1
135 | 030404017095 | 配电箱 | 1.名称:3-XFDT1消防电 梯配电总箱 2.接线端子材质、规格 :2.5mm2 3.安装方式:挂墙明装 ,底距地1 .1m 4.其他:未尽事宜参见施 工图说明、图纸答疑、 招标文件及相关规范图 集 | 台 | 1
136 | 030404017096 | 配电箱 | 1.名称:电梯控制箱（设 备自带） 2.安装方式:挂墙明装 ,底距地1 .5m 3.其他:未尽事宜参见施 工图说明、图纸答疑、 招标文件及相关规范图 集 | 台 | 4
桥架电缆
137 | 030411003044 | 桥架 | 1.名称:普通电力桥架 2.规格:300*100 3.安装部位:地上室内 4.其他:未尽事宜参见施 工图说明、图纸答疑、 招标文件及相关规范图 集 | m | 3.57
138 | 030411003045 | 桥架 | 1.名称:普通电力桥架 2.规格:200*100 3.安装部位:地上室内 4.其他:未尽事宜参见施 工图说明、图纸答疑、 招标文件及相关规范图 集 | m | 1857.27
139 | 030411003046 | 桥架 | 1.名称:普通电力桥架 2.规格:150*100 3.安装部位:地上室内 4.其他:未尽事宜参见施 工图说明、图纸答疑、 招标文件及相关规范图 集 | m | 24.62
140 | 030413001012 | 铁构件 | 1.名称:桥架支撑架 3.安装部位：地上室内 4.其他:未尽事宜参见施 工图说明、图纸答疑、 招标文件及相关规范图 集 | kg | 1434.04
141 | 030408001074 | 电力电缆 | 1.名称:隔热型矿物绝缘 电缆 2.规格:BTGY- 4*25+1*16 3.材质:铜芯 4.敷设方式、部位:地上 室内 5.其他:未尽事宜参见施 工图说明、图纸答疑、 招标文件及相关规范图 集 | m | 101.8
142 | 030408001075 | 电力电缆 | 1.名称:电力电缆 2.规格:WDZ-YJY-5*10 3.材质:铜芯 4.敷设方式、部位:地上 室内 5.其他:未尽事宜参见施 工图说明、图纸答疑、 招标文件及相关规范图 集 | m | 70.53
143 | 030408001076 | 电力电缆 | 1.名称:电力电缆 2.规格:WDZ-YJY-5*16 3.材质:铜芯 4.敷设方式、部位:地上 室内 5.其他:未尽事宜参见施 工图说明、图纸答疑、 招标文件及相关规范图 集 | m | 33.28
144 | 030408001077 | 电力电缆 | 1.名称:电力电缆 2.规格:WDZN-YJY-5*16 3.材质:铜芯 4.敷设方式、部位:地上 室内 5.其他:未尽事宜参见施 工图说明、图纸答疑、 招标文件及相关规范图 集 | m | 9.53
145 | 030408001078 | 电力电缆 | 1.名称:电力电缆 2.规格:WDZ-YJY- 4*25+1*16 3.材质:铜芯 4.敷设方式、部位:地上 室内 5.其他:未尽事宜参见施 工图说明、图纸答疑、 招标文件及相关规范图 集 | m | 149.8
146 | 030408001079 | 电力电缆 | 1.名称:电力电缆 2.规格:WDZ-YJY- 4*70+1*35 3.材质:铜芯 4.敷设方式、部位:地上 室内 5.其他:未尽事宜参见施 工图说明、图纸答疑、 招标文件及相关规范图 集 | m | 90.4
147 | 030408006030 | 电力电缆头 | 1.名称:电力电缆头 2.型号:5芯 3.规格:16mm2及以下 4.材质、类型:铜芯 5.安装部位:地上室内 6.电压等级（kV):1KV以 下 7.其他:未尽事宜参见施 工图说明、图纸答疑、 招标文件及相关规范图 集 | 个 | 8
148 | 030408006031 | 电力电缆头 | 1.名称:电力电缆头 2.型号:5芯 3.规格:35mm2及以下 4.材质、类型:铜芯 5.安装部位:地上室内 6.电压等级（kV):1KV以 下 7.其他:未尽事宜参见施 工图说明、图纸答疑、 招标文件及相关规范图 集 | 个 | 8
149 | 030408006032 | 电力电缆头 | 1.名称:电力电缆头 2.型号:5芯 3.规格:35mm2及以下 4.材质、类型:铜芯 5.安装部位:地上室内 6.电压等级（kV):1KV以 下 7.其他:未尽事宜参见施 工图说明、图纸答疑、 招标文件及相关规范图 集 | 个 | 4
150 | 030408006033 | 电力电缆头 | 1.名称:电力电缆头 2.型号:5芯 3.规格:70mm2以下 4.材质、类型:铜芯 5.安装部位:地上室内 6.电压等级（kV):1KV以 下 7.其他:未尽事宜参见施 工图说明、图纸答疑、 招标文件及相关规范图 集 | 个 | 2
配管配线
151 | 030411001082 | 配管 | 1.名称:电气配管 2.材质:镀锌低压流体输 送用焊接钢管 3.规格:SC20 4.配置形式:暗配，包含 切槽及覆盖钢丝网片 5.敷设部位:室内 6.其他:未尽事宜参见施 工图说明、图纸答疑、 招标文件及相关规范图 集 | m | 4995.21
152 | 030411001083 | 配管 | 1.名称:电气配管 2.材质:镀锌低压流体输 送用焊接钢管 3.规格:SC50 4.配置形式:暗配，包含 切槽及覆盖钢丝网片 5.敷设部位:室内 6.其他:未尽事宜参见施 工图说明、图纸答疑、 招标文件及相关规范图 集 | m | 22.15
153 | 030411001084 | 配管 | 1.名称:电气配管 2.材质:镀锌低压流体输 送用焊接钢管 3.规格:SC100 4.配置形式:明配 5.敷设部位:室内 6.其他:未尽事宜参见施 工图说明、图纸答疑、 招标文件及相关规范图 集 | m | 10.4
154 | 030411004067 | 配线 | 1.名称:管内穿线 2.规格:WDZ-BYJ-2.5 3.材质:铜芯 4.配线部位:地上室内 5.其他:未尽事宜参见施 工图说明、图纸答疑、 招标文件及相关规范图 集 | m | 4663.75
155 | 030411004068 | 配线 | 1.名称:管内穿线 2.规格:WDZN-BYJ-2.5 3.材质:铜芯 4.配线部位:地上室内 5.其他:未尽事宜参见施 工图说明、图纸答疑、 招标文件及相关规范图 集 | m | 7527.65
照明灯具
156 | 030412001030 | 普通灯具 | 1.名称:雷达感应式吸顶 灯 2.型号:12W 3.安装部位:地上室内 4.安装方式:吸顶 5.其他未尽事宜参见施 工图纸、招标文件及相 关规范，并满足招标人 使用功能要求等 | 套 | 149
157 | 030412001031 | 普通灯具 | 1.名称:单管LED灯 2.型号:18W 3.安装部位:地上室内 4.安装方式:吊链距地 3.0m 5.其他未尽事宜参见施 工图纸、招标文件及相 关规范，并满足招标人 使用功能要求等 | 套 | 8
158 | 030412004032 | 装饰灯 | 1.名称:疏散出口标志灯 2.型号:J-BLJC- 1OEII0.5W 3.安装形式:壁装,门上 0.2米 4.安装部位:地上室内 5.其他:未尽事宜参见施 工图说明、图纸答疑、 招标文件及相关规范图 集 | 套 | 172
159 | 030412004033 | 装饰灯 | 1.名称:楼层指示标志灯 2.型号:J-BLJC- 1OEII0.5W 3.安装形式:壁装,门上 0.2米 4.安装部位:地上室内 5.其他:未尽事宜参见施 工图说明、图纸答疑、 招标文件及相关规范图 集 | 套 | 75
160 | 030412004034 | 装饰灯 | 1.名称:单向指示标志灯 2.型号:J-BLJC- 1OEII0.5W 3.安装形式:壁装,距地 0.5米 4.安装部位:地上室内 5.其他:未尽事宜参见施 工图说明、图纸答疑、 招标文件及相关规范图 集 | 套 | 73
161 | 030412004035 | 装饰灯 | 1.名称:吸顶应急照明灯 2.型号:J-ZFJC-E 5W 3.安装形式:吸顶 4.安装部位:地上室内 5.其他:未尽事宜参见施 工图说明、图纸答疑、 招标文件及相关规范图 集 | 套 | 599
162 | 030412004036 | 装饰灯 | 1.名称:壁挂应急照明灯 2.型号:J-ZFJC-E 5W 3.安装形式:壁装,距地 2.5米 4.安装部位:地上室内 5.其他:未尽事宜参见施 工图说明、图纸答疑、 招标文件及相关规范图 集 | 套 | 6
163 | 030411006045 | 接线盒 | 1.名称:接线盒 2.材质:金属 3.安装形式:暗装 4.安装部位:地上室内 5.其他:未尽事宜参见施 工图说明、图纸答疑、 招标文件及相关规范图 集 | 个 | 1082
开关插座
164 | 030404034023 | 照明开关 | 1.名称:双联翘板开关 2.规格:250V,10A 3.安装方式:暗装,距地 1.3m 4.安装部位:地上室内 5.其他:未尽事宜参见施 工图说明、图纸答疑、 招标文件及相关规范图 集 | 个 | 4
165 | 030411006046 | 接线盒 | 1.名称:金属开关（插座 )盒 2.安装形式:暗装 3.安装部位:地上室内 4.其他:未尽事宜参见施 工图说明、图纸答疑、 招标文件及相关规范图 集 | 个 | 4
户内部分
配电箱
166 | 030404017097 | 配电箱 | 1.名称:住户配电箱 AL- 6 2.型号:300*500*250 3.接线端子材质、规格 :2.5mm2,4mm2,10m m2 4.安装方式:嵌墙暗装 ,底距地1 .8m 5.其他:未尽事宜参见施 工图说明、图纸答疑、 招标文件及相关规范图 集 | 台 | 423
配管配线
167 | 030411001085 | 配管 | 1.名称:电气配管 2.材质:刚性阻燃管 3.规格:PC20 4.配置形式:暗配，包含 切槽及覆盖钢丝网片 5.敷设部位:室内 6.其他:未尽事宜参见施 工图说明、图纸答疑、 招标文件及相关规范图 集 | m | 20658.84
168 | 030411001086 | 配管 | 1.名称:电气配管 2.材质:刚性阻燃管 3.规格:PC25 4.配置形式:暗配，包含 切槽及覆盖钢丝网片 5.敷设部位:室内 6.其他:未尽事宜参见施 工图说明、图纸答疑、 招标文件及相关规范图 集 | m | 17573.81
169 | 030411001087 | 配管 | 1.名称:电气配管 2.材质:刚性阻燃管 3.规格:PC32 4.配置形式:暗配，包含 切槽及覆盖钢丝网片 5.敷设部位:室内 6.其他:未尽事宜参见施 工图说明、图纸答疑、 招标文件及相关规范图 集 | m | 1938.11
170 | 030411004069 | 配线 | 1.名称:管内穿线 2.规格:WDZ-BYJ-2.5 3.材质:铜芯 4.配线部位:户内 5.其他:未尽事宜参见施 工图说明、图纸答疑、 招标文件及相关规范图 集 | m | 63037.77
171 | 030411004070 | 配线 | 1.名称:管内穿线 2.规格:WDZ-BYJ-4 3.材质:铜芯 4.配线部位:户内 5.其他:未尽事宜参见施 工图说明、图纸答疑、 招标文件及相关规范图 集 | m | 55241.43
172 | 030411004071 | 配线 | 1.名称:管内穿线 2.规格:WDZ-BYJ-10 3.材质:铜芯 4.配线部位:地上室内 5.其他:未尽事宜参见施 工图说明、图纸答疑、 招标文件及相关规范图 集 | m | 6851.12
173 | 030411004072 | 配线 | 1.名称:线槽配线 2.规格:WDZ-BYJ-10 3.材质:铜芯 4.配线部位:地上管井内 5.其他:未尽事宜参见施 工图说明、图纸答疑、 招标文件及相关规范图 集 | m | 2608.67
174 | 030411004073 | 配线 | 1.名称:线槽配线 2.规格:WDZ-BYJ-10 3.材质:铜芯 4.配线部位:地上室内 5.其他:未尽事宜参见施 工图说明、图纸答疑、 招标文件及相关规范图 集 | m | 20376.23
照明灯具
175 | 030412001032 | 普通灯具 | 1.名称:防水型明装吸顶 灯 2.型号:10W 3.安装部位:户内 4.安装方式:吸顶 5.其他未尽事宜参见施 工图纸、招标文件及相 关规范，并满足招标人 使用功能要求等 | 套 | 1269
176 | 030412001033 | 普通灯具 | 1.名称:明装吸顶灯 2.型号:10W 3.安装部位:户内 4.安装方式:吸顶 5.其他未尽事宜参见施 工图纸、招标文件及相 关规范，并满足招标人 使用功能要求等 | 套 | 1269
177 | 030411006047 | 接线盒 | 1.名称:塑料接线盒 2.安装形式:暗装 3.安装部位:户内 4.其他:未尽事宜参见施 工图说明、图纸答疑、 招标文件及相关规范图 集 | 个 | 2538
开关插座
178 | 030404034024 | 照明开关 | 1.名称:单联翘板开关 2.规格:250V,10A 3.安装方式:暗装,距地 1.3m 4.安装部位:户内 5.其他:未尽事宜参见施 工图说明、图纸答疑、 招标文件及相关规范图 集 | 个 | 423
179 | 030404034025 | 照明开关 | 1.名称:双联翘板开关 2.规格:250V,10A 3.安装方式:暗装,距地 1.3m 4.安装部位:户内 5.其他:未尽事宜参见施 工图说明、图纸答疑、 招标文件及相关规范图 集 | 个 | 846
180 | 030404035022 | 插座 | 1.名称:预留五孔插座 2.规格:250V 10A 3.安装方式:暗装,距地 0.3m 4.安装部位:户内 5.其他:未尽事宜参见施 工图说明、图纸答疑、 招标文件及相关规范图 集 | 个 | 1692
181 | 030404035023 | 插座 | 1.名称:防淋溅带开关五 孔插座 2.规格:250V 10A 3.安装方式:暗装,距地 1.3m 4.安装部位:户内 5.其他:未尽事宜参见施 工图说明、图纸答疑、 招标文件及相关规范图 集 | 个 | 1692
182 | 030404035024 | 插座 | 1.名称:冰箱(带开关)三 孔插座 2.规格:250V 10A 3.安装方式:暗装,距地 1.5m 4.安装部位:户内 5.其他:未尽事宜参见施 工图说明、图纸答疑、 招标文件及相关规范图 集 | 个 | 423
183 | 030404035025 | 插座 | 1.名称:厨房三孔插座 (排烟机) 2.规格:250V 10A 3.安装方式:暗装,距地 2.1m 4.安装部位:户内 5.其他:未尽事宜参见施 工图说明、图纸答疑、 招标文件及相关规范图 集 | 个 | 423
184 | 030404035026 | 插座 | 1.名称:马桶防溅五孔插 座 2.规格:250V 10A 3.安装方式:暗装,距地 0.45m 4.安装部位:户内 5.其他:未尽事宜参见施 工图说明、图纸答疑、 招标文件及相关规范图 集 | 个 | 423
185 | 030404035027 | 插座 | 1.名称:燃气壁挂炉采暖 五孔插座 2.规格:250V 10A 3.安装方式:暗装,距地 1.8m 4.安装部位:户内 5.其他:未尽事宜参见施 工图说明、图纸答疑、 招标文件及相关规范图 集 | 个 | 423
186 | 030404035028 | 插座 | 1.名称:洗衣机三孔插座 2.规格:250V 10A 3.安装方式:暗装,距地 1.3m 4.安装部位:户内 5.其他:未尽事宜参见施 工图说明、图纸答疑、 招标文件及相关规范图 集 | 个 | 423
187 | 030411006048 | 接线盒 | 1.名称:塑料开关(插座 )盒 2.安装形式:暗装 3.安装部位:户内 4.其他:未尽事宜参见施 工图说明、图纸答疑、 招标文件及相关规范图 集 | 个 | 7191
防雷接地
188 | 030409005003 | 避雷网 | 1.名称:避雷网 2.材质:热镀锌圆钢 3.规格:Φ10 4.安装形式:明敷 5.其他:未尽事宜参见施 工图说明、图纸答疑、 招标文件及相关规范图 集 | m | 652.88
189 | 030409005004 | 避雷网 | 1.名称:避雷网 2.材质:热镀锌圆钢 3.规格:Φ10 4.安装形式:暗敷 5.其他:未尽事宜参见施 工图说明、图纸答疑、 招标文件及相关规范图 集 | m | 203.4
190 | 030409005005 | 避雷网 | 1.名称:避雷网 2.材质:热镀锌扁钢 3.规格:40*4 4.安装形式:不上人屋面 暗敷 5.其他:未尽事宜参见施 工图说明、图纸答疑、 招标文件及相关规范图 集 | m | 176.56
191 | 030409003003 | 避雷引下线 | 1.名称:避雷引下线 2.规格:利用柱内对角主 筋(不小于φ16)通长相 互焊接作为引下线,在其 距室外地坪0.5m处设测 试连接板含焊接点，断 接卡子 3.其他:未尽事宜参见施 工图说明、图纸答疑、 招标文件及相关规范图 集 | m | 1934.06
192 | 030409004003 | 均压环 | 1.名称:均压环 2.规格:圈梁内的两根主 钢筋(大于φ16)焊接,绕 建筑物成均压环，含钢 、铝窗等接地 3.其他:未尽事宜参见施 工图说明、图纸答疑、 招标文件及相关规范图 集 | m | 470.44
193 | 030409002006 | 接地母线 | 1.名称:接地母线 2.材质:镀锌扁钢 3.规格:40*4 4.安装部位:电井内 5.其他:未尽事宜参见施 工图说明、图纸答疑、 招标文件及相关规范图 集 | m | 223.35
194 | 030409002007 | 接地母线 | 1.名称:接地母线 2.材质:镀锌扁钢 3.规格:25*4 4.其他:未尽事宜参见施 工图说明、图纸答疑、 招标文件及相关规范图 集 | m | 253
195 | 030409008005 | 等电位端子箱、测试板 | 1.名称:LEB局部等电位 端子箱 2.其他:未尽事宜参见施 工图说明、图纸答疑、 招标文件及相关规范图 集 | 台 | 506
196 | 030404017098 | 配电箱 | 1.名称:MEB总等电位端 子箱 2.其他:未尽事宜参见施 工图说明、图纸答疑、 招标文件及相关规范图 集 | 台 | 1
197 | 030411001088 | 配管 | 1.名称:电气配管 2.材质:刚性阻燃管 3.规格:PC20 4.配置形式:暗配，包含 切槽及覆盖钢丝网片 5.敷设部位:室内 6.其他:未尽事宜参见施 工图说明、图纸答疑、 招标文件及相关规范图 集 | m | 795.6
198 | 030411004074 | 配线 | 1.名称:管内穿线 2.规格:BVR-4 3.材质:铜芯 4.配线部位:地上室内敷 设 5.其他:未尽事宜参见施 工图说明、图纸答疑、 招标文件及相关规范图 集 | m | 795.6
199 | 030409001001 | 接地极 | 1.名称:接地钢板钢板 2.材质:热镀锌钢板 3.规格:100*100*8mm 4.基础接地形式:8.四根 防雷引下线与楼层圈梁 交界的柱面外侧预留一 块100*100*8mm的热 镀锌钢板,用于室外玻璃 幕墙构架接地,预留的钢 板与防雷引下线可靠联 接。 5.其他:未尽事宜参见施 工图说明、图纸答疑、 招标文件及相关规范图 集 | 快 | 5
200 | 030409001002 | 接地极 | 1.名称:接地极 2.材质:不锈钢 3.规格:40*4mm 4.基础接地形式: 接,下端与基础底梁及基 础底板轴线上的上下两 层钢筋内的两根主筋可 靠焊接。外墙引下线在 距室外地面-1.0m处焊 出一根40x4不锈钢,该 不锈钢伸出建筑物外墙 1.0米。 5.其他:未尽事宜参见施 工图说明、图纸答疑、 招标文件及相关规范图 集 | 根 | 19
201 | 031301017016 | 脚手架搭拆 | 1.名称：脚手架搭拆费 2.其他:未尽事宜参见施 工图说明、图纸答疑、 招标文件及相关规范图 集 | 项 | 1
202 | 031302007016 | 高层施工增加 | 1.高层施工增加费 2.其他:未尽事宜参见施 工图说明、图纸答疑、 招标文件及相关规范图 集 | 项 | 1
工程名称：3#楼-给排水工程(261)
序号 | 项目编码 | 项目名称项目特征 | 项目特征描述 | 计量单位 | 工程量 | 金 额(元)
[6 empty] | 综合单价 | 合价 | 其中
暂估价
给水
管井内部分
管道
1 | 031001006032 | 塑料管 | 1.安装部位:管井内明敷 2.介质:给水 3.材质、规格:S4系列聚 丙烯管道PPR De25 4.连接形式:热熔连接 5.压力试验及吹、洗设 计要求:按图纸设计及 现行规范要求进行冲洗 消毒 6.含成品管卡、管件、 转换接头 7.其他:未尽事宜参见施 工图说明、图纸答疑、 招标文件及相关规范图 集 | m | 1026.36
2 | 031208002017 | 管道绝热 | 1.名称:给水管保温 2.规格：30mm厚闭孔 橡塑海绵保温 3.其他:未尽事宜参见施 工图说明、图纸答疑、 招标文件及相关规范图 集 | m3 | 3.28
套管
3 | 031002003089 | 套管 | 1.名称、类型:一般钢套 管 2.材质:焊接钢管 3.规格:介质管道DN65 4.含堵洞，采用阻燃密 实材料和防水油膏 5.其他:未尽事宜参见施 工图说明、图纸答疑、 招标文件及相关规范图 集 | 个 | 184
4 | 031002003090 | 预留孔洞 | 1.名称、类型:穿楼板预 留孔洞 2.规格:介质管道DN65 3.其他:未尽事宜参见施 工图说明、图纸答疑、 招标文件及相关规范图 集 | 个 | 184
5 | 031002003091 | 套管 | 1.名称、类型:一般钢套 管 2.材质:焊接钢管 3.规格:介质管道DN50 4.含堵洞，采用阻燃密 实材料和防水油膏 5.其他:未尽事宜参见施 工图说明、图纸答疑、 招标文件及相关规范图 集 | 个 | 32
6 | 031002003092 | 预留孔洞 | 1.名称、类型:穿楼板预 留孔洞 2.规格:介质管道DN50 3.其他:未尽事宜参见施 工图说明、图纸答疑、 招标文件及相关规范图 集 | 个 | 32
7 | 031002003093 | 套管 | 1.名称、类型:一般钢套 管 2.材质:焊接钢管 3.规格:介质管道DN40 4.含堵洞，采用阻燃密 实材料和防水油膏 5.其他:未尽事宜参见施 工图说明、图纸答疑、 招标文件及相关规范图 集 | 个 | 30
8 | 031002003094 | 套管 | 1.名称、类型:一般钢套 管 2.材质:焊接钢管 3.规格:介质管道DN32 4.含堵洞，采用阻燃密 实材料和防水油膏 5.其他:未尽事宜参见施 工图说明、图纸答疑、 招标文件及相关规范图 集 | 个 | 42
9 | 031002003095 | 套管 | 1.名称、类型:一般钢套 管 2.材质:焊接钢管 3.规格:介质管道DN20 4.含堵洞，采用阻燃密 实材料和防水油膏 5.其他:未尽事宜参见施 工图说明、图纸答疑、 招标文件及相关规范图 集 | 个 | 1
10 | 031002003096 | 预留孔洞 | 1.名称、类型:穿楼板预 留孔洞 2.规格:介质管道 DN50及以内 3.其他:未尽事宜参见施 工图说明、图纸答疑、 招标文件及相关规范图 集 | 个 | 73
管井外部分
管道
11 | 031001006033 | 塑料管 | 1.安装部位:室内 2.介质:给水 3.材质、规格:钢塑复合 管 DN65 4.连接形式:螺纹连接 5.压力试验及吹、洗设 计要求:按图纸设计及 现行规范要求进行冲洗 消毒 6.含成品管卡、管件 7.其他:未尽事宜参见施 工图说明、图纸答疑、 招标文件及相关规范图 集 | m | 14.38
12 | 031001006034 | 塑料管 | 1.安装部位:室内 2.介质:给水 3.材质、规格:钢塑复合 管 DN50 4.连接形式:螺纹连接 5.压力试验及吹、洗设 计要求:按图纸设计及 现行规范要求进行冲洗 消毒 6.含成品管卡、管件 7.其他:未尽事宜参见施 工图说明、图纸答疑、 招标文件及相关规范图 集 | m | 4.11
13 | 031001006035 | 塑料管 | 1.安装部位:室内 2.介质:给水 3.材质、规格:钢塑复合 管 DN40 4.连接形式:螺纹连接 5.压力试验及吹、洗设 计要求:按图纸设计及 现行规范要求进行冲洗 消毒 6.含成品管卡、管件 7.其他:未尽事宜参见施 工图说明、图纸答疑、 招标文件及相关规范图 集 | m | 12.93
14 | 031001006036 | 塑料管 | 1.安装部位:室内 2.介质:给水 3.材质、规格:钢塑复合 管 DN32 4.连接形式:螺纹连接 5.压力试验及吹、洗设 计要求:按图纸设计及 现行规范要求进行冲洗 消毒 6.含成品管卡、管件 7.其他:未尽事宜参见施 工图说明、图纸答疑、 招标文件及相关规范图 集 | m | 5.16
15 | 031001006037 | 塑料管 | 1.安装部位:室内 2.介质:给水 3.材质、规格:钢塑复合 管 DN20 4.连接形式:螺纹连接 5.压力试验及吹、洗设 计要求:按图纸设计及 现行规范要求进行冲洗 消毒 6.含成品管卡、管件 7.其他:未尽事宜参见施 工图说明、图纸答疑、 招标文件及相关规范图 集 | m | 26.43
16 | 031002001013 | 管道支架 | 1.材质:管道支架（型钢 ) 2.防腐及刷漆:除锈后红 丹二道,灰色调和漆二道 3.其他:未尽事宜参见施 工图说明、图纸答疑、 招标文件及相关规范图 集 | kg | 32.18
17 | 031001006038 | 塑料管 | 1.安装部位:室内明敷 2.介质:给水 3.材质、规格:S4系列聚 丙烯管道PPR De20 4.连接形式:热熔连接 5.压力试验及吹、洗设 计要求:按图纸设计及 现行规范要求进行冲洗 消毒 6.含成品管卡、管件、 转换接头 7.其他:未尽事宜参见施 工图说明、图纸答疑、 招标文件及相关规范图 集 | m | 3903.27
18 | 031001006039 | 塑料管 | 1.安装部位:室内暗敷 2.介质:给水 3.材质、规格:S4系列聚 丙烯管道PPR De20 4.连接形式:热熔连接 5.压力试验及吹、洗设 计要求:按图纸设计及 现行规范要求进行冲洗 消毒 6.含成品管卡、管件、 转换接头 7.其他:未尽事宜参见施 工图说明、图纸答疑、 招标文件及相关规范图 集 | m | 676.8
19 | 031001006040 | 塑料管 | 1.安装部位:室内明敷 2.介质:给水 3.材质、规格:S4系列聚 丙烯管道PPR De25 4.连接形式:热熔连接 5.压力试验及吹、洗设 计要求:按图纸设计及 现行规范要求进行冲洗 消毒 6.含成品管卡、管件、 转换接头 7.其他:未尽事宜参见施 工图说明、图纸答疑、 招标文件及相关规范图 集 | m | 10255.26
20 | 030413002004 | 凿（压)槽 | 1.名称:凿（压）槽 2.类型:后砌墙槽 3.填充(恢复)方式:水泥 砂浆 4.含钢丝网片等费用 5.其他:未尽事宜参见施 工图说明、图纸答疑、 招标文件及相关规范图 集 | m | 676.8
21 | 031208002018 | 管道绝热 | 1.名称:给水管保温 2.规格：30mm厚闭孔 橡塑海绵保温 3.其他:未尽事宜参见施 工图说明、图纸答疑、 招标文件及相关规范图 集 | m3 | 32
22 | 031004014017 | 给、排水附(配)件 | 1.类型:水龙头 2.规格:DN15 4.连接形式:热熔连接 5.其他:未尽事宜参见施 工图说明、图纸答疑、 招标文件及相关规范图 集 | 个 | 423
套管
23 | 031002003097 | 套管 | 1.名称、类型:柔性防水 套管 2.材质:无缝钢管 3.规格:介质管道DN40 4.含堵洞，采用阻燃密 实材料和防水油膏 5.其他:未尽事宜参见施 工图说明、图纸答疑、 招标文件及相关规范图 集 | 个 | 4
24 | 031002003098 | 套管 | 1.名称、类型:一般穿墙 钢套管（户内） 2.材质:焊接钢管 3.规格:DN40 4.含堵洞，采用阻燃密 实材料和防水油膏 5.其他:未尽事宜参见施 工图说明、图纸答疑、 招标文件及相关规范图 集 | 个 | 1269
25 | 031002003099 | 预留孔洞 | 1.名称、类型:砌体墙钻 孔 2.规格:介质管道DN40 3.其他:未尽事宜参见施 工图说明、图纸答疑、 招标文件及相关规范图 集 | 个 | 1269
排水及废水
管井内部分
管道
26 | 031001006041 | 塑料管 | 1.安装部位:管井内 2.介质:污水、废水 3.材质、规格:UPVC塑 料管 De110 4.连接形式:粘接 5.压力试验及吹、洗设 计要求:按图纸设计及 现行规范 6.含透气帽、各类管卡 、卡钉、管件等 7.其他:未尽事宜参见施 工图说明、图纸答疑、 招标文件及相关规范图 集 | m | 279.58
27 | 031001006042 | 塑料管 | 1.安装部位:管井内 2.介质:污水、废水 3.材质、规格:UPVC排 水管 DN50 4.连接形式:粘接 5.压力试验及吹、洗设 计要求:按图纸设计及 现行规范 6.含透气帽、各类管卡 、卡钉、管件等 7.其他:未尽事宜参见施 工图说明、图纸答疑、 招标文件及相关规范图 集 | m | 52.99
套管
28 | 031004014018 | 给、排水附(配)件 | 1.材质:阻火圈 2.型号、规格:DN100 3.其他:未尽事宜参见施 工图说明、图纸答疑、 招标文件及相关规范图 集 | 个 | 92
29 | 031002003100 | 预留孔洞 | 1.名称、类型:穿楼板预 留孔洞 2.规格:介质管道DN100 3.其他:未尽事宜参见施 工图说明、图纸答疑、 招标文件及相关规范图 集 | 个 | 92
30 | 031002003101 | 套管 | 1.名称、类型:刚性防水 套管 2.材质:无缝钢管 3.规格:介质管道DN100 4.含留洞、堵洞，采用 阻燃密实材料和防水油 膏 5.其他:未尽事宜参见施 工图说明、图纸答疑、 招标文件及相关规范图 集 | 个 | 4
31 | 031002003102 | 套管 | 1.名称、类型:柔性防水 套管 2.材质:无缝钢管 3.规格:介质管道DN100 4.含留洞、堵洞，采用 阻燃密实材料和防水油 膏 5.其他:未尽事宜参见施 工图说明、图纸答疑、 招标文件及相关规范图 集 | 个 | 4
地漏
32 | 031004014019 | 给、排水附(配)件 | 1.名称:直通式地漏（管 井内） 2.型号、规格:De75 3.其他:未尽事宜参见施 工图说明、图纸答疑、 招标文件及相关规范图 集 | 个 | 92
33 | 031002003103 | 预留孔洞、堵洞 | 1.名称、类型:穿楼板预 留孔洞、堵洞 2.规格:介质管道DN75 3.其他:未尽事宜参见施 工图说明、图纸答疑、 招标文件及相关规范图 集 | 个 | 92
管井外部分
管道
34 | 031001006043 | 塑料管 | 1.安装部位:室内 2.介质:污水、废水 3.材质、规格:HDPE管 DN160 4.连接形式:热熔连接 5.其他:未尽事宜参见施 工图说明、5.压力试验 及吹、洗设计要求:按 图纸设计及现行规范 6.含透气帽、各类管卡 、卡钉、管件等 7.其他:未尽事宜参见施 工图说明、图纸答疑、 招标文件及相关规范图 集 | m | 74.64
35 | 031001006044 | 塑料管 | 1.安装部位:室内 2.介质:污水、废水 3.材质、规格:UPVC塑 料管 DN100 4.连接形式:粘接 5.其他:未尽事宜参见施 工图说明、5.压力试验 及吹、洗设计要求:按 图纸设计及现行规范 6.含透气帽、各类管卡 、卡钉、管件等 7.其他:未尽事宜参见施 工图说明、图纸答疑、 招标文件及相关规范图 集 | m | 6860.9
36 | 031001006045 | 塑料管 | 1.安装部位:室内 2.介质:污水、废水 3.材质、规格:UPVC塑 料管 DN75 4.连接形式:粘接 5.其他:未尽事宜参见施 工图说明、5.压力试验 及吹、洗设计要求:按 图纸设计及现行规范 6.含透气帽、各类管卡 、卡钉、管件等 7.其他:未尽事宜参见施 工图说明、图纸答疑、 招标文件及相关规范图 集 | m | 1416.57
37 | 031001006046 | 塑料管 | 1.安装部位:室内 2.介质:污水、废水 3.材质、规格:UPVC排 水管 DN50 4.连接形式:粘接 5.压力试验及吹、洗设 计要求:按图纸设计及 现行规范 6.含透气帽、各类管卡 、卡钉、管件等 7.其他:未尽事宜参见施 工图说明、图纸答疑、 招标文件及相关规范图 集 | m | 1675.5
38 | 031004014020 | 给、排水附(配)件 | 1.材质:阻火圈 2.型号、规格:DN150 3.其他:未尽事宜参见施 工图说明、图纸答疑、 招标文件及相关规范图 集 | 个 | 6
39 | 031004014021 | 给、排水附(配)件 | 1.材质:阻火圈 2.型号、规格:DN100 3.其他:未尽事宜参见施 工图说明、图纸答疑、 招标文件及相关规范图 集 | 个 | 1284
40 | 031002003104 | 预留孔洞、堵洞 | 1.名称、类型:穿楼板预 留孔洞、堵洞 2.规格:介质管道DN150 3.其他:未尽事宜参见施 工图说明、图纸答疑、 招标文件及相关规范图 集 | 个 | 6
41 | 031002003105 | 预留孔洞、堵洞 | 1.名称、类型:穿楼板预 留孔洞、堵洞 2.规格:介质管道DN100 3.其他:未尽事宜参见施 工图说明、图纸答疑、 招标文件及相关规范图 集 | 个 | 1693
42 | 031002003106 | 预留孔洞、堵洞 | 1.名称、类型:穿楼板预 留孔洞、堵洞 2.规格:介质管道DN50 3.其他:未尽事宜参见施 工图说明、图纸答疑、 招标文件及相关规范图 集 | 个 | 409
43 | 040101002004 | 挖沟槽土方 | 1.土壤类别:一、二类土 2.挖土深度:0.8m 3.其他:未尽事宜参见施 工图说明、图纸答疑、 招标文件及相关规范图 集 | m3 | 31.5
44 | 040103001004 | 回填方 | 1.密实度要求:土方回填 2.填方材料品种:素土夯 填 3.其他:未尽事宜参见施 工图说明、图纸答疑、 招标文件及相关规范图 集 | m3 | 31.5
套管
45 | 031002003107 | 套管 | 1.名称、类型:柔性防水 套管 2.材质:无缝钢管 3.规格:介质管道DN100 4.含留洞、堵洞，采用 阻燃密实材料和防水油 膏 5.其他:未尽事宜参见施 工图说明、图纸答疑、 招标文件及相关规范图 集 | 个 | 54
46 | 031002003108 | 套管 | 1.名称、类型:柔性防水 套管 2.材质:无缝钢管 3.规格:介质管道DN75 4.含留洞、堵洞，采用 阻燃密实材料和防水油 膏 5.其他:未尽事宜参见施 工图说明、图纸答疑、 招标文件及相关规范图 集 | 个 | 14
47 | 031002003109 | 套管 | 1.名称、类型:刚性防水 套管 2.材质:无缝钢管 3.规格:介质管道DN100 4.含留洞、堵洞，采用 阻燃密实材料和防水油 膏 5.其他:未尽事宜参见施 工图说明、图纸答疑、 招标文件及相关规范图 集 | 个 | 57
48 | 031002003110 | 套管 | 1.名称、类型:刚性防水 套管 2.材质:无缝钢管 3.规格:介质管道DN150 4.含留洞、堵洞，采用 阻燃密实材料和防水油 膏 5.其他:未尽事宜参见施 工图说明、图纸答疑、 招标文件及相关规范图 集 | 个 | 3
地漏
49 | 031004014022 | 给、排水附(配)件 | 1.名称:地漏 2.型号、规格:De50 3.其他:未尽事宜参见施 工图说明、图纸答疑、 招标文件及相关规范图 集 | 个 | 850
50 | 031004014023 | 给、排水附(配)件 | 1.名称:洗衣机地漏 2.型号、规格:De50 3.其他:未尽事宜参见施 工图说明、图纸答疑、 招标文件及相关规范图 集 | 个 | 427
51 | 031002003111 | 预留孔洞、堵洞 | 1.名称、类型:穿楼板预 留孔洞、堵洞 2.规格:介质管道DN50 3.其他:未尽事宜参见施 工图说明、图纸答疑、 招标文件及相关规范图 集 | 个 | 1277
雨水系统
地漏
52 | 031004014024 | 给、排水附(配)件 | 1.名称:地漏 2.型号、规格:De50 3.其他:未尽事宜参见施 工图说明、图纸答疑、 招标文件及相关规范图 集 | 个 | 133
53 | 031002003112 | 预留孔洞、堵洞 | 1.名称、类型:穿楼板预 留孔洞、堵洞 2.规格:介质管道DN50 3.其他:未尽事宜参见施 工图说明、图纸答疑、 招标文件及相关规范图 集 | 个 | 133
套管
54 | 031002003113 | 套管 | 1.名称、类型:柔性防水 套管 2.材质:无缝钢管 3.规格:介质管道DN100 4.含留洞、堵洞，采用 阻燃密实材料和防水油 膏 5.其他:未尽事宜参见施 工图说明、图纸答疑、 招标文件及相关规范图 集 | 个 | 20
55 | 031002003114 | 预留孔洞、堵洞 | 1.名称、类型:穿楼板预 留孔洞、堵洞 2.规格:介质管道DN160 3.其他:未尽事宜参见施 工图说明、图纸答疑、 招标文件及相关规范图 集 | 个 | 20
56 | 031002003115 | 预留孔洞、堵洞 | 1.名称、类型:穿楼板预 留孔洞、堵洞 2.规格:介质管道DN100 3.其他:未尽事宜参见施 工图说明、图纸答疑、 招标文件及相关规范图 集 | 个 | 66
冷凝水系统
管道
57 | 031001006047 | 塑料管 | 1.安装部位:冷凝水 2.材质、规格:PVC-U管 De50 3.连接形式:粘接 4.附地漏 5.其他:未尽事宜参见施 工图说明、图纸答疑、 招标文件及相关规范图 集 | m | 1939.75
地漏
58 | 031004014025 | 给、排水附(配)件 | 1.名称:地漏 2.型号、规格:De50 3.其他:未尽事宜参见施 工图说明、图纸答疑、 招标文件及相关规范图 集 | 个 | 623
59 | 031002003116 | 预留孔洞、堵洞 | 1.名称、类型:穿楼板预 留孔洞、堵洞 2.规格:介质管道DN50 3.其他:未尽事宜参见施 工图说明、图纸答疑、 招标文件及相关规范图 集 | 个 | 623
套管
60 | 031002003117 | 预留孔洞、堵洞 | 1.名称、类型:穿楼板预 留孔洞、堵洞 2.规格:介质管道DN50 3.其他:未尽事宜参见施 工图说明、图纸答疑、 招标文件及相关规范图 集 | 个 | 448
61 | 031301017017 | 脚手架搭拆 | 1.名称：脚手架搭拆费 2.其他:未尽事宜参见施 工图说明、图纸答疑、 招标文件及相关规范图 集 | 项 | 1
62 | 031302007017 | 高层施工增加 | 1.高层施工增加费 2.其他:未尽事宜参见施 工图说明、图纸答疑、 招标文件及相关规范图 集 | 项 | 1
工程名称：3#楼-采暖工程(262)
序号 | 项目编码 | 项目名称项目特征 | 项目特征描述 | 计量单位 | 工程量 | 金 额(元)
[6 empty] | 综合单价 | 合价 | 其中
暂估价
管井内部分
采暖管道
1 | 031001001004 | 镀锌钢管 | 1.安装部位:管井 2.介质:采暖 3.材质、规格:镀锌钢管 DN20 4.连接形式:螺纹连接 5.其他:未尽事宜参见施 工图说明、图纸答疑、 招标文件及相关规范图 集 | m | 1190.74
2 | 031002001014 | 管道支架 | 1.材质:型钢 2.其他:未尽事宜参见施 工图说明、图纸答疑、 招标文件及相关规范图 集 | kg | 559.65
3 | 031201003006 | 金属结构刷油 | 1.除锈及刷油:除锈后刷 防锈漆两道,调和漆一道 2.其他:未尽事宜参见施 工图说明、图纸答疑、 招标文件及相关规范图 集 | kg | 559.65
4 | 031208002019 | 管道绝热 | 1.绝热材料品种:玻璃棉 管壳保温 2.绝热厚度:30mm 3.管道外径:≤ DN20 4.其他:未尽事宜参见施 工图说明、图纸答疑、 招标文件及相关规范图 集 | m3 | 6.7
5 | 031003001033 | 螺纹阀门 | 1.类型:铜活接球阀 2.规格:DN20 4.连接形式:螺纹连接 5.其他:未尽事宜参见施 工图说明、图纸答疑、 招标文件及相关规范图 集 | 个 | 846
6 | 031009001003 | 采暖工程系统调试 | 1.系统调试 | 系统 | 1
7 | 03B005 | 系统调整费_ | 1.系统调试 | 项 | 1
套管
8 | 031002003118 | 套管 | 1.名称、类型:一般钢套 管 2.材质:焊接钢管 3.规格:介质管道DN70 4.含堵洞，采用阻燃密 实材料和防水油膏 5.其他:未尽事宜参见施 工图说明、图纸答疑、 招标文件及相关规范图 集 | 个 | 72
9 | 031002003119 | 预留孔洞 | 1.名称、类型:穿楼板预 留孔洞 2.规格:介质管道DN70 3.其他:未尽事宜参见施 工图说明、图纸答疑、 招标文件及相关规范图 集 | 个 | 72
10 | 031002003120 | 套管 | 1.名称、类型:一般钢套 管 2.材质:焊接钢管 3.规格:介质管道DN50 4.含堵洞，采用阻燃密 实材料和防水油膏 5.其他:未尽事宜参见施 工图说明、图纸答疑、 招标文件及相关规范图 集 | 个 | 174
11 | 031002003121 | 套管 | 1.名称、类型:一般钢套 管 2.材质:焊接钢管 3.规格:介质管道DN40 4.含堵洞，采用阻燃密 实材料和防水油膏 5.其他:未尽事宜参见施 工图说明、图纸答疑、 招标文件及相关规范图 集 | 个 | 32
12 | 031002003122 | 套管 | 1.名称、类型:一般钢套 管 2.材质:焊接钢管 3.规格:介质管道DN32 4.含堵洞，采用阻燃密 实材料和防水油膏 5.其他:未尽事宜参见施 工图说明、图纸答疑、 招标文件及相关规范图 集 | 个 | 62
13 | 031002003123 | 套管 | 1.名称、类型:一般钢套 管 2.材质:焊接钢管 3.规格:介质管道DN25 4.含堵洞，采用阻燃密 实材料和防水油膏 5.其他:未尽事宜参见施 工图说明、图纸答疑、 招标文件及相关规范图 集 | 个 | 32
14 | 031002003124 | 套管 | 1.名称、类型:一般钢套 管 2.材质:焊接钢管 3.规格:介质管道DN20 4.含堵洞，采用阻燃密 实材料和防水油膏 5.其他:未尽事宜参见施 工图说明、图纸答疑、 招标文件及相关规范图 集 | 个 | 4
15 | 031002003125 | 预留孔洞 | 1.名称、类型:穿楼板预 留孔洞 2.规格:介质管道 DN50及以内 3.其他:未尽事宜参见施 工图说明、图纸答疑、 招标文件及相关规范图 集 | 个 | 304
管井外部分
采暖管道
16 | 031001001005 | 镀锌钢管 | 1.安装部位:室内（公共 区域） 2.介质:采暖 3.材质、规格:镀锌钢管 DN20 4.连接形式:螺纹连接 5.其他:未尽事宜参见施 工图说明、图纸答疑、 招标文件及相关规范图 集 | m | 10944.91
17 | 031002001015 | 管道支架 | 1.材质:型钢 2.其他:未尽事宜参见施 工图说明、图纸答疑、 招标文件及相关规范图 集 | kg | 5144.11
18 | 031201003007 | 金属结构刷油 | 1.除锈及刷油:支架除锈 后红丹二道,灰色调和漆 二道 2.其他:未尽事宜参见施 工图说明、图纸答疑、 招标文件及相关规范图 集 | kg | 5144.11
19 | 031208002020 | 管道绝热 | 1.绝热材料品种:玻璃棉 管壳保温 2.绝热厚度:30mm 3.管道外径:≤ DN20 4.其他:未尽事宜参见施 工图说明、图纸答疑、 招标文件及相关规范图 集 | m3 | 61.58
20 | 031003001034 | 螺纹阀门 | 1.类型:泄水阀 2.规格:DN20 4.连接形式:螺纹连接 5.其他:未尽事宜参见施 工图说明、图纸答疑、 招标文件及相关规范图 集 | 个 | 846
21 | 031003001035 | 螺纹阀门 | 1.类型:过滤器(60目) 2.规格:DN20 4.连接形式:螺纹连接 5.其他:未尽事宜参见施 工图说明、图纸答疑、 招标文件及相关规范图 集 | 个 | 423
22 | 031003001036 | 螺纹阀门 | 1.类型:截止阀 2.规格:DN20 4.连接形式:螺纹连接 5.其他:未尽事宜参见施 工图说明、图纸答疑、 招标文件及相关规范图 集 | 个 | 846
23 | 031003001037 | 螺纹阀门 | 1.类型:闸阀 2.规格:DN25 4.连接形式:螺纹连接 5.其他:未尽事宜参见施 工图说明、图纸答疑、 招标文件及相关规范图 集 | 个 | 423
24 | 031005001003 | 铸铁散热器 | 1.安装部位:室内 2.介质:采暖 3.规格:2+2分集水器 4.其他:未尽事宜参见施 工图说明、图纸答疑、 招标文件及相关规范图 集 | 组 | 423
25 | 031009001004 | 采暖工程系统调试 | 1.系统调试 | 系统 | 1
26 | 03B006 | 系统调整费_ | 1.系统调试 | 项 | 1
27 | 031301017018 | 脚手架搭拆 | 1.名称：脚手架搭拆费 2.其他:未尽事宜参见施 工图说明、图纸答疑、 招标文件及相关规范图 集 | 项 | 1
28 | 031302007018 | 高层施工增加 | 1.高层施工增加费 2.其他:未尽事宜参见施 工图说明、图纸答疑、 招标文件及相关规范图 集 | 项 | 1
工程名称：3#楼-消火栓工程(263)
序号 | 项目编码 | 项目名称项目特征 | 项目特征描述 | 计量单位 | 工程量 | 金 额(元)
[6 empty] | 综合单价 | 合价 | 其中
暂估价
1 | 030901010005 | 室内消火栓 | 1.名称:试验用消火栓箱 2.安装方式:暗装 3.型号、规格:DN65 4.附件材质、规格 :DN65消火栓(或 SN65减压稳压消火栓 )一只,带压力表、检修 阀及消防泵报警按钮 5.其他:未尽事宜参见施 工图说明、图纸答疑、 招标文件及相关规范图 集 | 套 | 1
2 | 030901010006 | 室内消火栓 | 1.名称:带软管卷盘的单 阀单栓室内消火栓灭火 器组合箱(型号 :SG24D65Z-J) 2.安装方式:栓口距地 1100mm 3.附件材质、规格 :DN65消火栓(或 SN65减压稳压消火栓 )一只,DN65x25m长衬 胶水龙带一条(挂置式 ),QZ19水枪一支,Ф25自 救式小口径消防软管卷 盘栓口一支,内径Ф19、 30m长自救式衬胶水龙 带一条,喷嘴孔径Ф6水 枪一支,贮压式磷酸铵盐 干粉灭火器二具、击破 玻璃报警按钮一套,信号 传至消防控制中心及 24VDC信号灯等全套 （含消火栓按钮）。 4.其他:未尽事宜参见施 工图说明、图纸答疑、 招标文件及相关规范图 集 | 套 | 160
3 | 030901013003 | 灭火器 | 1.形式:手提式灭火器 2.规格、型号:MF/ABC3 3.含灭火器箱安装 4.其他:未尽事宜参见施 工图说明、图纸答疑、 招标文件及相关规范图 集 | 具 | 10
4 | 030901002007 | 消火栓钢管 | 1.安装部位:室内 2.材质、规格:内外热浸 镀锌加厚钢管 DN150 3.连接形式:沟槽式机械 连接 4.其他:含管件安装 5.其他:未尽事宜参见施 工图说明、图纸答疑、 招标文件及相关规范图 集 | m | 88.88
5 | 030901002008 | 消火栓钢管 | 1.安装部位:室内 2.材质、规格:内外热浸 镀锌加厚钢管 DN100 3.连接形式:沟槽式机械 连接 4.其他:含管件安装 5.其他:未尽事宜参见施 工图说明、图纸答疑、 招标文件及相关规范图 集 | m | 628.62
6 | 030901002009 | 消火栓钢管 | 1.安装部位:室内 2.材质、规格:内外热浸 镀锌加厚钢管 DN65 3.连接形式:沟槽式机械 连接 4.其他:含管件安装 5.其他:未尽事宜参见施 工图说明、图纸答疑、 招标文件及相关规范图 集 | m | 175.1
7 | 031002001016 | 管道支架 | 1.材质:管道支架（型钢 ) 2.防腐及刷漆:除锈后红 丹二道,灰色调和漆二道 3.其他:未尽事宜参见施 工图说明、图纸答疑、 招标文件及相关规范图 集 | kg | 469.88
8 | 031003003028 | 焊接法兰阀门 | 1.类型:蝶阀 2.规格、压力等级 :DN150 3.连接形式:法兰连接 4.其他:未尽事宜参见施 工图说明、图纸答疑、 招标文件及相关规范图 集 | 个 | 2
9 | 031003003029 | 焊接法兰阀门 | 1.类型:蝶阀 2.规格、压力等级 :DN100 3.连接形式:法兰连接 4.其他:未尽事宜参见施 工图说明、图纸答疑、 招标文件及相关规范图 集 | 个 | 13
10 | 031003003030 | 焊接法兰阀门 | 1.类型:蝶阀 2.规格、压力等级 :DN65 3.连接形式:法兰连接 4.其他:未尽事宜参见施 工图说明、图纸答疑、 招标文件及相关规范图 集 | 个 | 2
11 | 031003001038 | 螺纹阀门 | 1.类型:截止阀 2.规格、压力等级 :DN25 3.连接形式:丝接 4.安装位置:自动排气阀 上安装 5.其他:未尽事宜参见施 工图说明、图纸答疑、 招标文件及相关规范图 集 | 个 | 4
12 | 031003001039 | 螺纹阀门 | 1.类型:自动排气阀 2.规格、压力等级 :DN25 3.连接形式:丝接 4.其他:未尽事宜参见施 工图说明、图纸答疑、 招标文件及相关规范图 集 | 个 | 4
13 | 031002003126 | 套管 | 1.名称、类型:一般钢套 管 2.材质:焊接钢管 3.规格:介质管道DN65 4.含堵洞，采用阻燃密 实材料和防水油膏 5.其他:未尽事宜参见施 工图说明、图纸答疑、 招标文件及相关规范图 集 | 个 | 7
14 | 031002003127 | 预留孔洞 | 1.名称、类型:穿楼板预 留孔洞 2.规格:介质管道DN65 3.其他:未尽事宜参见施 工图说明、图纸答疑、 招标文件及相关规范图 集 | 个 | 7
15 | 031002003128 | 套管 | 1.名称、类型:一般钢套 管 2.材质:焊接钢管 3.规格:介质管道DN100 4.含堵洞，采用阻燃密 实材料和防水油膏 5.其他:未尽事宜参见施 工图说明、图纸答疑、 招标文件及相关规范图 集 | 个 | 167
16 | 031002003129 | 预留孔洞 | 1.名称、类型:穿楼板预 留孔洞 2.规格:介质管道DN100 3.其他:未尽事宜参见施 工图说明、图纸答疑、 招标文件及相关规范图 集 | 个 | 167
17 | 031301017019 | 脚手架搭拆 | 1.名称：脚手架搭拆费 2.其他:未尽事宜参见施 工图说明、图纸答疑、 招标文件及相关规范图 集 | 项 | 1
18 | 031302007019 | 高层施工增加 | 1.高层施工增加费 2.其他:未尽事宜参见施 工图说明、图纸答疑、 招标文件及相关规范图 集 2.其他:未尽事宜参见施 工图说明、图纸答疑、 招标文件及相关规范图 集 | 项 | 1
工程名称：3#楼-喷淋工程(264)
序号 | 项目编码 | 项目名称项目特征 | 项目特征描述 | 计量单位 | 工程量 | 金 额(元)
[6 empty] | 综合单价 | 合价 | 其中
暂估价
管井外部分
1 | 030901001022 | 水喷淋钢管 | 1.安装部位:室内 2.材质、规格:内外热浸 镀锌加厚钢管 DN150 3.连接形式:沟槽式机械 连接 4.其他:含管件安装 5.其他:未尽事宜参见施 工图说明、图纸答疑、 招标文件及相关规范图 集 | m | 27.53
2 | 030901001023 | 水喷淋钢管 | 1.安装部位:室内 2.材质、规格:内外热浸 镀锌加厚钢管 DN125 3.连接形式:沟槽式机械 连接 4.其他:含管件安装 5.其他:未尽事宜参见施 工图说明、图纸答疑、 招标文件及相关规范图 集 | m | 2.55
3 | 030901001024 | 水喷淋钢管 | 1.安装部位:室内 2.材质、规格:内外热浸 镀锌加厚钢管 DN100 3.连接形式:沟槽式机械 连接 4.其他:含管件安装 5.其他:未尽事宜参见施 工图说明、图纸答疑、 招标文件及相关规范图 集 | m | 24.52
4 | 030901001025 | 水喷淋钢管 | 1.安装部位:室内 2.材质、规格:内外热浸 镀锌加厚钢管 DN80 3.连接形式:沟槽式机械 连接 4.其他:含管件安装 5.其他:未尽事宜参见施 工图说明、图纸答疑、 招标文件及相关规范图 集 | m | 55.68
5 | 030901001026 | 水喷淋钢管 | 1.安装部位:室内 2.材质、规格:内外热浸 镀锌加厚钢管 DN65 3.连接形式:沟槽式机械 连接 4.其他:含管件安装 5.其他:未尽事宜参见施 工图说明、图纸答疑、 招标文件及相关规范图 集 | m | 10.95
6 | 030901001027 | 水喷淋钢管 | 1.安装部位:室内 2.材质、规格:内外热浸 镀锌加厚钢管 DN50 3.连接形式:螺纹连接 4.其他:未尽事宜参见施 工图说明、图纸答疑、 招标文件及相关规范图 集 | m | 38.15
7 | 030901001028 | 水喷淋钢管 | 1.安装部位:室内 2.材质、规格:内外热浸 镀锌加厚钢管 DN40 3.连接形式:螺纹连接 4.其他:未尽事宜参见施 工图说明、图纸答疑、 招标文件及相关规范图 集 | m | 35.06
8 | 030901001029 | 水喷淋钢管 | 1.安装部位:室内 2.材质、规格:内外热浸 镀锌加厚钢管 DN32 3.连接形式:螺纹连接 4.其他:未尽事宜参见施 工图说明、图纸答疑、 招标文件及相关规范图 集 | m | 85.54
9 | 030901001030 | 水喷淋钢管 | 1.安装部位:室内 2.材质、规格:内外热浸 镀锌加厚钢管 DN25 3.连接形式:螺纹连接 4.其他:未尽事宜参见施 工图说明、图纸答疑、 招标文件及相关规范图 集 | m | 245.76
10 | 031002001017 | 管道支架 | 1.材质:管道支架（型钢 ) 2.防腐及刷漆:除锈后红 丹二道,灰色调和漆二道 3.其他:未尽事宜参见施 工图说明、图纸答疑、 招标文件及相关规范图 集 | kg | 172.23
11 | 030901006004 | 水流指示器 | 1.名称:水流指示器 DN150 2.连接形式:沟槽法兰连 接 3.其他:未尽事宜参见施 工图说明、图纸答疑、 招标文件及相关规范图 集 | 个 | 1
12 | 030901006005 | 水流指示器 | 1.名称:水流指示器 DN100 2.连接形式:沟槽法兰连 接 3.其他:未尽事宜参见施 工图说明、图纸答疑、 招标文件及相关规范图 集 | 个 | 1
13 | 031003003031 | 焊接法兰阀门 | 1.类型:信号阀 2.规格、压力等级 :DN150 3.连接形式:法兰连接 4.其他:未尽事宜参见施 工图说明、图纸答疑、 招标文件及相关规范图 集 | 个 | 1
14 | 031003003032 | 焊接法兰阀门 | 1.类型:信号阀 2.规格、压力等级 :DN100 3.连接形式:法兰连接 4.其他:未尽事宜参见施 工图说明、图纸答疑、 招标文件及相关规范图 集 | 个 | 1
15 | 030901008003 | 末端试水装置 | 1.名称:末端试水装置 2.规格:DN25 3.其他:未尽事宜参见施 工图说明、图纸答疑、 招标文件及相关规范图 集 | 组 | 1
16 | 031003001040 | 螺纹阀门 | 1.类型:末端试水阀 2.规格、压力等级 :DN25 3.连接形式:丝接 4.其他:未尽事宜参见施 工图说明、图纸答疑、 招标文件及相关规范图 集 | 个 | 1
17 | 031003001041 | 螺纹阀门 | 1.类型:闸阀 2.规格、压力等级 :DN80 3.连接形式:丝接 4.其他:未尽事宜参见施 工图说明、图纸答疑、 招标文件及相关规范图 集 | 个 | 2
18 | 030601002006 | 压力仪表 | 1.名称:压力表 2.其他:未尽事宜参见施 工图说明、图纸答疑、 招标文件及相关规范图 集 | 台 | 1
19 | 030901003003 | 水喷淋(雾）喷头 | 1.安装部位:外露 2.材质、型号、规格 :ZSTZ25/68，DN25 3.连接形式:螺纹连接 4.其他:未尽事宜参见施 工图说明、图纸答疑、 招标文件及相关规范图 集 | 个 | 149
20 | 030905002003 | 水灭火控制装置调试 | 1.名称:自动喷水灭火系 统调试 2.其他:未尽事宜参见施 工图说明、图纸答疑、 招标文件及相关规范图 集 | 点 | 1
21 | 031301017020 | 脚手架搭拆 | 1.名称：脚手架搭拆费 2.其他:未尽事宜参见施 工图说明、图纸答疑、 招标文件及相关规范图 集 | 项 | 1
22 | 031302007020 | 高层施工增加 | 1.高层施工增加费 2.其他:未尽事宜参见施 工图说明、图纸答疑、 招标文件及相关规范图 集 | 项 | 1
工程名称：3#楼-通风防排烟工程(265)
序号 | 项目编码 | 项目名称项目特征 | 项目特征描述 | 计量单位 | 工程量 | 金 额(元)
[6 empty] | 综合单价 | 合价 | 其中
暂估价
设备
1 | 030108003023 | 轴流通风机 | 1.名称机:SF-BM-3-2 混 流风机 2.规格：HL3-2A- NO.4.0A驱动形式:直联 传动风量：4400M/H3 全压:560PA 静压 :500PA 转速 ：1450RPM 风机效率 ：80% 单位风量 ：0.23W/(M/H) 电机 功率：1.5KW 电源：3- 380-50Φ-V-HZ 运行重 量：90KG 机组噪声 :58DB(A) 3.含弹簧减震支架 4.含检查接线 5.其他:未尽事宜参见施 工图说明、图纸答疑、 招标文件及相关规范图 集 | 台 | 1
2 | 030108003024 | 轴流通风机 | 1.名称:SEF-BM-3-1 轴 流风机 2.规格：HTF-I-NO.8驱 动形式:直联 风量 ：20600M/H3 全压 :810PA 静压:750PA转 速：1450RPM电机功率 ：11KW 电源：3-380- 50Φ-V-HZ 运行重量 ：216KG 机组噪声 :89DB(A) 3.含弹簧减震支架 4.含检查接线 5.其他:未尽事宜参见施 工图说明、图纸答疑、 招标文件及相关规范图 集 | 台 | 1
3 | 030108003025 | 轴流通风机 | 1.名称:SEF-BM-3-2 轴 流风机（落地） 2.规格:HTFC(A)-III- NO.20驱动形式:直联 风量：20600M/H3 全 压:810PA 静压 :750PA转速 ：1450RPM电机功率 ：11KW 电源：3-380- 50Φ-V-HZ 运行重量 ：216KG 机组噪声 :89DB(A) 3.含弹簧避震器 4.含设备基础 5.含检查接线 6.其他:未尽事宜参见施 工图说明、图纸答疑、 招标文件及相关规范图 集 | 台 | 1
4 | 030108003026 | 轴流通风机 | 1.名称:SEF-BM-4-1 轴 流风机 2.规格：HTF-I- NO.6.5驱动形式:直联 风量：18000M/H3 全 压:960PA 静压 :900PA转速 ：1450RPM电机功率 ：11KW 电源：3-380- 50Φ-V-HZ 运行重量 ：170KG 机组噪声 :88DB(A) 3.含弹簧减震支架 4.含检查接线 5.其他:未尽事宜参见施 工图说明、图纸答疑、 招标文件及相关规范图 集 | 台 | 1
5 | 030108003027 | 轴流通风机 | 1.名称:EF-BM-3-1 混流 风机 2.规格：HL3-2A- NO.3.0A驱动形式:直联 风量：2700M/H3 全压 :560PA 静压:500PA转 速：1450RPM风机效率 ：80% 单位风量 ：0.23W/(M/H) 电机功 率：1.1KW 电源：3- 380-50Φ-V-HZ 运行重 量：90KG 机组噪声 :58DB(A) 3.含弹簧减震支架 4.含检查接线 5.其他:未尽事宜参见施 工图说明、图纸答疑、 招标文件及相关规范图 集 | 台 | 1
6 | 030108003028 | 轴流通风机 | 1.名称:EF-BM-4-1 混流 风机 2.规格:HL3-2A- NO.3.0A驱动形式:直联 风量：2700M/H3 全压 :560PA 静压:500PA转 速：1450RPM风机效率 ：80% 单位风量 ：0.23W/(M/H) 电机功 率：1.1KW 电源：3- 380-50Φ-V-HZ 运行重 量：90KG 机组噪声 :58DB(A) 3.含弹簧减震支架 4.含检查接线 5.其他:未尽事宜参见施 工图说明、图纸答疑、 招标文件及相关规范图 集 | 台 | 1
7 | 030108003029 | 轴流通风机 | 1.名称:EF-BM-4-2 混流 风机 2.规格:HL3-2A- NO.5.0A驱动形式:直联 传动风量：4100M/H3 全压:560PA 静压 :500PA 转速 ：1450RPM 风机效率 ：80% 单位风量 ：0.23W/(M/H) 电机 功率：1.5KW 电源：3- 380-50Φ-V-HZ 运行重 量：90KG 机组噪声 :58DB(A) 3.含弹簧减震支架 4.含检查接线 5.其他:未尽事宜参见施 工图说明、图纸答疑、 招标文件及相关规范图 集 | 台 | 1
8 | 030108001003 | 离心式通风机 | 1.名称:SEF-BM-4-2消 防柜式离心风机（落地 ) 2.规格:HTFC(A)-III- NO.20驱动形式:皮带传 动 风量：18000M/H3 全压:960PA 静压 :900PA转速 ：800RPM电机功率 ：11KW 电源：3-380- 50Φ-V-HZ 运行重量 ：380KG 机组噪声 :69DB(A) 3.含弹簧避震器 4.含设备基础 5.含检查接线 6.其他:未尽事宜参见施 工图说明、图纸答疑、 招标文件及相关规范图 集 | 台 | 1
9 | 030108003030 | 轴流通风机 | 1.名称机:SF-BM-3-1 混 流风机 2.规格：HL3-2A- NO.4.0A驱动形式:直联 传动风量：4000M/H3 全压:560PA 静压 :500PA 转速 ：1450RPM 风机效率 ：80% 单位风量 ：0.23W/(M/H) 电机 功率：1.5KW 电源：3- 380-50Φ-V-HZ 运行重 量：90KG 机组噪声 :58DB(A) 3.含弹簧减震支架 4.含检查接线 5.其他:未尽事宜参见施 工图说明、图纸答疑、 招标文件及相关规范图 集 | 台 | 1
10 | 030108003031 | 轴流通风机 | 1.名称:SF-BM-4-1混流 风机 2.规格:HL3-2A- NO.4.0A驱动形式:直联 传动风量：3700M/H3 全压:560PA 静压 :500PA 转速 ：1450RPM 风机效率 ：80% 单位风量 ：0.23W/(M/H) 电机 功率：1.5KW 电源：3- 380-50Φ-V-HZ 运行重 量：90KG 机组噪声 :58DB(A) 3.含弹簧减震支架 4.含检查接线 5.其他:未尽事宜参见施 工图说明、图纸答疑、 招标文件及相关规范图 集 | 台 | 1
11 | 030108003032 | 轴流通风机 | 1.名称:SSF-BM-3-1 混 流风机 2.规格：HL3-2A- NO.5.5A驱动形式:直联 风量：10800M/H3 全 压:960PA 静压 :900PA转速 ：1450RPM电机功率 ：5.5KW 电源：3-380- 50Φ-V-HZ 运行重量 ：145KG 机组噪声 :69DB(A) 3.含弹簧减震支架 4.含检查接线 5.其他:未尽事宜参见施 工图说明、图纸答疑、 招标文件及相关规范图 集 | 台 | 1
12 | 030108003033 | 轴流通风机 | 1.名称:SSF-BM-3-2 混 流风机（落地） 2.规格:HL3-2A- NO.6A驱动形式:直联 风量：12000M/H3 全 压:660PA 静压 :600PA转速 ：1450RPM电机功率 ：5.5KW 电源：3-380- 50Φ-V-HZ 运行重量 ：145KG 机组噪声 :69DB(A) 3.含弹簧避震器 4.含设备基础 5.含检查接线 6.其他:未尽事宜参见施 工图说明、图纸答疑、 招标文件及相关规范图 集 | 台 | 1
13 | 030108003034 | 轴流通风机 | 1.名称:SSF-BM-4-1 混 流风机（落地） 2.规格：HL3-2A- NO.5.5A驱动形式:直联 风量：10800M/H3 全 压:810PA 静压 :750PA转速 ：1450RPM电机功率 ：5.5KW 电源：3-380- 50Φ-V-HZ 运行重量 ：145KG 机组噪声 :69DB(A) 3.含弹簧避震器 4.含设备基础 5.含检查接线 6.其他:未尽事宜参见施 工图说明、图纸答疑、 招标文件及相关规范图 集 | 台 | 1
14 | 031002002003 | 设备支架 | 1.材质:设备支架（型钢 ) 2.刷油:除锈后刷防锈漆 两道,调和漆一道 3.其他:未尽事宜参见施 工图说明、图纸答疑、 招标文件及相关规范图 集 | kg | 180
15 | 030108003035 | 轴流通风机 | 1.名称:天花板管道式换 气扇 2.型号: PQ-610 3.规格：BPTI8-54A驱 动形式:直联 风量 ：610M/H3 全压:54PA 电机功率：0.10KW 电 源：1-220-50Φ-V-HZ 机组噪声:58DB(A) 4.备注：出口附百叶尺 寸 320x200mm,配防虫 网 5.其他:未尽事宜参见施 工图说明、图纸答疑、 招标文件及相关规范图 集 | 台 | 2
16 | 030108003036 | 轴流通风机 | 1.名称:侧壁式换气扇 （带70°防火阀） 2.型号: PQ-580 3.规格:XBDZ-A-2.5驱 动形式:直联 风量 ：580M/H3 全压:39PA 电机功率：0.05KW 电 源：1-220-50Φ-V-HZ 机组噪声:48DB(A) 4.备注：出口附自垂式 百叶 5.其他:未尽事宜参见施 工图说明、图纸答疑、 招标文件及相关规范图 集 | 台 | 4
17 | 030108003037 | 轴流通风机 | 1.名称:侧壁式换气扇 （带70°防火阀） 2.型号: PQ-1000 3.规格：XBDZ-A-2.5驱 动形式:直联 风量 ：1000M/H3 全压 :54PA 电机功率 ：0.055KW 电源：1- 220-50Φ-V-HZ 机组噪 声:58DB(A) 4.备注：出口附自垂式 百叶 5.其他:未尽事宜参见施 工图说明、图纸答疑、 招标文件及相关规范图 集 | 台 | 6
18 | 030703021001 | 静压箱 | 1.名称:静压箱 2.型号: 1500*500*1000 3.其他:未尽事宜参见施 工图说明、图纸答疑、 招标文件及相关规范图 集 | 个 | 1
19 | 030702001012 | 挡烟垂壁 | 1.名称:固定挡烟垂壁 2.其他：防火玻璃挡烟 垂壁 3.其他:未尽事宜参见施 工图说明、图纸答疑、 招标文件及相关规范图 集 | m2 | 7.39
20 | 030704001010 | 通风工程检测、调试 | 1.通风工程检测、调试 2.其他:未尽事宜参见施 工图说明、图纸答疑、 招标文件及相关规范图 集 | 系统 | 1
风管
防排烟系统
21 | 030702001013 | 碳钢通风管道 | 1.名称:镀锌钢板风管 2.材质:镀锌钢板 3.形状:矩形 4.规格:长边长≤450mm 5.板材厚度:0.6mm 6.接口形式:角钢法兰连 接 7.其他:未尽事宜参见施 工图说明、图纸答疑、 招标文件及相关规范图 集 | m2 | 4.45
22 | 030702001014 | 碳钢通风管道 | 1.名称:镀锌钢板风管 2.材质:镀锌钢板 3.形状:矩形 4.规格:长边长≤320mm 5.板材厚度:0.5mm 6.接口形式:角钢法兰连 接 7.其他:未尽事宜参见施 工图说明、图纸答疑、 招标文件及相关规范图 集 | m2 | 3.33
23 | 030702001015 | 碳钢通风管道 | 1.名称:镀锌钢板风管 2.材质:镀锌钢板 3.形状:矩形 4.规格:长边长 ≤1000mm 5.板材厚度:0.75mm 6.接口形式:角钢法兰连 接 7.其他:未尽事宜参见施 工图说明、图纸答疑、 招标文件及相关规范图 集 | m2 | 83.7
24 | 030702001016 | 碳钢通风管道 | 1.名称:镀锌钢板风管 2.材质:镀锌钢板 3.形状:矩形 4.规格:长边长 ≤1000mm 5.板材厚度:1mm 6.接口形式:角钢法兰连 接 7.其他:未尽事宜参见施 工图说明、图纸答疑、 招标文件及相关规范图 集 | m2 | 49.57
25 | 030702001017 | 碳钢通风管道 | 1.名称:镀锌钢板风管 2.材质:镀锌钢板 3.形状:矩形 4.规格:长边长 ≤1250mm 5.板材厚度:1.2mm 6.接口形式:角钢法兰连 接 7.其他:未尽事宜参见施 工图说明、图纸答疑、 招标文件及相关规范图 集 | m2 | 39.93
26 | 030703019006 | 柔性接口 | 1.名称:风管软接 2.材质:无机帆布加防火 涂料 3.其他:未尽事宜参见施 工图说明、图纸答疑、 招标文件及相关规范图 集 | m2 | 5.6
27 | 030703019007 | 柔性接口 | 1.名称:导流叶片 2.材质:镀锌钢板 3.其他:未尽事宜参见施 工图说明、图纸答疑、 招标文件及相关规范图 集 | m2 | 1
28 | 031201003008 | 金属结构刷油 | 1.除锈级别:除轻锈 2.刷油:除锈后刷防锈漆 两道,调和漆一道 3.其他:未尽事宜参见施 工图说明、图纸答疑、 招标文件及相关规范图 集 | kg | 954.43
29 | 030704001011 | 通风工程检测、调试 | 1.通风工程检测、调试 2.其他:未尽事宜参见施 工图说明、图纸答疑、 招标文件及相关规范图 集 | 系统 | 1
送风/补风系统
30 | 030702001018 | 碳钢通风管道 | 1.名称:镀锌钢板风管 2.材质:镀锌钢板 3.形状:矩形 4.规格:长边长≤450mm 5.板材厚度:0.6mm 6.接口形式:角钢法兰连 接 7.其他:未尽事宜参见施 工图说明、图纸答疑、 招标文件及相关规范图 集 | m2 | 14.5
31 | 030702001019 | 碳钢通风管道 | 1.名称:镀锌钢板风管 2.材质:镀锌钢板 3.形状:矩形 4.规格:长边长≤320mm 5.板材厚度:0.5mm 6.接口形式:角钢法兰连 接 7.其他:未尽事宜参见施 工图说明、图纸答疑、 招标文件及相关规范图 集 | m2 | 4.12
32 | 030702001020 | 碳钢通风管道 | 1.名称:镀锌钢板风管 2.材质:镀锌钢板 3.形状:矩形 4.规格:长边长 ≤1000mm 5.板材厚度:0.75mm 6.接口形式:角钢法兰连 接 7.其他:未尽事宜参见施 工图说明、图纸答疑、 招标文件及相关规范图 集 | m2 | 45.12
33 | 030703019008 | 柔性接口 | 1.名称:风管软接 2.材质:无机帆布加防火 涂料 3.其他:未尽事宜参见施 工图说明、图纸答疑、 招标文件及相关规范图 集 | m2 | 3.88
34 | 030703019009 | 柔性接口 | 1.名称:导流叶片 2.材质:镀锌钢板 3.其他:未尽事宜参见施 工图说明、图纸答疑、 招标文件及相关规范图 集 | m2 | 1
35 | 031201003009 | 金属结构刷油 | 1.除锈级别:除轻锈 2.刷油:除锈后刷防锈漆 两道,调和漆一道 3.其他:未尽事宜参见施 工图说明、图纸答疑、 招标文件及相关规范图 集 | kg | 314
36 | 030704001012 | 通风工程检测、调试 | 1.通风工程检测、调试 2.其他:未尽事宜参见施 工图说明、图纸答疑、 招标文件及相关规范图 集 | 系统 | 1
风口
37 | 030703007014 | 碳钢风口、散流器、百叶窗 | 1.名称:单层格栅风口 ,叶片水平（带防火阀） 2.规格:500*250 3.材质：铝合金 4.其他:未尽事宜参见施 工图说明、图纸答疑、 招标文件及相关规范图 集 | 个 | 9
38 | 030703007015 | 碳钢风口、散流器、百叶窗 | 1.名称:单层格栅风口 ,叶片水平（带防火阀） 2.规格:800*500 3.材质：铝合金 4.其他:未尽事宜参见施 工图说明、图纸答疑、 招标文件及相关规范图 集 | 个 | 1
39 | 030703007016 | 碳钢风口、散流器、百叶窗 | 1.名称:单层格栅风口 ,叶片水平（带防火阀） 2.规格:1000*800 3.材质：铝合金 4.其他:未尽事宜参见施 工图说明、图纸答疑、 招标文件及相关规范图 集 | 个 | 4
40 | 030703007017 | 碳钢风口、散流器、百叶窗 | 1.名称:单层格栅风口 ,叶片水平（带防火阀） 2.规格:1000*400 3.材质：铝合金 4.其他:未尽事宜参见施 工图说明、图纸答疑、 招标文件及相关规范图 集 | 个 | 1
41 | 030703007018 | 碳钢风口、散流器、百叶窗 | 1.名称:单层格栅风口 ,叶片水平（带防火阀） 2.规格:1250*630 3.材质：铝合金 4.其他:未尽事宜参见施 工图说明、图纸答疑、 招标文件及相关规范图 集 | 个 | 1
42 | 030703007019 | 碳钢风口、散流器、百叶窗 | 1.名称:单层格栅风口 ,叶片水平（带防火阀） 2.规格:800*800 3.材质：铝合金 4.其他:未尽事宜参见施 工图说明、图纸答疑、 招标文件及相关规范图 集 | 个 | 1
43 | 030703007020 | 碳钢风口、散流器、百叶窗 | 1.名称:防火风口(平时 常开,阀体手动,70℃自 动关闭) 2.规格:800*800 3.材质：铝合金 4.其他:未尽事宜参见施 工图说明、图纸答疑、 招标文件及相关规范图 集 | 个 | 1
44 | 030704001013 | 通风工程检测、调试 | 1.通风工程检测、调试 2.其他:未尽事宜参见施 工图说明、图纸答疑、 招标文件及相关规范图 集 | 系统 | 1
风阀
45 | 030703001034 | 碳钢阀门 | 1.名称:70℃防火阀 2.规格:320*320 3.其他:未尽事宜参见施 工图说明、图纸答疑、 招标文件及相关规范图 集 | 个 | 1
46 | 030703001035 | 碳钢阀门 | 1.名称:70℃防火阀 2.规格:250*320 3.其他:未尽事宜参见施 工图说明、图纸答疑、 招标文件及相关规范图 集 | 个 | 1
47 | 030703001036 | 碳钢阀门 | 1.名称:70℃防火阀 2.规格:400*320 3.其他:未尽事宜参见施 工图说明、图纸答疑、 招标文件及相关规范图 集 | 个 | 1
48 | 030703001037 | 碳钢阀门 | 1.名称:70℃防火阀 2.规格:200*200 3.其他:未尽事宜参见施 工图说明、图纸答疑、 招标文件及相关规范图 集 | 个 | 2
49 | 030703001038 | 碳钢阀门 | 1.名称:70℃防火阀 2.规格:400*400 3.其他:未尽事宜参见施 工图说明、图纸答疑、 招标文件及相关规范图 集 | 个 | 2
50 | 030703001039 | 碳钢阀门 | 1.名称:70℃防火阀 2.规格:500*200 3.其他:未尽事宜参见施 工图说明、图纸答疑、 招标文件及相关规范图 集 | 个 | 1
51 | 030703001040 | 碳钢阀门 | 1.名称:70℃防火阀 2.规格:500*400 3.其他:未尽事宜参见施 工图说明、图纸答疑、 招标文件及相关规范图 集 | 个 | 2
52 | 030703001041 | 碳钢阀门 | 1.名称:70℃防火阀 2.规格:630*200 3.其他:未尽事宜参见施 工图说明、图纸答疑、 招标文件及相关规范图 集 | 个 | 1
53 | 030703001042 | 碳钢阀门 | 1.名称:70℃防火阀 2.规格:630*250 3.其他:未尽事宜参见施 工图说明、图纸答疑、 招标文件及相关规范图 集 | 个 | 4
54 | 030703001043 | 碳钢阀门 | 1.名称:70℃防火阀 2.规格:800*200 3.其他:未尽事宜参见施 工图说明、图纸答疑、 招标文件及相关规范图 集 | 个 | 1
55 | 030703001044 | 碳钢阀门 | 1.名称:70℃防火阀 2.规格:800*400 3.其他:未尽事宜参见施 工图说明、图纸答疑、 招标文件及相关规范图 集 | 个 | 1
56 | 030703001045 | 碳钢阀门 | 1.名称:70℃防火阀 2.规格:1250*800 3.其他:未尽事宜参见施 工图说明、图纸答疑、 招标文件及相关规范图 集 | 个 | 1
57 | 030703001046 | 碳钢阀门 | 1.名称:排烟阀 2.规格:1250*250 3.含电动排烟阀执行机 构 4.其他:未尽事宜参见施 工图说明、图纸答疑、 招标文件及相关规范图 集 | 个 | 2
58 | 030703001047 | 碳钢阀门 | 1.名称:排烟阀 2.规格:1000*250 3.含电动排烟阀执行机 构 4.其他:未尽事宜参见施 工图说明、图纸答疑、 招标文件及相关规范图 集 | 个 | 2
59 | 030703001048 | 碳钢阀门 | 1.名称:排烟阀 2.规格:1250*800 3.含电动排烟阀执行机 构 4.其他:未尽事宜参见施 工图说明、图纸答疑、 招标文件及相关规范图 集 | 个 | 1
60 | 030703001049 | 碳钢阀门 | 1.名称:排烟防火阀 2.规格:1000*250 3.其他:未尽事宜参见施 工图说明、图纸答疑、 招标文件及相关规范图 集 | 个 | 3
61 | 030703001050 | 碳钢阀门 | 1.名称:排烟防火阀 2.规格:1250*250 3.其他:未尽事宜参见施 工图说明、图纸答疑、 招标文件及相关规范图 集 | 个 | 3
62 | 030703001051 | 碳钢阀门 | 1.名称:280℃排烟防火 阀 2.规格:500*630 3.其他:未尽事宜参见施 工图说明、图纸答疑、 招标文件及相关规范图 集 | 个 | 1
63 | 030703001052 | 碳钢阀门 | 1.名称:280℃排烟防火 阀 2.规格:800*400 3.其他:未尽事宜参见施 工图说明、图纸答疑、 招标文件及相关规范图 集 | 个 | 2
64 | 030703001053 | 碳钢阀门 | 1.名称:止回风阀 2.规格:400*250 3.其他:未尽事宜参见施 工图说明、图纸答疑、 招标文件及相关规范图 集 | 个 | 1
65 | 030703001054 | 碳钢阀门 | 1.名称:止回风阀 2.规格:320*320 3.其他:未尽事宜参见施 工图说明、图纸答疑、 招标文件及相关规范图 集 | 个 | 1
66 | 030703001055 | 碳钢阀门 | 1.名称:止回风阀 2.规格:500*630 3.其他:未尽事宜参见施 工图说明、图纸答疑、 招标文件及相关规范图 集 | 个 | 2
67 | 030703001056 | 碳钢阀门 | 1.名称:止回风阀 2.规格:630*250 3.其他:未尽事宜参见施 工图说明、图纸答疑、 招标文件及相关规范图 集 | 个 | 2
68 | 030703001057 | 碳钢阀门 | 1.名称:止回风阀 2.规格:800*400 3.其他:未尽事宜参见施 工图说明、图纸答疑、 招标文件及相关规范图 集 | 个 | 2
69 | 030703001058 | 碳钢阀门 | 1.名称:止回风阀 2.规格:500*400 3.其他:未尽事宜参见施 工图说明、图纸答疑、 招标文件及相关规范图 集 | 个 | 1
70 | 030307005003 | 阀门支架制作安装 | 1.材质:型钢 2.刷油:除锈后刷防锈漆 两道,调和漆一道 3.其他:未尽事宜参见施 工图说明、图纸答疑、 招标文件及相关规范图 集 | kg | 165
71 | 030704001014 | 通风工程检测、调试 | 1.通风工程检测、调试 2.其他:未尽事宜参见施 工图说明、图纸答疑、 招标文件及相关规范图 集 | 系统 | 1
72 | 031301017021 | 脚手架搭拆 | 1.名称：脚手架搭拆费 2.其他:未尽事宜参见施 工图说明、图纸答疑、 招标文件及相关规范图 集 | 项 | 1
73 | 031302007021 | 高层施工增加 | 1.高层施工增加费 2.其他:未尽事宜参见施 工图说明、图纸答疑、 招标文件及相关规范图 集 | 项 | 1
工程名称：3#楼-火灾自动报警工程(266)
序号 | 项目编码 | 项目名称项目特征 | 项目特征描述 | 计量单位 | 工程量 | 金 额(元)
[6 empty] | 综合单价 | 合价 | 其中
暂估价
火灾自动报警系统
1 | 030904001006 | 点型探测器 | 1.名称:感烟探测器 2.安装方式:吸顶安装 3.其他:未尽事宜参见施 工图说明、图纸答疑、 招标文件及相关规范图 集 | 只 | 275
2 | 030904008014 | 模块(模块箱） | 1.名称:总线隔离器 2.安装方式:安装在火灾 自动报警楼层接线箱内 3.其他:未尽事宜参见施 工图说明、图纸答疑、 招标文件及相关规范图 集 | 只 | 33
3 | 030904008015 | 模块(模块箱） | 1.名称:输入模块 2.安装方式:安装在相应 设备旁的消防模块箱内 3.其他:未尽事宜参见施 工图说明、图纸答疑、 招标文件及相关规范图 集 | 只 | 6
4 | 030904008016 | 模块(模块箱） | 1.名称:输入输出控制模 块 2.安装方式:安装在相应 设备旁的消防模块箱内 3.其他:未尽事宜参见施 工图说明、图纸答疑、 招标文件及相关规范图 集 | 只 | 14
5 | 030904008017 | 模块(模块箱） | 1.名称:消防风机联动控 制模块 2.安装方式:安装在相应 设备旁的消防模块箱内 3.其他:未尽事宜参见施 工图说明、图纸答疑、 招标文件及相关规范图 集 | 只 | 7
6 | 030904003005 | 按钮 | 1.名称:带电话插孔的手 动报警按钮 2.安装方式:挂壁(柱)明 装,底边距地 1.3m 3.其他:未尽事宜参见施 工图说明、图纸答疑、 招标文件及相关规范图 集 | 只 | 79
7 | 030904006003 | 消防直通电话 | 1.名称:消防电话分机 2.安装方式:挂壁(柱)明 装,底边距地 1.3m 3.其他:未尽事宜参见施 工图说明、图纸答疑、 招标文件及相关规范图 集 | 部 | 8
8 | 030904005003 | 声光报警器 | 1.名称:编码型声光报警 器 2.安装方式:挂壁(柱)明 装,底边距地 2.2m 3.其他:未尽事宜参见施 工图说明、图纸答疑、 招标文件及相关规范图 集 | 只 | 79
9 | 030904007005 | 消防广播(扬声器） | 1.名称:消防广播 2.型号:3W 3.安装方式:吸顶安装 4.其他:未尽事宜参见施 工图说明、图纸答疑、 招标文件及相关规范图 集 | 只 | 236
10 | 030904007006 | 消防广播(扬声器） | 1.名称:消防广播(壁装 ) 2.型号:3W 3.安装方式:壁挂安装 ,底边距地2.5m 4.其他:未尽事宜参见施 工图说明、图纸答疑、 招标文件及相关规范图 集 | 只 | 79
11 | 030404032003 | 端子箱 | 1.名称:消防端子箱 2.安装方式:壁挂明装 ,底边距地2m 3.其他:未尽事宜参见施 工图说明、图纸答疑、 招标文件及相关规范图 集 | 台 | 26
12 | 030905001005 | 自动报警系统调试 | 1.名称:广播喇叭及音箱 、电话插孔调试 2.其他:未尽事宜参见施 工图说明、图纸答疑、 招标文件及相关规范图 集 | 个 | 394
13 | 030905001006 | 自动报警系统调试 | 1.名称:消防通讯分机调 试 2.其他:未尽事宜参见施 工图说明、图纸答疑、 招标文件及相关规范图 集 | 部 | 7
14 | 030905003007 | 防火控制装置调试 | 1.名称:电动风阀调试 2.其他:未尽事宜参见施 工图说明、图纸答疑、 招标文件及相关规范图 集 | 个 | 4
15 | 030905003008 | 防火控制装置调试 | 1.名称:消防风机调试 2.其他:未尽事宜参见施 工图说明、图纸答疑、 招标文件及相关规范图 集 | 个 | 15
16 | 030905003009 | 防火控制装置调试 | 1.名称:消防电梯调试 2.其他:未尽事宜参见施 工图说明、图纸答疑、 招标文件及相关规范图 集 | 个 | 1
17 | 030411003047 | 桥架 | 1.名称:耐火型热浸镀锌 桥架 2.规格:150*100 3.安装部位:地上管井内 4.其他:未尽事宜参见施 工图说明、图纸答疑、 招标文件及相关规范图 集 | m | 72.15
18 | 030411003048 | 桥架 | 1.名称:耐火型热浸镀锌 桥架 2.规格:50*50 3.安装部位:地上管井内 4.其他:未尽事宜参见施 工图说明、图纸答疑、 招标文件及相关规范图 集 | m | 72.15
19 | 030411003049 | 桥架 | 1.名称:耐火型热浸镀锌 桥架 2.规格:150*100 3.安装部位:地下管井内 4.其他:未尽事宜参见施 工图说明、图纸答疑、 招标文件及相关规范图 集 | m | 8.5
20 | 030411003050 | 桥架 | 1.名称:耐火型热浸镀锌 桥架 2.规格:150*100 3.安装部位:地下室内 4.其他:未尽事宜参见施 工图说明、图纸答疑、 招标文件及相关规范图 集 | m | 8.9
21 | 030408008008 | 防火堵洞 | 1.名称:防火封堵 2.材质:柔性防火封堵材 料封堵 3.部位:穿墙、穿楼板 4.其他:未尽事宜参见施 工图说明、图纸答疑、 招标文件及相关规范图 集 | 处 | 32
22 | 030413001013 | 铁构件 | 1.名称:桥架支架制作安 装 2.其他:未尽事宜参见施 工图说明、图纸答疑、 招标文件及相关规范图 集 | kg | 73.19
23 | 030411001089 | 配管 | 1.名称:配管 2.材质:镀锌低压流体输 送用焊接钢管 3.规格:SC25 4.配置形式:暗配，包含 切槽及覆盖钢丝网片 5.敷设部位:地下室内 6.其他:未尽事宜参见施 工图说明、图纸答疑、 招标文件及相关规范图 集 | m | 69.96
24 | 030411001090 | 配管 | 1.名称:配管 2.材质:镀锌低压流体输 送用焊接钢管 3.规格:SC20 4.配置形式:暗配，包含 切槽及覆盖钢丝网片 5.敷设部位:地下室内 6.其他:未尽事宜参见施 工图说明、图纸答疑、 招标文件及相关规范图 集 | m | 643.26
25 | 030411001091 | 配管 | 1.名称:配管 2.材质:镀锌钢管 3.规格:JDG20 4.配置形式:暗配，包含 切槽及覆盖钢丝网片 5.敷设部位:室内 6.其他:未尽事宜参见施 工图说明、图纸答疑、 招标文件及相关规范图 集 | m | 6753.58
26 | 030408002008 | 控制电缆 | 1.名称:控制电缆 2.规格:WDZN-KYJY- 3*1.5 3.敷设方式、部位:地下 室内敷设 4.其他:未尽事宜参见施 工图说明、图纸答疑、 招标文件及相关规范图 集 | m | 259.84
27 | 030411004075 | 配线 | 1.名称:线槽配线 2.规格:WDZN-RYS- 2*1.5 3.敷设部位：地下室内 4.其他:未尽事宜参见施 工图说明、图纸答疑、 招标文件及相关规范图 集 | m | 554.94
28 | 030411004076 | 配线 | 1.名称:管内穿线 2.规格:WDZN-RYS- 2*1.5 3.敷设部位：地下室内 4.其他:未尽事宜参见施 工图说明、图纸答疑、 招标文件及相关规范图 集 | m | 690.66
29 | 030411004077 | 配线 | 1.名称:线槽配线 2.规格:WDZN-RYS- 2*1.5 3.敷设部位：地上管井 内 4.其他:未尽事宜参见施 工图说明、图纸答疑、 招标文件及相关规范图 集 | m | 216.45
30 | 030411004078 | 配线 | 1.名称:管内穿线 2.规格:WDZN-RYS- 2*1.5 3.敷设部位：地上管井 内 4.其他:未尽事宜参见施 工图说明、图纸答疑、 招标文件及相关规范图 集 | m | 581.1
31 | 030411004079 | 配线 | 1.名称:管内穿线 2.规格:WDZN-RYS- 2*1.5 3.敷设部位：室内 4.其他:未尽事宜参见施 工图说明、图纸答疑、 招标文件及相关规范图 集 | m | 6525.52
32 | 030411006049 | 接线盒 | 1.名称:接线盒 2.材质:钢制 3.安装形式:暗装 4.其他:未尽事宜参见施 工图说明、图纸答疑、 招标文件及相关规范图 集 | 个 | 940
防火门监控系统
33 | 030507007003 | 出入口执行机构设备 | 1.名称:门磁开关（内含 防火门常闭模块） 2.安装方式:门框处 3.其他:未尽事宜参见施 工图说明、图纸答疑、 招标文件及相关规范图 集 | 台 | 149
34 | 030411001092 | 配管 | 1.名称:配管 2.材质:镀锌低压流体输 送用焊接钢管 3.规格:SC20 4.配置形式:暗配，包含 切槽及覆盖钢丝网片 5.敷设部位:地下室内 6.其他:未尽事宜参见施 工图说明、图纸答疑、 招标文件及相关规范图 集 | m | 111.26
35 | 030411001093 | 配管 | 1.名称:配管 2.材质:镀锌钢管 3.规格:JDG20 4.配置形式:暗配，包含 切槽及覆盖钢丝网片 5.敷设部位:室内 6.其他:未尽事宜参见施 工图说明、图纸答疑、 招标文件及相关规范图 集 | m | 575.66
36 | 030411004080 | 配线 | 1.名称:线槽配线 2.规格:WDZN-RYS- 2*1.5 3.敷设部位：地下室内 4.其他:未尽事宜参见施 工图说明、图纸答疑、 招标文件及相关规范图 集 | m | 88.32
37 | 030411004081 | 配线 | 1.名称:管内穿线 2.规格:WDZN-RYS- 2*1.5 3.敷设部位：地下室内 4.其他:未尽事宜参见施 工图说明、图纸答疑、 招标文件及相关规范图 集 | m | 115.6
38 | 030411004082 | 配线 | 1.名称:管内穿线 2.规格:WDZN-RYS- 2*1.5 3.敷设部位：室内 4.其他:未尽事宜参见施 工图说明、图纸答疑、 招标文件及相关规范图 集 | m | 603.66
39 | 030411004083 | 配线 | 1.名称:管内穿线 2.规格:WDZN-RYJS- 2*1.5 3.敷设部位：室内 4.其他:未尽事宜参见施 工图说明、图纸答疑、 招标文件及相关规范图 集 | m | 74.5
40 | 030411006050 | 接线盒 | 1.名称:接线盒 2.材质:钢制 3.安装形式:暗装 4.其他:未尽事宜参见施 工图说明、图纸答疑、 招标文件及相关规范图 集 | 个 | 298
消防电源监控系统
41 | 030904008018 | 模块(模块箱） | 1.名称:消防电源监控传 感器 2.安装方式:安装在专用 模块箱内 3.其他:未尽事宜参见施 工图说明、图纸答疑、 招标文件及相关规范图 集 | 只 | 9
42 | 030411001094 | 配管 | 1.名称:配管 2.材质:镀锌低压流体输 送用焊接钢管 3.规格:SC20 4.配置形式:暗配，包含 切槽及覆盖钢丝网片 5.敷设部位:地下室内 6.其他:未尽事宜参见施 工图说明、图纸答疑、 招标文件及相关规范图 集 | m | 102.94
43 | 030411001095 | 配管 | 1.名称:配管 2.材质:镀锌钢管 3.规格:JDG20 4.配置形式:暗配，包含 切槽及覆盖钢丝网片 5.敷设部位:室内 6.其他:未尽事宜参见施 工图说明、图纸答疑、 招标文件及相关规范图 集 | m | 175.63
44 | 030411004084 | 配线 | 1.名称:线槽配线 2.规格:WDZN-RYS- 2*1.5 3.敷设部位：地下室内 4.其他:未尽事宜参见施 工图说明、图纸答疑、 招标文件及相关规范图 集 | m | 88.78
45 | 030411004085 | 配线 | 1.名称:管内穿线 2.规格:WDZN-RYS- 2*1.5 3.敷设部位：地下室内 4.其他:未尽事宜参见施 工图说明、图纸答疑、 招标文件及相关规范图 集 | m | 98.7
46 | 030411004086 | 配线 | 1.名称:管内穿线 2.规格:WDZN-RYS- 2*1.5 3.敷设部位：室内 4.其他:未尽事宜参见施 工图说明、图纸答疑、 招标文件及相关规范图 集 | m | 103.78
47 | 030411004087 | 配线 | 1.名称:管内穿线 2.规格:WDZN-RYS- 2*1.5 3.敷设部位：地上管井 内 4.其他:未尽事宜参见施 工图说明、图纸答疑、 招标文件及相关规范图 集 | m | 72.65
48 | 030411006051 | 接线盒 | 1.名称:接线盒 2.材质:钢制 3.安装形式:暗装 4.其他:未尽事宜参见施 工图说明、图纸答疑、 招标文件及相关规范图 集 | 个 | 9
火灾漏电报警系统
49 | 030904008019 | 模块(模块箱） | 1.名称:剩余电流式电气 火灾探测器 2.安装方式:安装在专用 模块箱内 3.其他:未尽事宜参见施 工图说明、图纸答疑、 招标文件及相关规范图 集 | 只 | 56
50 | 030411001096 | 配管 | 1.名称:配管 2.材质:镀锌低压流体输 送用焊接钢管 3.规格:SC20 4.配置形式:暗配，包含 切槽及覆盖钢丝网片 5.敷设部位:地下室内 6.其他:未尽事宜参见施 工图说明、图纸答疑、 招标文件及相关规范图 集 | m | 77.2
51 | 030411001097 | 配管 | 1.名称:配管 2.材质:镀锌钢管 3.规格:JDG20 4.配置形式:暗配，包含 切槽及覆盖钢丝网片 5.敷设部位:室内 6.其他:未尽事宜参见施 工图说明、图纸答疑、 招标文件及相关规范图 集 | m | 190.3
52 | 030411004088 | 配线 | 1.名称:线槽配线 2.规格:WDZN-RYS- 2*1.5 3.敷设部位：地下室内 4.其他:未尽事宜参见施 工图说明、图纸答疑、 招标文件及相关规范图 集 | m | 88.78
53 | 030411004089 | 配线 | 1.名称:管内穿线 2.规格:WDZN-RYS- 2*1.5 3.敷设部位：地下室内 4.其他:未尽事宜参见施 工图说明、图纸答疑、 招标文件及相关规范图 集 | m | 70.64
54 | 030411004090 | 配线 | 1.名称:管内穿线 2.规格:WDZN-RYS- 2*1.5 3.敷设部位：地上管井 内 4.其他:未尽事宜参见施 工图说明、图纸答疑、 招标文件及相关规范图 集 | m | 199.5
55 | 030411006052 | 接线盒 | 1.名称:接线盒 2.材质:钢制 3.安装形式:暗装 4.其他:未尽事宜参见施 工图说明、图纸答疑、 招标文件及相关规范图 集 | 个 | 56
消防应急照明和疏散指示控制系统
56 | 030411001098 | 配管 | 1.名称:配管 2.材质:镀锌低压流体输 送用焊接钢管 3.规格:SC20 4.配置形式:暗配，包含 切槽及覆盖钢丝网片 5.敷设部位:地下室内 6.其他:未尽事宜参见施 工图说明、图纸答疑、 招标文件及相关规范图 集 | m | 76.57
57 | 030411001099 | 配管 | 1.名称:配管 2.材质:镀锌钢管 3.规格:JDG20 4.配置形式:暗配，包含 切槽及覆盖钢丝网片 5.敷设部位:室内 6.其他:未尽事宜参见施 工图说明、图纸答疑、 招标文件及相关规范图 集 | m | 126.3
58 | 030411004091 | 配线 | 1.名称:线槽配线 2.规格:WDZN-RYS- 2*1.5 3.敷设部位：地下室内 4.其他:未尽事宜参见施 工图说明、图纸答疑、 招标文件及相关规范图 集 | m | 88.78
59 | 030411004092 | 配线 | 1.名称:管内穿线 2.规格:WDZN-RYS- 2*1.5 3.敷设部位：地下室内 4.其他:未尽事宜参见施 工图说明、图纸答疑、 招标文件及相关规范图 集 | m | 64.14
60 | 030411004093 | 配线 | 1.名称:管内穿线 2.规格:WDZN-RYS- 2*1.5 3.敷设部位：地上管井 内 4.其他:未尽事宜参见施 工图说明、图纸答疑、 招标文件及相关规范图 集 | m | 127.1
61 | 031301017022 | 脚手架搭拆 | 1.名称：脚手架搭拆费 2.其他:未尽事宜参见施 工图说明、图纸答疑、 招标文件及相关规范图 集 | 项 | 1
62 | 031302007022 | 高层施工增加 | 1.高层施工增加费 2.其他:未尽事宜参见施 工图说明、图纸答疑、 招标文件及相关规范图 集 | 项 | 1
工程名称：3#楼-弱电工程(267)
序号 | 项目编码 | 项目名称项目特征 | 项目特征描述 | 计量单位 | 工程量 | 金 额(元)
[6 empty] | 综合单价 | 合价 | 其中
暂估价
有线电视
1 | 030502003003 | 分线接线箱（盒） | 1.名称:弱电箱 2.规格:PB6011BZ 3.安装方式:距地0.3m 4.其他:未尽事宜参见施 工图说明、图纸答疑、 招标文件及相关规范图 集 | 个 | 423
2 | 030411003051 | 桥架 | 1.名称:热浸镀锌金属桥 架 2.规格:300*100 3.安装部位:地上管井内 4.其他:未尽事宜参见施 工图说明、图纸答疑、 招标文件及相关规范图 集 | m | 72.15
3 | 030411003052 | 桥架 | 1.名称:热浸镀锌金属桥 架 2.规格:200*100 3.安装部位:地上室内 4.其他:未尽事宜参见施 工图说明、图纸答疑、 招标文件及相关规范图 集 | m | 1883.63
4 | 030411003053 | 桥架 | 1.名称:热浸镀锌金属桥 架 2.规格:300*100 3.安装部位:地下管井内 4.其他:未尽事宜参见施 工图说明、图纸答疑、 招标文件及相关规范图 集 | m | 14.68
5 | 030411003054 | 桥架 | 1.名称:热浸镀锌金属桥 架 2.规格:200*100 3.安装部位:地下室内 4.其他:未尽事宜参见施 工图说明、图纸答疑、 招标文件及相关规范图 集 | m | 83.98
6 | 030408008009 | 防火堵洞 | 1.名称:防火封堵 2.材质:柔性防火封堵材 料封堵 3.部位:穿墙、穿楼板 4.其他:未尽事宜参见施 工图说明、图纸答疑、 招标文件及相关规范图 集 | 处 | 112
7 | 030413001014 | 铁构件 | 1.名称:桥架支架制作安 装 2.其他:未尽事宜参见施 工图说明、图纸答疑、 招标文件及相关规范图 集 | kg | 1541.39
8 | 030411001100 | 配管 | 1.名称:弱电配管 2.材质:刚性阻燃管 3.规格:PC25 4.配置形式:暗配，包含 切槽及覆盖钢丝网片 5.敷设部位:室内 6.其他:未尽事宜参见施 工图说明、图纸答疑、 招标文件及相关规范图 集 | m | 5068.23
9 | 030411006053 | 接线盒 | 1.名称:电视插座接线盒 2.材质:塑料 3.安装形式:暗装 4.未尽事宜参见施工图 说明相关规范图集 | 个 | 423
宽带系统
10 | 030411001101 | 配管 | 1.名称:弱电配管 2.材质:刚性阻燃管 3.规格:PC25 4.配置形式:暗配，包含 切槽及覆盖钢丝网片 5.敷设部位:室内 6.其他:未尽事宜参见施 工图说明、图纸答疑、 招标文件及相关规范图 集 | m | 5295.99
11 | 030411006054 | 接线盒 | 1.名称:信息插座接线盒 2.材质:塑料 3.安装形式:暗装 4.未尽事宜参见施工图 说明相关规范图集 | 个 | 423
可视对讲系统
12 | 030411001102 | 配管 | 1.名称:弱电配管 2.材质:刚性阻燃管 3.规格:PC25 4.配置形式:暗配，包含 切槽及覆盖钢丝网片 5.敷设部位:室内 6.其他:未尽事宜参见施 工图说明、图纸答疑、 招标文件及相关规范图 集 | m | 19323.25
13 | 030411001103 | 配管 | 1.名称:电气配管 2.材质:镀锌低压流体输 送用焊接钢管 3.规格:SC25 4.配置形式:暗配，包含 切槽及覆盖钢丝网片 5.敷设部位:室内 6.其他:未尽事宜参见施 工图说明、图纸答疑、 招标文件及相关规范图 集 | m | 156.27
14 | 030411006055 | 接线盒 | 1.名称:接线盒 2.材质:塑料 3.安装形式:暗装 4.安装部位:地上室内 5.其他:未尽事宜参见施 工图说明、图纸答疑、 招标文件及相关规范图 集 | 个 | 3027
视频监控
15 | 030411001104 | 配管 | 1.名称:弱电配管 2.材质:刚性阻燃管 3.规格:PC25 4.配置形式:暗配，包含 切槽及覆盖钢丝网片 5.敷设部位:室内 6.其他:未尽事宜参见施 工图说明、图纸答疑、 招标文件及相关规范图 集 | m | 40.51
16 | 030411001105 | 配管 | 1.名称:电气配管 2.材质:镀锌低压流体输 送用焊接钢管 3.规格:SC25 4.配置形式:暗配，包含 切槽及覆盖钢丝网片 5.敷设部位:室内 6.其他:未尽事宜参见施 工图说明、图纸答疑、 招标文件及相关规范图 集 | m | 115.75
17 | 030411006056 | 接线盒 | 1.名称:接线盒 2.材质:钢制 3.安装形式:暗装 4.安装部位:地上室内 5.其他:未尽事宜参见施 工图说明、图纸答疑、 招标文件及相关规范图 集 | 个 | 36
五方对讲
18 | 030411006057 | 接线盒 | 1.名称:接线盒 2.材质:钢制 3.安装形式:暗装 4.安装部位:地上室内 5.其他:未尽事宜参见施 工图说明、图纸答疑、 招标文件及相关规范图 集 | 个 | 8
19 | 030411001106 | 配管 | 1.名称:电气配管 2.材质:镀锌低压流体输 送用焊接钢管 3.规格:SC25 4.配置形式:暗配，包含 切槽及覆盖钢丝网片 5.敷设部位:室内 6.其他:未尽事宜参见施 工图说明、图纸答疑、 招标文件及相关规范图 集 | m | 122.63
20 | 031302007023 | 高层施工增加 | 1.高层施工增加费 2.其他:未尽事宜参见施 工图说明、图纸答疑、 招标文件及相关规范图 集 | 项 | 1
21 | 031301017023 | 脚手架搭拆 | 1.名称：脚手架搭拆费 2.其他:未尽事宜参见施 工图说明、图纸答疑、 招标文件及相关规范图 集 | 项 | 1
工程名称：3#楼商业-土方工程(170)
序号 | 项目编码 | 项目名称项目特征 | 项目特征描述 | 计量单位 | 工程量 | 金 额(元)
[6 empty] | 综合单价 | 合价 | 其中
暂估价
1 | 010101003004 | 挖沟槽土方（含外运） | 1.部位:基础垫层底局部 加深槽坑 2.土壤类别:详见图纸设 计 3.挖土深度:详见图纸设 计 4.包含清理、挖土、装 车、运输、卸车和空载 回程的全部费用 5.含工作面及放坡系数 6.运距:暂按10km考虑 7.其他:未尽事宜参见施 工图说明、图纸答疑、 招标文件及相关规范图 集 | m3 | 30.98
工程名称：3#楼商业-地下土建工程(171)
序号 | 项目编码 | 项目名称项目特征 | 项目特征描述 | 计量单位 | 工程量 | 金 额(元)
[6 empty] | 综合单价 | 合价 | 其中
暂估价
混凝土及钢筋混凝土工程
基础
1 | 010501001004 | 垫层 | 1.混凝土种类:商品混凝 土 2.混凝土强度等级 ：C20 3.混凝土拌和料要求 ：满足设计图纸及规范 要求 4.混凝土添加剂、混凝 土泵送、商品砼运距自 行考虑 5.其他:未尽事宜参见施 工图说明、图纸答疑、 招标文件及相关规范图 集 | m3 | 46.42
2 | 010501004004 | 满堂基础 | 1.混凝土种类:商品混凝 土 2.混凝土强度等级 ：C30 P8 3.混凝土拌和料要求 ：满足设计图纸及规范 要求 4.混凝土添加剂、混凝 土泵送、商品砼运距自 行考虑 5.其他:未尽事宜参见施 工图说明、图纸答疑、 招标文件及相关规范图 集 | m3 | 204.02
框架柱
3 | 010502001023 | 矩形柱 | 1.混凝土种类:商品混凝 土 2.混凝土强度等级 ：C35 3.混凝土拌和料要求 ：满足设计图纸及规范 要求 4.混凝土添加剂、混凝 土泵送、商品砼运距自 行考虑 5.其他:未尽事宜参见施 工图说明、图纸答疑、 招标文件及相关规范图 集 | m3 | 37.56
梁、板
4 | 010503002008 | 矩形梁 | 1.混凝土种类:商品混凝 土 2.混凝土强度等级 ：C30 3.混凝土拌和料要求 ：满足设计图纸及规范 要求 4.混凝土添加剂、混凝 土泵送、商品砼运距等 自行考虑 5.其他:未尽事宜参见施 工图说明、图纸答疑、 招标文件及相关规范图 集 | m3 | 34.85
5 | 010505001010 | 有梁板 | 1.混凝土种类:商品混凝 土 2.混凝土强度等级 ：C30 3.混凝土拌和料要求 ：满足设计图纸及规范 要求 4.混凝土添加剂、混凝 土泵送、商品砼运距等 自行考虑 5.其他:未尽事宜参见施 工图说明、图纸答疑、 招标文件及相关规范图 集 | m3 | 34.3
6 | 010505003010 | 平板 | 1.混凝土种类:商品混凝 土 2.混凝土强度等级 ：C30 3.混凝土拌和料要求 ：满足设计图纸及规范 要求 4.混凝土添加剂、混凝 土泵送、商品砼运距等 自行考虑 5.其他:未尽事宜参见施 工图说明、图纸答疑、 招标文件及相关规范图 集 | m3 | 10.24
7 | 010505008012 | 悬挑板 | 1.混凝土种类:商品混凝 土 2.混凝土强度等级 ：C30 3.混凝土拌和料要求 ：满足设计图纸及规范 要求 4.混凝土添加剂、混凝 土泵送、商品砼运距自 行考虑 5.其他:未尽事宜参见施 工图说明、图纸答疑、 招标文件及相关规范图 集 | m3 | 8.38
楼梯
8 | 010506001011 | 直形楼梯 | 类型：四跑楼梯 1.混凝土种类:商品混凝 土 2.混凝土强度等级 ：C30 3.楼梯形式：直形 4.混凝土拌和料要求 ：满足设计图纸及规范 要求 5.混凝土添加剂、混凝 土泵送、商品砼运距自 行考虑 6.其他:未尽事宜参见施 工图说明、图纸答疑、 招标文件及相关规范图 集 | m2 | 28.74
二次混凝土
9 | 010502002007 | 构造柱 | 1.混凝土种类:商品混凝 土 2.混凝土强度等级:C25 3.混凝土添加剂、混凝 土泵送、商品砼运距自 行考虑 4.其他:未尽事宜参见施 工图说明、图纸答疑、 招标文件及相关规范图 集 | m3 | 3.24
非抗震钢筋
10 | 010515001125 | 现浇构件钢筋 | 措施钢筋 1.现浇构件钢筋 规格型 号综合考虑 2.内容：包含钢筋的加 工、制作、绑扎等 3.不限于马凳筋、梁洞 口加筋、板内预留管处 增加钢筋等 4.其他:未尽事宜参见施 工图说明、图纸答疑、 招标文件及相关规范图 集 | t | 2.649
11 | 010515001126 | 现浇构件钢筋 | 1.现浇构件钢筋Ⅰ级钢 筋 Φ10以内 2.其他:未尽事宜参见施 工图说明、图纸答疑、 招标文件及相关规范图 集 | t | 0.005
12 | 010515001127 | 现浇构件钢筋 | 1.现浇构件钢筋Ⅲ级钢 筋 Φ10以内 2.其他:未尽事宜参见施 工图说明、图纸答疑、 招标文件及相关规范图 集 | t | 5.754
13 | 010515001128 | 现浇构件钢筋 | 1.现浇构件钢筋Ⅲ级钢 筋 Φ12 2.其他:未尽事宜参见施 工图说明、图纸答疑、 招标文件及相关规范图 集 | t | 15.582
14 | 010515001129 | 现浇构件钢筋 | 1.现浇构件钢筋Ⅲ级钢 筋 Φ14 2.其他:未尽事宜参见施 工图说明、图纸答疑、 招标文件及相关规范图 集 | t | 1.12
15 | 010515001130 | 现浇构件钢筋 | 1.现浇构件钢筋Ⅲ级钢 筋 Φ16~Φ18 2.其他:未尽事宜参见施 工图说明、图纸答疑、 招标文件及相关规范图 集 | t | 6.16
16 | 010515001131 | 现浇构件钢筋 | 1.现浇构件钢筋Ⅲ级钢 筋 Φ20~Φ25 2.其他:未尽事宜参见施 工图说明、图纸答疑、 招标文件及相关规范图 集 | t | 0.888
抗震钢筋
17 | 010515001132 | 现浇构件钢筋 | 1.现浇构件钢筋Ⅲ级钢 筋（抗震） Φ10以内 2.其他:未尽事宜参见施 工图说明、图纸答疑、 招标文件及相关规范图 集 | t | 2.331
18 | 010515001133 | 现浇构件钢筋 | 1.现浇构件钢筋Ⅲ级钢 筋（抗震） Φ12 2.其他:未尽事宜参见施 工图说明、图纸答疑、 招标文件及相关规范图 集 | t | 0.477
19 | 010515001134 | 现浇构件钢筋 | 1.现浇构件钢筋Ⅲ级钢 筋（抗震） Φ16~Φ18 2.其他:未尽事宜参见施 工图说明、图纸答疑、 招标文件及相关规范图 集 | t | 15.322
20 | 010515001135 | 现浇构件钢筋 | 1.现浇构件钢筋Ⅲ级钢 筋（抗震） Φ20~Φ25 2.其他:未尽事宜参见施 工图说明、图纸答疑、 招标文件及相关规范图 集 | t | 11.166
21 | 010515001136 | 现浇构件钢筋 | 1.现浇构件钢筋Ⅲ级钢 筋（抗震） Φ28 2.其他:未尽事宜参见施 工图说明、图纸答疑、 招标文件及相关规范图 集 | t | 1.174
箍筋
22 | 010515001137 | 现浇构件钢筋 | 1.箍筋 2.现浇构件钢筋Ⅰ级钢 筋Φ10以内 3.其他:未尽事宜参见施 工图说明、图纸答疑、 招标文件及相关规范图 集 | t | 0.073
23 | 010515001138 | 现浇构件钢筋 | 1.箍筋 2.现浇构件钢筋Ⅲ级钢 筋Φ10以内 3.其他:未尽事宜参见施 工图说明、图纸答疑、 招标文件及相关规范图 集 | t | 4.578
24 | 010515001139 | 现浇构件钢筋 | 1.箍筋 2.现浇构件钢筋Ⅲ级钢 筋Φ12 3.其他:未尽事宜参见施 工图说明、图纸答疑、 招标文件及相关规范图 集 | t | 0.403
钢筋接头
25 | 010516003030 | 电渣压力焊 | 1.电渣压力焊接头≤φ18 2.其他:未尽事宜参见施 工图说明、图纸答疑、 招标文件及相关规范图 集 | 个 | 34
26 | 010516003031 | 机械连接 | 1.直螺纹接头 φ20 2.其他:未尽事宜参见施 工图说明、图纸答疑、 招标文件及相关规范图 集 | 个 | 51
27 | 010516003032 | 机械连接 | 1.直螺纹接头 φ22 2.其他:未尽事宜参见施 工图说明、图纸答疑、 招标文件及相关规范图 集 | 个 | 8
28 | 010516003033 | 机械连接 | 1.直螺纹接头 φ25 2.其他:未尽事宜参见施 工图说明、图纸答疑、 招标文件及相关规范图 集 | 个 | 122
29 | 010516003034 | 机械连接 | 1.直螺纹接头 φ28 2.其他:未尽事宜参见施 工图说明、图纸答疑、 招标文件及相关规范图 集 | 个 | 14
后浇带
30 | 010508001009 | 后浇带基础 | 部位:后浇带基础 1.混凝土种类:商品混凝 土 2.混凝土强度等级 ：C35 P8 3.混凝土拌和料要求 ：满足设计图纸及规范 要求 4.混凝土添加剂、混凝 土泵送、商品砼运距自 行考虑 5.其他:未尽事宜参见施 工图说明、图纸答疑、 招标文件及相关规范图 集 | m3 | 6.35
31 | 010508001010 | 后浇带梁 | 部位:后浇带梁 1.混凝土种类:商品混凝 土 2.混凝土强度等级 ：C40 P8 3.混凝土拌和料要求 ：满足设计图纸及规范 要求 4.混凝土添加剂、混凝 土泵送、商品砼运距自 行考虑 5.其他:未尽事宜参见施 工图说明、图纸答疑、 招标文件及相关规范图 集 | m3 | 1.7
32 | 010508001011 | 后浇带板 | 部位:后浇带板 1.混凝土种类:商品混凝 土 2.混凝土强度等级 ：C40 P8 3.混凝土拌和料要求 ：满足设计图纸及规范 要求 4.混凝土添加剂、混凝 土泵送、商品砼运距自 行考虑 5.其他:未尽事宜参见施 工图说明、图纸答疑、 招标文件及相关规范图 集 | m3 | 2.13
屋面及防水工程
底板防水
33 | 010904001014 | 基础卷材防水-平面 | 部位：底板防水（不包 括电梯基坑、集水井处 ) 1.4mm厚双胎基预铺增 强型防水卷材(搭接边 采用热熔施工,接缝剥离 强度≥2.5N/mm) 2.搭接及附加层考虑在 综合单价内，不再单独 计算 3.其他:未尽事宜参见施 工图说明、图纸答疑、 招标文件及相关规范图 集 | m2 | 741.05
34 | 010904001015 | 基础卷材防水-立面 | 部位：底板防水（不包 括电梯基坑、集水井处 ) 1.4mm厚双胎基预铺增 强型防水卷材(搭接边 采用热熔施工,接缝剥离 强度≥2.5N/mm) 2.搭接及附加层考虑在 综合单价内，不再单独 计算 3.其他:未尽事宜参见施 工图说明、图纸答疑、 招标文件及相关规范图 集 | m2 | 31.4
35 | 010904002037 | 基础涂膜防水-平面 | 部位：底板防水 1.2mm喷涂速凝高弹橡 胶沥青防水涂料(与卷 材热熔施工时,耐热度需 达到140℃) 2.其他:未尽事宜参见施 工图说明、图纸答疑、 招标文件及相关规范图 集 | m2 | 741.05
36 | 010904002038 | 基础涂膜防水-立面 | 部位：底板防水 1.2mm喷涂速凝高弹橡 胶沥青防水涂料(与卷 材热熔施工时,耐热度需 达到140℃) 2.其他:未尽事宜参见施 工图说明、图纸答疑、 招标文件及相关规范图 集 | m2 | 31.4
外墙防水（包含车库顶板以上外墙）
37 | 010903001004 | 墙面卷材防水 | 部位：地下室外墙防水 1.3mm厚SBS改性沥青 防水卷材(聚酯毡- 25°C)(搭接边采用热熔 施工,接缝剥离强度 ≥2.5N/mm) 2.搭接及附加层考虑在 综合单价内，不再单独 计算 3.其他:未尽事宜参见施 工图说明、图纸答疑、 招标文件及相关规范图 集 | m2 | 64.23
38 | 010903002015 | 墙面涂膜防水 | 部位：地下室外墙防水 1.2mm喷涂速凝高弹橡 胶沥青防水涂料(与卷 材热熔施工时,耐热度需 达到140℃) 2.其他:未尽事宜参见施 工图说明、图纸答疑、 招标文件及相关规范图 集 | m2 | 64.23
39 | 011001003009 | 保温隔热墙面 | 部位：地下室外墙防水 保护层 1.40厚XPS挤塑聚苯板 保护层（30kg/m3） 2.其他:未尽事宜参见施 工图说明、图纸答疑、 招标文件及相关规范图 集 | m2 | 64.23
40 | 011701001007 | 综合脚手架 | 1.综合脚手架 2.施工完成单体所需要 的脚手架 3.其他:未尽事宜参见施 工图说明、图纸答疑、 招标文件及相关规范图 集 | m2 | 503.96
41 | 011701006009 | 满堂脚手架 | 1.构件名称:单项脚手架 室内浇筑高度在3.6m以 外的楼板 2.其他未尽事宜参见施 工图说明、图纸答疑、 招标文关规范 | m2 | 473.93
42 | 011703001008 | 垂直运输 | 1.垂直运输费 2.含非泵送混凝土垂直 运输增加费 3.其他:未尽事宜参见施 工图说明、图纸答疑、 招标文件及相关规范图 集 | m2 | 503.96
43 | 011707003004 | 非夜间施工照明 | 1.地下室等非夜间施工 照明措施增加费 2.其他:未尽事宜参见施 工图说明、图纸答疑、 招标文件及相关规范图 集 | 项 | 1
44 | 010505001011 | 垫层模板 | 名称：现浇混凝土垫层 模板 1.模板及支撑制作、安 装、拆除、堆放、运输 及清理模内杂物、刷隔 离剂等 2.综合考虑模板支撑及 满足支模所需的所有其 他主辅材 3.其他:未尽事宜参见施 工图说明、图纸答疑、 招标文件及相关规范图 集 | m2 | 41.64
45 | 010505002009 | 基础模板 | 名称：基础模板 1.模板及支撑制作、安 装、拆除、堆放、运输 及清理模内杂物、刷隔 离剂等 2.综合考虑模板支撑及 满足支模所需的所有其 他主辅材 3.其他:未尽事宜参见施 工图说明、图纸答疑、 招标文件及相关规范图 集 | m2 | 31.12
46 | 011702002012 | 矩形柱 | 1.高度:4.6＜H≤5.6m 2.模板及支撑制作、安 装、拆除、堆放、运输 及清理模内杂物、刷隔 离剂等 3.综合考虑模板支撑及 满足支模所需的所有其 他主辅材 4.含对拉螺栓堵眼增加 费 5.其他:未尽事宜参见施 工图说明、图纸答疑、 招标文件及相关规范图 集 | m2 | 236.93
47 | 011702006013 | 矩形梁 | 1.高度:H≤3.6m 2.模板及支撑制作、安 装、拆除、堆放、运输 及清理模内杂物、刷隔 离剂等 3.综合考虑模板支撑及 满足支模所需的所有其 他主辅材 4.含对拉螺栓堵眼增加 费 5.其他:未尽事宜参见施 工图说明、图纸答疑、 招标文件及相关规范图 集 | m2 | 6.61
48 | 011702006014 | 矩形梁 | 1.高度:4.6＜H≤5.6m 2.模板及支撑制作、安 装、拆除、堆放、运输 及清理模内杂物、刷隔 离剂等 3.综合考虑模板支撑及 满足支模所需的所有其 他主辅材 4.含对拉螺栓堵眼增加 费 5.其他:未尽事宜参见施 工图说明、图纸答疑、 招标文件及相关规范图 集 | m2 | 208.63
49 | 011702014010 | 有梁板 | 1.高度:4.6＜H≤5.6m 2.模板及支撑制作、安 装、拆除、堆放、运输 及清理模内杂物、刷隔 离剂等 3.综合考虑模板支撑及 满足支模所需的所有其 他主辅材 4.其他:未尽事宜参见施 工图说明、图纸答疑、 招标文件及相关规范图 集 | m2 | 196.29
50 | 011702016015 | 平板 | 1.高度:H≤3.6m 2.模板及支撑制作、安 装、拆除、堆放、运输 及清理模内杂物、刷隔 离剂等 3.综合考虑模板支撑及 满足支模所需的所有其 他主辅材 4.其他:未尽事宜参见施 工图说明、图纸答疑、 招标文件及相关规范图 集 | m2 | 4.87
51 | 011702016016 | 平板 | 1.高度:4.6＜H≤5.6m 2.模板及支撑制作、安 装、拆除、堆放、运输 及清理模内杂物、刷隔 离剂等 3.综合考虑模板支撑及 满足支模所需的所有其 他主辅材 4.其他:未尽事宜参见施 工图说明、图纸答疑、 招标文件及相关规范图 集 | m2 | 53.53
52 | 011702023016 | 悬挑板 | 部位：悬挑板模板 1.模板及支撑制作、安 装、拆除、堆放、运输 及清理模内杂物、刷隔 离剂等 2.综合考虑模板支撑及 满足支模所需的所有其 他主辅材 3.其他:未尽事宜参见施 工图说明、图纸答疑、 招标文件及相关规范图 集 | m2 | 33.54
53 | 011702024011 | 楼梯 | 部位：四跑楼梯 1.模板及支撑制作、安 装、拆除、堆放、运输 及清理模内杂物、刷隔 离剂等 2.综合考虑模板支撑及 满足支模所需的所有其 他主辅材 3.其他:未尽事宜参见施 工图说明、图纸答疑、 招标文件及相关规范图 集 | m2 | 28.74
54 | 011702003007 | 构造柱 | 部位：构造柱模板 1.模板及支撑制作、安 装、拆除、堆放、运输 及清理模内杂物、刷隔 离剂等 2.综合考虑模板支撑及 满足支模所需的所有其 他主辅材 3.其他:未尽事宜参见施 工图说明、图纸答疑、 招标文件及相关规范图 集 | m2 | 31.85
工程名称：3#楼商业-地上土建工程(172)
序号 | 项目编码 | 项目名称项目特征 | 项目特征描述 | 计量单位 | 工程量 | 金 额(元)
[6 empty] | 综合单价 | 合价 | 其中
暂估价
砌筑工程
1 | 010402001019 | 砌块墙 | 1.砌块品种、规格、强 度等级:A3.5 B06蒸压加 气混凝土砌块 2.砂浆强度等级 :M5.0专用砂浆 3.墙厚：100mm 4.砌筑高度:3.6m以内 5.综合考虑门窗洞四周 混凝土预制块及木砖、 顶部斜砌、底部砌筑 6.其他:未尽事宜参见施 工图说明、图纸答疑、 招标文件及相关规范图 集 | m3 | 0.46
2 | 010402001020 | 砌块墙 | 1.砌块品种、规格、强 度等级:A3.5 B06蒸压加 气混凝土砌块 2.砂浆强度等级 :M5.0专用砂浆 3.墙厚：100mm 4.砌筑高度:3.6m以上 5.综合考虑门窗洞四周 混凝土预制块及木砖、 顶部斜砌、底部砌筑 6.其他:未尽事宜参见施 工图说明、图纸答疑、 招标文件及相关规范图 集 | m3 | 0.64
3 | 010402001021 | 砌块墙 | 1.砌块品种、规格、强 度等级:A3.5 B06蒸压加 气混凝土砌块 2.砂浆强度等级 :M5.0专用砂浆 3.墙厚：200mm 4.砌筑高度:3.6m以内 5.综合考虑门窗洞四周 混凝土预制块及木砖、 顶部斜砌、底部砌筑 6.其他:未尽事宜参见施 工图说明、图纸答疑、 招标文件及相关规范图 集 | m3 | 127.25
4 | 010402001022 | 砌块墙 | 1.砌块品种、规格、强 度等级:A3.5 B06蒸压加 气混凝土砌块 2.砂浆强度等级 :M5.0专用砂浆 3.墙厚：200mm 4.砌筑高度:3.6m以上 5.综合考虑门窗洞四周 混凝土预制块及木砖、 顶部斜砌、底部砌筑 6.其他:未尽事宜参见施 工图说明、图纸答疑、 招标文件及相关规范图 集 | m3 | 49.66
5 | 010402001023 | 砌块墙-弧形 | 1.砌块品种、规格、强 度等级:A3.5 B06蒸压加 气混凝土砌块 2.砂浆强度等级 :M5.0专用砂浆 3.墙厚：200mm 4.砌筑高度:3.6m以内 5.综合考虑门窗洞四周 混凝土预制块及木砖、 顶部斜砌、底部砌筑 6.其他:未尽事宜参见施 工图说明、图纸答疑、 招标文件及相关规范图 集 | m3 | 3.52
6 | 010402001024 | 砌块墙-弧形 | 1.砌块品种、规格、强 度等级:A3.5 B06蒸压加 气混凝土砌块 2.砂浆强度等级 :M5.0专用砂浆 3.墙厚：200mm 4.砌筑高度:3.6m以上 5.综合考虑门窗洞四周 混凝土预制块及木砖、 顶部斜砌、底部砌筑 6.其他:未尽事宜参见施 工图说明、图纸答疑、 招标文件及相关规范图 集 | m3 | 0.28
混凝土及钢筋混凝土工程
框架柱
7 | 010502001024 | 矩形柱 | 1.混凝土种类:商品混凝 土 2.混凝土强度等级 ：C30 3.混凝土拌和料要求 ：满足设计图纸及规范 要求 4.混凝土添加剂、混凝 土泵送、商品砼运距自 行考虑 5.其他:未尽事宜参见施 工图说明、图纸答疑、 招标文件及相关规范图 集 | m3 | 63.25
剪力墙
8 | 010504001038 | 直形墙 | 1.混凝土种类:商品混凝 土 2.混凝土强度等级 ：C30 3.混凝土拌和料要求 ：满足设计图纸及规范 要求 4.混凝土添加剂、混凝 土泵送、商品砼运距自 行考虑 5.不再区分短肢剪力墙 ,投标人投标时综合考 虑 6.其他:未尽事宜参见施 工图说明、图纸答疑、 招标文件及相关规范图 集 | m3 | 24.47
梁、板
9 | 010501006006 | 设备基础 | 1.混凝土种类:商品混凝 土 2.混凝土强度等级 ：C25 3.混凝土拌和料要求 ：满足设计图纸及规范 要求 4.混凝土添加剂、混凝 土泵送、商品砼运距自 行考虑 5.其他:未尽事宜参见施 工图说明、图纸答疑、 招标文件及相关规范图 集 | m3 | 8.46
10 | 010503002009 | 矩形梁 | 1.混凝土种类:商品混凝 土 2.混凝土强度等级 ：C30 3.混凝土拌和料要求 ：满足设计图纸及规范 要求 4.混凝土添加剂、混凝 土泵送、商品砼运距等 自行考虑 5.其他:未尽事宜参见施 工图说明、图纸答疑、 招标文件及相关规范图 集 | m3 | 60.97
11 | 010503006001 | 弧形、拱形梁 | 1.混凝土种类:商品混凝 土 2.混凝土强度等级 ：C30 3.混凝土拌和料要求 ：满足设计图纸及规范 要求 4.混凝土添加剂、混凝 土泵送、商品砼运距等 自行考虑 5.其他:未尽事宜参见施 工图说明、图纸答疑、 招标文件及相关规范图 集 | m3 | 0.8
12 | 010505001012 | 有梁板 | 1.混凝土种类:商品混凝 土 2.混凝土强度等级 ：C30 3.混凝土拌和料要求 ：满足设计图纸及规范 要求 4.混凝土添加剂、混凝 土泵送、商品砼运距等 自行考虑 5.其他:未尽事宜参见施 工图说明、图纸答疑、 招标文件及相关规范图 集 | m3 | 115.18
13 | 010505003011 | 平板 | 1.混凝土种类:商品混凝 土 2.混凝土强度等级 ：C30 3.混凝土拌和料要求 ：满足设计图纸及规范 要求 4.混凝土添加剂、混凝 土泵送、商品砼运距等 自行考虑 5.其他:未尽事宜参见施 工图说明、图纸答疑、 招标文件及相关规范图 集 | m3 | 11.37
14 | 010505008013 | 悬挑板 | 1.混凝土种类:商品混凝 土 2.混凝土强度等级 ：C30 3.混凝土拌和料要求 ：满足设计图纸及规范 要求 4.混凝土添加剂、混凝 土泵送、商品砼运距自 行考虑 5.其他:未尽事宜参见施 工图说明、图纸答疑、 招标文件及相关规范图 集 | m3 | 21.18
15 | 010505008014 | 雨蓬板 | 部位：雨蓬板 1.混凝土种类:商品混凝 土 2.混凝土强度等级 ：C30 3.混凝土拌和料要求 ：满足设计图纸及规范 要求 4.混凝土添加剂、混凝 土泵送、商品砼运距自 行考虑 5.其他:未尽事宜参见施 工图说明、图纸答疑、 招标文件及相关规范图 集 | m3 | 0.17
16 | 010505006005 | 栏板 | 部位：栏板 1.混凝土种类:商品混凝 土 2.混凝土强度等级 ：C30 3.混凝土拌和料要求 ：满足设计图纸及规范 要求 4.混凝土添加剂、混凝 土泵送、商品砼运距自 行考虑 5.其他:未尽事宜参见施 工图说明、图纸答疑、 招标文件及相关规范图 集 | m3 | 10.61
17 | 010507005005 | 扶手、压顶 | 部位：主体压顶 1.混凝土种类:商品混凝 土 2.混凝土强度等级 ：C30 3.混凝土拌和料要求 ：满足设计图纸及规范 要求 4.混凝土添加剂、混凝 土泵送、商品砼运距自 行考虑 5.其他:未尽事宜参见施 工图说明、图纸答疑、 招标文件及相关规范图 集 | m3 | 4.42
18 | 010505010008 | 其他板 | 部位：下挂板 1.混凝土种类:商品混凝 土 2.混凝土强度等级 ：C30 3.混凝土拌和料要求 ：满足设计图纸及规范 要求 4.混凝土添加剂、混凝 土泵送、商品砼运距自 行考虑 5.其他:未尽事宜参见施 工图说明、图纸答疑、 招标文件及相关规范图 集 | m3 | 14.71
楼梯
19 | 010506001012 | 直形楼梯 | 类型：四跑楼梯 1.混凝土种类:商品混凝 土 2.混凝土强度等级 ：C30 3.楼梯形式：直形 4.混凝土拌和料要求 ：满足设计图纸及规范 要求 5.混凝土添加剂、混凝 土泵送、商品砼运距自 行考虑 6.其他:未尽事宜参见施 工图说明、图纸答疑、 招标文件及相关规范图 集 | m2 | 59.2
二次混凝土
20 | 010502002008 | 构造柱 | 1.混凝土种类:商品混凝 土 2.混凝土强度等级:C25 3.混凝土添加剂、混凝 土泵送、商品砼运距自 行考虑 4.其他:未尽事宜参见施 工图说明、图纸答疑、 招标文件及相关规范图 集 | m3 | 10.73
21 | 010503005006 | 过梁 | 1.混凝土种类:商品混凝 土 2.混凝土强度等级:C25 3.混凝土添加剂、混凝 土泵送、商品砼运距自 行考虑 4.其他:未尽事宜参见施 工图说明、图纸答疑、 招标文件及相关规范图 集 | m3 | 0.75
22 | 010503004013 | 圈梁 | 部位：圈梁、水平系梁 、电梯井圈梁 1.混凝土种类:商品混凝 土 2.混凝土强度等级:C25 3.混凝土添加剂、混凝 土泵送、商品砼运距自 行考虑 4.其他:未尽事宜参见施 工图说明、图纸答疑、 招标文件及相关规范图 集 | m3 | 5.63
23 | 010507005006 | 扶手、压顶 | 1.混凝土种类:商品混凝 土 2.混凝土强度等级:C25 3.混凝土添加剂、混凝 土泵送、商品砼运距自 行考虑 4.其他:未尽事宜参见施 工图说明、图纸答疑、 招标文件及相关规范图 集 | m3 | 0.36
非抗震钢筋
24 | 010515001140 | 砌体加筋 | 1.现浇构件钢筋Ⅰ级钢 筋 Φ6 2.其他:未尽事宜参见施 工图说明、图纸答疑、 招标文件及相关规范图 集 | t | 0.381
25 | 010515001141 | 现浇构件钢筋 | 1.现浇构件钢筋Ⅲ级钢 筋 Φ10以内 2.其他:未尽事宜参见施 工图说明、图纸答疑、 招标文件及相关规范图 集 | t | 14.174
26 | 010515001142 | 现浇构件钢筋 | 1.现浇构件钢筋Ⅲ级钢 筋 Φ12 2.其他:未尽事宜参见施 工图说明、图纸答疑、 招标文件及相关规范图 集 | t | 1.518
27 | 010515001143 | 现浇构件钢筋 | 1.现浇构件钢筋Ⅲ级钢 筋 Φ14 2.其他:未尽事宜参见施 工图说明、图纸答疑、 招标文件及相关规范图 集 | t | 0.408
28 | 010515001144 | 现浇构件钢筋 | 1.现浇构件钢筋Ⅲ级钢 筋 Φ16~Φ18 2.其他:未尽事宜参见施 工图说明、图纸答疑、 招标文件及相关规范图 集 | t | 1.223
29 | 010515001145 | 现浇构件钢筋 | 1.现浇构件钢筋Ⅲ级钢 筋 Φ20~Φ25 2.其他:未尽事宜参见施 工图说明、图纸答疑、 招标文件及相关规范图 集 | t | 2.508
抗震钢筋
30 | 010515001146 | 现浇构件钢筋 | 1.现浇构件钢筋Ⅲ级钢 筋（抗震） Φ10以内 2.其他:未尽事宜参见施 工图说明、图纸答疑、 招标文件及相关规范图 集 | t | 0.193
31 | 010515001147 | 现浇构件钢筋 | 1.现浇构件钢筋Ⅲ级钢 筋（抗震） Φ12 2.其他:未尽事宜参见施 工图说明、图纸答疑、 招标文件及相关规范图 集 | t | 0.87
32 | 010515001148 | 现浇构件钢筋 | 1.现浇构件钢筋Ⅲ级钢 筋（抗震） Φ14 2.其他:未尽事宜参见施 工图说明、图纸答疑、 招标文件及相关规范图 集 | t | 0.025
33 | 010515001149 | 现浇构件钢筋 | 1.现浇构件钢筋Ⅲ级钢 筋（抗震） Φ16~Φ18 2.其他:未尽事宜参见施 工图说明、图纸答疑、 招标文件及相关规范图 集 | t | 2.544
34 | 010515001150 | 现浇构件钢筋 | 1.现浇构件钢筋Ⅲ级钢 筋（抗震） Φ20~Φ25 2.其他:未尽事宜参见施 工图说明、图纸答疑、 招标文件及相关规范图 集 | t | 18.537
箍筋
35 | 010515001151 | 现浇构件钢筋 | 1.箍筋 2.现浇构件钢筋Ⅰ级钢 筋Φ10以内 3.其他:未尽事宜参见施 工图说明、图纸答疑、 招标文件及相关规范图 集 | t | 0.332
36 | 010515001152 | 现浇构件钢筋 | 1.箍筋 2.现浇构件钢筋Ⅲ级钢 筋Φ10以内 3.其他:未尽事宜参见施 工图说明、图纸答疑、 招标文件及相关规范图 集 | t | 9.596
37 | 010515001153 | 现浇构件钢筋 | 1.箍筋 2.现浇构件钢筋Ⅲ级钢 筋Φ12 3.其他:未尽事宜参见施 工图说明、图纸答疑、 招标文件及相关规范图 集 | t | 2.569
38 | 010515001154 | 现浇构件钢筋 | 1.箍筋 2.现浇构件钢筋Ⅲ级钢 筋Φ14 3.其他:未尽事宜参见施 工图说明、图纸答疑、 招标文件及相关规范图 集 | t | 0.359
39 | 010515001155 | 现浇构件钢筋 | 1.箍筋 2.现浇构件钢筋Ⅲ级钢 筋Φ16 3.其他:未尽事宜参见施 工图说明、图纸答疑、 招标文件及相关规范图 集 | t | 0.491
钢筋接头
40 | 010516003035 | 电渣压力焊 | 1.电渣压力焊接头≤φ18 2.其他:未尽事宜参见施 工图说明、图纸答疑、 招标文件及相关规范图 集 | 个 | 164
41 | 010516003036 | 机械连接 | 1.直螺纹接头 φ20 2.其他:未尽事宜参见施 工图说明、图纸答疑、 招标文件及相关规范图 集 | 个 | 144
42 | 010516003037 | 机械连接 | 1.直螺纹接头 φ22 2.其他:未尽事宜参见施 工图说明、图纸答疑、 招标文件及相关规范图 集 | 个 | 174
43 | 010516003038 | 机械连接 | 1.直螺纹接头 φ25 2.其他:未尽事宜参见施 工图说明、图纸答疑、 招标文件及相关规范图 集 | 个 | 259
门窗工程
防火门
44 | 01B018 | 防火门框填充 | 1.防火门框安装后在截 面内填充砼或砂浆（标 号综合考虑） 2.其他:未尽事宜参见施 工图说明、图纸答疑、 招标文件及相关规范图 集 | m2 | 22.39
45 | 010802003030 | 钢质防火门 | 1.甲级钢制质防火门 （单扇） 2.包含闭门器、锁具等 五金配件 3.包含门窗塞缝等 4.其他:未尽事宜参见施 工图说明、图纸答疑、 招标文件及相关规范图 集 | m2 | 8.58
46 | 010802003031 | 钢质防火门 | 1.甲级钢制质防火门 （双扇） 2.包含闭门器、顺位器 、锁具等五金配件 3.包含门窗塞缝等 4.其他:未尽事宜参见施 工图说明、图纸答疑、 招标文件及相关规范图 集 | m2 | 9.9
47 | 010802003032 | 钢质防火门 | 1.乙级钢制质防火门 （双扇） 2.包含闭门器、顺位器 、锁具等五金配件 3.包含门窗塞缝等 4.其他:未尽事宜参见施 工图说明、图纸答疑、 招标文件及相关规范图 集 | m2 | 3.91
普通门
48 | 010802001009 | 金属(塑钢）门 | 1.门洞口尺寸:详见图纸 设计 2.门类型:90系列断桥铝 合金 3.开启方式:平开门 4.玻璃品种、厚度:5三 银Low- E+12A+5+12A+5 5.含门窗塞缝、五金种 类、规格:含拉手、五 金配件等 6.其他：未尽事宜参见 施工图说明、图纸答疑 、招标文件及相关规范 图集 | m2 | 9.66
普通窗
49 | 010807001010 | 金属（塑钢、断桥）窗 | 1.部位:平开窗 2.窗洞口尺寸:详见图纸 设计 3.窗类型:75系列断桥铝 合金6中透光三银Low- E+9Ar+6透明 4.含门窗塞缝、窗纱、 五金配件等，外窗开启 扇应有加强牢固、防脱 落措施、落地玻璃门窗 防撞警示标志、消防救 援、安全玻璃窗等 5.其他:未尽事宜参见施 工图说明、图纸答疑、 招标文件及相关规范图 集 | m2 | 1.44
屋面及防水工程
大屋面
50 | 010902003019 | 屋面刚性层 | 部位：大屋面（上人屋 面） 1.40mm厚C20细石混 凝土内配φ4@100钢丝 网片,钢筋网片绑扎,缝 宽20mm,缝内嵌密封胶 2.0.4mm厚聚乙烯薄膜 隔离层一道 3.3.0mm厚SBS改性沥 青防水卷材(聚酯毡- 25°C)2道{另列项} 4.20mm厚DSM20砂浆 找平层 5.最薄处30厚轻集料混 凝土找坡2% 6.XPS挤塑聚苯板保温 层(厚度详见节能计算 书){另列项} 7.1.5mm厚聚氨酯防水 涂料(无溶剂单组分 ,Voc含量低于 10g/L){另列项} 8.现浇钢筋混凝土屋面 板,原浆收光,局部修补 平整 9.屋面需设排气层具体 做法详见图纸设计 10.其他:未尽事宜参见 施工图说明、图纸答疑 、招标文件及相关规范 图集 | m2 | 289.3
51 | 010902001015 | 屋面卷材防水（含上翻) | 部位：大屋面（上人屋 面） 1.3.0mm厚SBS改性沥 青防水卷材(聚酯毡- 25°C)2道 2.搭接及附加层考虑在 综合单价内，不再单独 计算 3.其他:未尽事宜参见施 工图说明、图纸答疑、 招标文件及相关规范图 集 | m2 | 321.02
52 | 010902002017 | 屋面涂膜防水（含上翻) | 部位：大屋面（上人屋 面） 1.1.5mm厚聚氨酯防水 涂料(无溶剂单组分 ,Voc含量低于 10g/L) 2.其他:未尽事宜参见施 工图说明、图纸答疑、 招标文件及相关规范图 集 | m2 | 321.02
53 | 010902008018 | 防水压条 | 部位：大屋面（上人屋 面）防水压条 1.金属盖板，金属压条- 20*2，水泥钉 @500，镀锌垫片 20*20*0.7，建筑密封 胶封严 2.具体做法详见图纸设 计 3.其他:未尽事宜参见施 工图说明、图纸答疑、 招标文件及相关规范图 集 | m | 109.38
54 | 011001001007 | 保温隔热屋面 | 部位：大屋面（上人屋 面） 1.100mmXPS挤塑聚苯 板保温层（B1级 32kg/m3） 2.其他:未尽事宜参见施 工图说明、图纸答疑、 招标文件及相关规范图 集 | m2 | 289.3
楼梯小屋面（不上人屋面）
55 | 010902003020 | 屋面刚性层 | 部位：小屋面（不上人 屋面） 1.40mm厚C20细石混 凝土内配φ4@100钢丝 网片,钢筋网片绑扎,缝 宽20mm,缝内嵌密封胶 2.0.4mm厚聚乙烯薄膜 隔离层一道 3.3.0mm厚SBS改性沥 青防水卷材(聚酯毡- 25°C)2道{另列项} 4.20mm厚DSM20砂浆 找平层 5.最薄处30厚轻集料混 凝土找坡2% 6.XPS挤塑聚苯板保温 层(厚度详见节能计算 书){另列项} 7.1.5mm厚聚氨酯防水 涂料(无溶剂单组分 ,Voc含量低于 10g/L){另列项} 8.现浇钢筋混凝土屋面 板,原浆收光,局部修补 平整 9.屋面需设排气层具体 做法详见图纸设计 10.其他:未尽事宜参见 施工图说明、图纸答疑 、招标文件及相关规范 图集 | m2 | 18.19
56 | 011001001008 | 保温隔热屋面 | 部位：小屋面（不上人 屋面） 1.100mmXPS挤塑聚苯 板保温层(B1级 32kg/m3） 2.其他:未尽事宜参见施 工图说明、图纸答疑、 招标文件及相关规范图 集 | m2 | 18.19
57 | 010902001016 | 屋面卷材防水（含上翻) | 部位：小屋面（不上人 屋面） 1.3.0mm厚SBS改性沥 青防水卷材(聚酯毡- 25°C)2道 2.搭接及附加层考虑在 综合单价内，不再单独 计算 3.其他:未尽事宜参见施 工图说明、图纸答疑、 招标文件及相关规范图 集 | m2 | 26.94
58 | 010902002018 | 屋面涂膜防水（含上翻) | 部位：小屋面（不上人 屋面） 1.1.5mm厚聚氨酯防水 涂料(无溶剂单组分 ,Voc含量低于 10g/L) 2.其他:未尽事宜参见施 工图说明、图纸答疑、 招标文件及相关规范图 集 | m2 | 26.94
59 | 010902008019 | 防水压条 | 部位：小屋面（不上人 屋面）防水压条 1.金属盖板，金属压条- 20*2，水泥钉 @500，镀锌垫片 20*20*0.7，建筑密封 胶封严 2.具体做法详见图纸设 计 3.其他:未尽事宜参见施 工图说明、图纸答疑、 招标文件及相关规范图 集 | m | 17.5
室外连廊保温屋面
60 | 010902003021 | 屋面刚性层 | 部位：连廊保温屋面 1.10厚600*600防滑地 砖面层,防水砂浆勾缝 2.20厚DS M20聚合物 水泥砂浆粘结层 3.40厚C20细石混凝土 保护层 4.XPS挤塑聚苯板保温 层(厚度详见节能计算 书){另列项} 5.20mm厚DS20砂浆找 平层 6.最薄处30厚轻集料混 凝土找坡2% 7.3.0mm厚SBS改性沥 青防水卷材(聚酯毡- 25°C)2道{另列项} 8.1.5mm厚聚氨酯防水 涂料(无溶剂单组分 ,Voc含量低于 10g/L){另列项} 9.其他:未尽事宜参见施 工图说明、图纸答疑、 招标文件及相关规范图 集 | m2 | 228.45
61 | 010902001017 | 屋面卷材防水（含上翻) | 部位：连廊保温屋面 1.3.0mm厚SBS改性沥 青防水卷材(聚酯毡- 25°C)2道 2.搭接及附加层考虑在 综合单价内，不再单独 计算 3.其他:未尽事宜参见施 工图说明、图纸答疑、 招标文件及相关规范图 集 | m2 | 271.65
62 | 010902002019 | 屋面涂膜防水（含上翻) | 部位：连廊保温屋面 1.1.5mm厚聚氨酯防水 涂料(无溶剂单组分 ,Voc含量低于 10g/L) 2.其他:未尽事宜参见施 工图说明、图纸答疑、 招标文件及相关规范图 集 | m2 | 271.65
63 | 010902008020 | 防水压条 | 部位：防水压条 1.金属盖板，金属压条- 20*2，水泥钉 @500，镀锌垫片 20*20*0.7，建筑密封 胶封严 2.具体做法详见图纸设 计 3.其他:未尽事宜参见施 工图说明、图纸答疑、 招标文件及相关规范图 集 | m | 172.8
64 | 011001001009 | 保温隔热屋面 | 部位：连廊保温屋面 1.100mmXPS挤塑聚苯 板保温层（B1级 32kg/m3） 2.其他:未尽事宜参见施 工图说明、图纸答疑、 招标文件及相关规范图 集 | m2 | 228.45
雨棚、风井、管井顶部地面做法
65 | 010902003022 | 屋面刚性层 | 1.外墙涂料（同外墙色 ),空调板不做此层 {另列项} 2.15mm厚M15聚合物 水泥砂浆抹面压光 3.1.5mm厚聚氨酯防水 涂料(无溶剂单组分 ,Voc含量低于 10g/L)靠 墙面上翻250mm高{另 列项} 4.现浇钢筋混凝土板,原 浆收光,局部修补平整C 5.其他:未尽事宜参见施 工图说明、图纸答疑、 招标文件及相关规范图 集 | m2 | 23.08
66 | 010902002020 | 屋面涂膜防水 | 1.1.5mm厚聚氨酯防水 涂料(无溶剂单组分 ,Voc含量低于 10g/L) 2.其他:未尽事宜参见施 工图说明、图纸答疑、 招标文件及相关规范图 集 | m2 | 23.61
雨棚、风井、管井顶部地面涂料做法
67 | 011407002047 | 天棚喷刷涂料 | 1.外墙涂料（同外墙色 ),空调板不做此层 {另列项} 2.15mm厚M15聚合物 水泥砂浆抹面压光{另 列项} 3.1.5mm厚聚氨酯防水 涂料(无溶剂单组分 ,Voc含量低于 10g/L)靠 墙面上翻250mm高{另 列项} 4.现浇钢筋混凝土板,原 浆收光,局部修补平整C 5.其他:未尽事宜参见施 工图说明、图纸答疑、 招标文件及相关规范图 集 | m2 | 23.08
混凝土雨棚天棚
68 | 011407002048 | 天棚喷刷涂料 | 部位：混凝土雨棚天棚 1.白色涂料二度（颜色 同外墙） 2.2mm腻子刮平 3.现浇钢筋混凝土楼面 板,表面清扫干净,湿润 ,批界面剂一道 4.其他:未尽事宜参见施 工图说明、图纸答疑、 招标文件及相关规范图 集 | m2 | 1.44
钢丝网片
69 | 010607005019 | 砌块墙钢丝网加固 | 1.钢丝网规格 :300mm宽φ0.9网孔 12.7*12.7镀锌铁丝网 2.使用部位:不同墙体材 料交接处、墙体埋管线 、厨卫烟气道处 3.其他:未尽事宜参见施 工图说明、图纸答疑、 招标文件及相关规范图 集 | m2 | 434.37
70 | 010607005020 | 墙面玻纤网 | 1.不同材料连接处做内 外粉刷批嵌时,均加做搭 接大于100宽的抗碱玻 璃纤维网格布,总宽度不 小于200 2.其他:未尽事宜参见施 工图说明、图纸答疑、 招标文件及相关规范图 集 | m2 | 434.38
71 | 010607005021 | 砌块墙钢丝网加固 | 1.钢丝网规格 :φ4@200*200钢丝网 2.使用部位:楼梯间四周 及人流通道处的填充墙 处 3.其他:未尽事宜参见施 工图说明、图纸答疑、 招标文件及相关规范图 集 | m2 | 452.51
室内装饰工程
首层地面回填
72 | 010404001011 | 楼地面垫层 | 部位：首层地面 1.轻质混凝土回填 2.其他:未尽事宜参见施 工图说明、图纸答疑、 招标文件及相关规范图 集 | m3 | 155.17
商铺
73 | 011201001084 | 墙面一般抹灰 | 部位：商铺 1.2mm厚面层腻子分遍 刮平{另列项} 2.8mm厚DPM10干粉 砂浆找平 3.12mm厚DPM10砂浆 打底扫毛 4.基层墙体刷界面处理 剂一道 5.其他:未尽事宜参见施 工图说明、图纸答疑、 招标文件及相关规范图 集 | m2 | 921.56
74 | 011406003019 | 满刮腻子（墙面） | 部位：商铺 1.2mm厚白色面层腻子 分遍刮平 2.其他:未尽事宜参见施 工图说明、图纸答疑、 招标文件及相关规范图 集 | m2 | 888.36
75 | 011406003020 | 满刮腻子（独立柱） | 部位：商铺独立柱 1.2mm厚白色面层腻子 分遍刮平 2.其他:未尽事宜参见施 工图说明、图纸答疑、 招标文件及相关规范图 集 | m2 | 79.71
76 | 011406003021 | 满刮腻子（天棚） | 部位：商铺 1.2mm白色腻子刮平 2.其他:未尽事宜参见施 工图说明、图纸答疑、 招标文件及相关规范图 集 | m2 | 616.68
77 | 011301001016 | 天棚抹灰 | 部位：商铺 1.2mm白色腻子刮平 {另列项} 2.6mm厚DPM10干粉 砂浆找平 3.批界面剂一道 4.现浇钢筋混凝土楼面 板,表面清扫干净,湿润 5.其他:未尽事宜参见施 工图说明、图纸答疑、 招标文件及相关规范图 集 | m2 | 616.68
弱电井、强电井
78 | 011101001031 | 水泥砂浆楼地面 | 部位：强弱电井 1.20厚DS M20砂浆抹 面压光 2.素水泥浆一道 3.现浇钢筋混凝土楼板 ,表面清理干净(接缝处 抹平,清除浮浆等) 4.其他:未尽事宜参见施 工图说明、图纸答疑、 招标文件及相关规范图 集 | m2 | 14.47
79 | 011201001085 | 墙面一般抹灰 | 部位：弱电井、强电井 1.8mm厚DPM10干粉 砂浆找平 2.12mm厚DPM10砂浆 打底扫毛 3.基层墙体刷界面处理 剂一道 4.其他:未尽事宜参见施 工图说明、图纸答疑、 招标文件及相关规范图 集 | m2 | 160.15
80 | 011406003022 | 满刮腻子（天棚） | 部位：弱电井、强电井 1.2mm白色腻子刮平 2.其他:未尽事宜参见施 工图说明、图纸答疑、 招标文件及相关规范图 集 | m2 | 20.91
81 | 011301001017 | 天棚抹灰 | 部位：弱电井、强电井 1.2mm白色腻子刮平 {另列项} 2.6mm厚DPM10干粉 砂浆找平 3.批界面剂一道 4.现浇钢筋混凝土楼面 板,表面清扫干净,湿润 5.其他:未尽事宜参见施 工图说明、图纸答疑、 招标文件及相关规范图 集 | m2 | 20.91
楼梯间
82 | 011101001032 | 水泥砂浆楼地面 | 部位：楼梯间楼地面 1.30厚DS M20砂浆抹 面压光 2.现浇钢筋混凝土楼板 ,表面清理干净(接缝处 抹平,清除浮浆等) 3.其他:未尽事宜参见施 工图说明、图纸答疑、 招标文件及相关规范图 集 | m2 | 47.24
83 | 011106004009 | 水泥砂浆楼梯面层 | 部位：楼梯间面层 1.30厚DS M20砂浆抹 面压光 2.现浇钢筋混凝土楼板 ,表面清理干净(接缝处 抹平,清除浮浆等) 3.楼梯防滑条详见 22J403-1 2/ 5-7 4.其他:未尽事宜参见施 工图说明、图纸答疑、 招标文件及相关规范图 集 | m2 | 40.15
84 | 011201001086 | 墙面一般抹灰 | 部位：地上楼梯间 1.白色无机涂料二度、 2mm厚面层腻子分遍 刮平{另列项} 2.8mm厚DPM10干粉 砂浆找平 3.12mm厚DPM10砂浆 打底扫毛 4.基层墙体刷界面处理 剂一道 5.其他:未尽事宜参见施 工图说明、图纸答疑、 招标文件及相关规范图 集 | m2 | 229.64
85 | 011407001063 | 墙面喷刷涂料 | 部位：地上楼梯间 1.白色无机涂料二度 2.2mm厚面层腻子分遍 刮平 3.其他:未尽事宜参见施 工图说明、图纸答疑、 招标文件及相关规范图 集 | m2 | 216.64
86 | 011407002049 | 天棚喷刷涂料 | 部位：地上楼梯间 1.白色涂料二度 2.2mm腻子刮平 3.现浇钢筋混凝土楼面 板,表面清扫干净,湿润 ,批界面剂一道 4.其他:未尽事宜参见施 工图说明、图纸答疑、 招标文件及相关规范图 集 | m2 | 106.68
87 | 011407004032 | 涂料踢脚线 | 1.无机涂料一道,高度 120mm(燃烧等级A级) 2.内墙抹灰完成面 3.其他:未尽事宜参见施 工图说明、图纸答疑、 招标文件及相关规范图 集 | m | 142.98
有线/无线/通讯机房
88 | 011104004001 | 防静电活动地板 | 部位：3#有线/无线/通 讯机房 1.150mm高架空防静电 活动地板需专业厂家二 次深化 2.50mm厚C20细石混 凝土随捣随抹光 3.1.5mm厚JS聚合物水 泥基防水涂料Ⅰ型两道 ,四周翻起高出楼地面板 面250mm{另列项} 4.现浇钢筋混凝土底板 ,表面清扫干净,刷水泥 浆一道(内掺建筑胶) 5.其他:未尽事宜参见施 工图说明、图纸答疑、 招标文件及相关规范图 集 | m2 | 85.87
89 | 010904002039 | 楼（地）面涂膜防水 | 部位：3#有线/无线/通 讯机房 1.1.5mm厚JS聚合物水 泥基防水涂料Ⅰ型两道 ,四周翻起高出楼地面板 面250mm 2.其他:未尽事宜参见施 工图说明、图纸答疑、 招标文件及相关规范图 集 | m2 | 103.76
90 | 011201001087 | 墙面一般抹灰 | 部位：3#有线/无线/通 讯机房 2.8mm厚DP10干粉砂 浆找平、拉毛 3.12mm厚DP10砂浆打 底扫毛 4.基层墙体刷界面处理 剂一道 5.其他:未尽事宜参见施 工图说明、图纸答疑、 招标文件及相关规范图 集 | m2 | 356.29
91 | 011407001064 | 墙面喷刷涂料 | 部位：3#有线/无线/通 讯机房 1.白色无机涂料二度 2.2mm厚面层腻子分遍 刮平 3.其他:未尽事宜参见施 工图说明、图纸答疑、 招标文件及相关规范图 集 | m2 | 344.06
92 | 011407002050 | 天棚喷刷涂料 | 部位：3#有线/无线/通 讯机房 1.白色涂料二度 2.2mm腻子刮平 3.现浇钢筋混凝土楼面 板,表面清扫干净,湿润 ,批界面剂一道 4.其他:未尽事宜参见施 工图说明、图纸答疑、 招标文件及相关规范图 集 | m2 | 120.98
排风井、送风井、排油烟井
93 | 011201001088 | 墙面一般抹灰 | 部位：进风、排风排烟 井道等风井 1.6厚DPM20将其内壁 压平抹光,且随砌随抹。 2.其他:未尽事宜参见施 工图说明、图纸答疑、 招标文件及相关规范图 集 | m2 | 178.73
室外连廊天棚及室外独立柱装修
94 | 011407002051 | 天棚喷刷涂料 | 部位：室外连廊天棚 1.白色涂料二度（颜色 同外墙） 2.2mm腻子刮平 3.现浇钢筋混凝土楼面 板,表面清扫干净,湿润 ,批界面剂一道 4.其他:未尽事宜参见施 工图说明、图纸答疑、 招标文件及相关规范图 集 | m2 | 344.38
95 | 011407001065 | 柱面喷刷涂料 | 部位：室外柱面涂料 1.白色涂料二度（颜色 同外墙） 2.2mm腻子刮平 3.现浇钢筋混凝土楼面 板,表面清扫干净,湿润 ,批界面剂一道 4.其他:未尽事宜参见施 工图说明、图纸答疑、 招标文件及相关规范图 集 | m2 | 48.79
保温工程
96 | 011001003010 | 保温隔热墙面 | 部位：保温外墙面 1.6mm厚聚合物抗裂砂 浆分层压入两道耐碱玻 纤网格布(>160g/m2) 2.80mm岩棉板（A级 110kg/m3）专用粘结 剂,有效粘结面积不小于 70%,锚栓用量不小于 10个/m2(或根据深化 确定),每层设置一道专 用镀锌钢板托架,托架采 用镀锌锚栓固定于基层 墙体,锚栓有效锚固深度 在混凝土墙中不小于 30mm。在抹灰砌体上 不小于50mm。 3.其他:未尽事宜参见施 工图说明、图纸答疑、 招标文件及相关规范图 集 | m2 | 575.12
外墙装饰
97 | 011201001089 | 墙面一般抹灰 | 部位：保温外墙面抹灰 1.外墙涂料/真石漆（颜 色、分格详方案立面分 色图）{另列项} 2.保温层{另列项} 3.1.5厚JS聚合物水泥基 防水涂料Ⅰ型{另列项} 4.15mm厚DPM15找平 型防水砂浆抹面 (28d,抗渗压力≥0.9) 5.涂界面砂浆或素水泥 浆喷浆内掺建筑胶 6.墙体基层表面清理干 净、修补平整 7.其他:未尽事宜参见施 工图说明、图纸答疑、 招标文件及相关规范图 集 | m2 | 587.44
98 | 010903002016 | 墙面涂膜防水 | 部位：外墙面防水 1.1.5mm厚JS聚合物水 泥基防水涂料Ⅰ型 2.其他:未尽事宜参见施 工图说明、图纸答疑、 招标文件及相关规范图 集 | m2 | 587.44
99 | 011201001090 | 墙面一般抹灰 | 部位：女儿墙内表面、 架空层（靠外侧）阳台 内侧、空调板内侧、其 他无保温涂料外墙面 1.真石漆、弹性涂料(具 体部位详方案立面分色 图)一底两涂、饰面基 层(满刮2mm厚柔性耐 水腻子找平){另列项} 2.15mm厚M15聚合物 水泥砂浆打底,分两遍找 平,表面扫毛 3.涂界面砂浆或素水泥 浆喷浆内掺建筑胶 4.墙体基层表面清理干 净、修补平整 5.其他:未尽事宜参见施 工图说明、图纸答疑、 招标文件及相关规范图 集 | m2 | 191.53
100 | 011407001066 | 墙面喷刷涂料 | 外墙涂料（颜色、分格 详方案立面分色图） 1.底漆一道、面漆两道 2.饰面基层（满刮 2mm厚柔性耐水腻子 找平） 3.包含分隔缝等相关费 用 4.包含雨水管及冷凝管 处的喷涂、综合考虑涂 料分色 5.其他:未尽事宜参见施 工图说明、图纸答疑、 招标文件及相关规范图 集 | m2 | 191.53
幕墙
101 | 011209001004 | 玻璃幕墙 | 部位：直形玻璃幕墙 1.铝合金立柱（粉末喷 涂），铝合金横梁（粉 末喷涂），铝合金扣盖 （粉末喷涂），8Low- E++12Ar+8+12Ar+8中 空氩气钢化玻璃 2.与玻璃幕墙相连的商 业入户门并入玻璃幕墙 ,含入户门的门锁、拉 手等五金配件 3.玻璃幕墙与层间位置 ,采用防火岩棉(容重、 防火等级综合考虑）填 充密实。防火岩棉应采 用镀锌钢板承托或包裹 ,镀锌钢板与结构间缝隙 采用防火密封胶加以密 封 4.含幕墙上的铝单板幕 墙（3mm铝单板(氟碳 喷涂），立柱 40x40x4mm钢管(热浸 镀锌)，横梁 40x40x4mm钢管(热浸 镀锌)@1000mm) 5.竖向和横向钢骨架、 钢框处的竖向铝板及连 接件预埋件等均由投标 单位综合考虑 6.包含深化设计费用 ,涉及需二次深化的 ,相应的深化设计费及 深化引起的施工费变动 均由投标人综合考虑 ,后续不再调整 7.其他:未尽事宜参见施 工图说明、图纸答疑、 招标文件及相关规范图 集 | m2 | 327.56
102 | 011209001005 | 玻璃幕墙-弧形 | 部位：弧形玻璃幕墙 1.铝合金立柱（粉末喷 涂），铝合金横梁（粉 末喷涂），铝合金扣盖 （粉末喷涂），8Low- E++12Ar+8+12Ar+8中 空氩气钢化玻璃 2.与玻璃幕墙相连的商 业入户门并入玻璃幕墙 ,含入户门的门锁、拉 手等五金配件 3.玻璃幕墙与层间位置 ,采用防火岩棉(容重、 防火等级综合考虑）填 充密实。防火岩棉应采 用镀锌钢板承托或包裹 ,镀锌钢板与结构间缝隙 采用防火密封胶加以密 封 4.含幕墙上的铝单板幕 墙（3mm铝单板(氟碳 喷涂），立柱 40x40x4mm钢管(热浸 镀锌)，横梁 40x40x4mm钢管(热浸 镀锌)@1000mm) 5.竖向和横向钢骨架、 钢框处的竖向铝板及连 接件预埋件等均由投标 单位综合考虑 6.包含深化设计费用 ,涉及需二次深化的 ,相应的深化设计费及 深化引起的施工费变动 均由投标人综合考虑 ,后续不再调整 7.其他:未尽事宜参见施 工图说明、图纸答疑、 招标文件及相关规范图 集 | m2 | 68.63
103 | 011209001006 | 铝板幕墙 | 部位：直形铝板幕墙 1.立柱140x80x5mm钢 管(热浸镀锌)，横梁 50x50x4mm钢管(热浸 镀锌)，铝合金竖向线 条(氟碳喷涂)，3mm铝 单板(氟碳喷涂) 2.玻璃幕墙与层间位置 ,采用防火岩棉(容重、 防火等级综合考虑）填 充密实。防火岩棉应采 用镀锌钢板承托或包裹 ,镀锌钢板与结构间缝隙 采用防火密封胶加以密 封 3.铝板颜色、竖向和横 向钢骨架、钢框处的竖 向铝板及连接件预埋件 等均由投标单位综合考 虑 4.包含深化设计费用 ,涉及需二次深化的 ,相应的深化设计费及 深化引起的施工费变动 均由投标人综合考虑 ,后续不再调整 5.其他:未尽事宜参见施 工图说明、图纸答疑、 招标文件及相关规范图 集 | m2 | 430.9
104 | 011209001007 | 铝板幕墙 | 部位：弧形铝板幕墙 1.立柱140x80x5mm钢 管(热浸镀锌)，横梁 50x50x4mm钢管(热浸 镀锌)，铝合金竖向线 条(氟碳喷涂)，3mm铝 单板(氟碳喷涂) 2.玻璃幕墙与层间位置 ,采用防火岩棉(容重、 防火等级综合考虑）填 充密实。防火岩棉应采 用镀锌钢板承托或包裹 ,镀锌钢板与结构间缝隙 采用防火密封胶加以密 封 3.铝板颜色、竖向和横 向钢骨架、钢框处的竖 向铝板及连接件预埋件 等均由投标单位综合考 虑 4.包含深化设计费用 ,涉及需二次深化的 ,相应的深化设计费及 深化引起的施工费变动 均由投标人综合考虑 ,后续不再调整 5.其他:未尽事宜参见施 工图说明、图纸答疑、 招标文件及相关规范图 集 | m2 | 68.55
105 | 011209001008 | 铝板幕墙 | 部位：室外连廊外挑处 直形铝板幕墙 1.立柱50x50x4mm钢 管(热浸镀锌)、 40x40x4mm钢管(热浸 镀锌)，横梁 50x50x4mm钢管(热浸 镀锌)，3mm铝单板(氟 碳喷涂) 2.玻璃幕墙与层间位置 ,采用防火岩棉(容重、 防火等级综合考虑）填 充密实。防火岩棉应采 用镀锌钢板承托或包裹 ,镀锌钢板与结构间缝隙 采用防火密封胶加以密 封 3.铝板颜色、竖向和横 向钢骨架、钢框处的竖 向铝板及连接件预埋件 等均由投标单位综合考 虑 4.包含深化设计费用 ,涉及需二次深化的 ,相应的深化设计费及 深化引起的施工费变动 均由投标人综合考虑 ,后续不再调整 5.其他:未尽事宜参见施 工图说明、图纸答疑、 招标文件及相关规范图 集 | m2 | 210.58
106 | 011209001009 | 铝板幕墙 | 部位：室外连廊外挑处 弧形铝板幕墙 1.立柱50x50x4mm钢 管(热浸镀锌)、 40x40x4mm钢管(热浸 镀锌)，横梁 50x50x4mm钢管(热浸 镀锌)，3mm铝单板(氟 碳喷涂) 2.玻璃幕墙与层间位置 ,采用防火岩棉(容重、 防火等级综合考虑）填 充密实。防火岩棉应采 用镀锌钢板承托或包裹 ,镀锌钢板与结构间缝隙 采用防火密封胶加以密 封 3.铝板颜色、竖向和横 向钢骨架、钢框处的竖 向铝板及连接件预埋件 等均由投标单位综合考 虑 4.包含深化设计费用 ,涉及需二次深化的 ,相应的深化设计费及 深化引起的施工费变动 均由投标人综合考虑 ,后续不再调整 5.其他:未尽事宜参见施 工图说明、图纸答疑、 招标文件及相关规范图 集 | m2 | 63.72
107 | 011302001015 | 吊顶天棚 | 部位：室外连廊外挑处 吊顶铝板幕墙 1.竖梁50x50x4mm钢 管(热浸镀锌)，横梁 50x50x4mm钢管(热浸 镀锌)，3mm铝单板(氟 碳喷涂) 2.玻璃幕墙与层间位置 ,采用防火岩棉(容重、 防火等级综合考虑）填 充密实。防火岩棉应采 用镀锌钢板承托或包裹 ,镀锌钢板与结构间缝隙 采用防火密封胶加以密 封 3.铝板颜色、竖向和横 向钢骨架、钢框处的竖 向铝板及连接件预埋件 等均由投标单位综合考 虑 4.包含深化设计费用 ,涉及需二次深化的 ,相应的深化设计费及 深化引起的施工费变动 均由投标人综合考虑 ,后续不再调整 5.其他:未尽事宜参见施 工图说明、图纸答疑、 招标文件及相关规范图 集 | m2 | 135.33
轻钢雨蓬
108 | 011506001001 | 雨篷吊挂饰面 | 部位：直形段轻钢雨蓬 1.骨架材料种类及型号 :50x50x4mm钢管(热浸 镀锌)龙骨、 140*80*5钢管(热浸镀 锌)龙骨、 50x50x4mm角钢(热浸 镀锌) 2.面层材料品种、规格 、表面处理:顶部、侧 面、底面均为3mm铝 单板(氟碳喷涂) 3.埋件:300*200*10 4.包含防腐、刷漆、防 锈、防火等要求，包含 深化设计费用，涉及需 二次深化的，相应的深 化设计费及深化引起的 施工费变动均由投标人 综合考虑，后续不再调 整 6.其他:未尽事宜参见施 工图说明、图纸答疑、 招标文件及相关规范图 集 | m2 | 36.92
109 | 011506001002 | 雨篷吊挂饰面-弧形处 | 部位：弧形段轻钢雨蓬 1.骨架材料种类及型号 :50x50x4mm钢管(热浸 镀锌)龙骨、 140*80*5钢管(热浸镀 锌)龙骨、 50x50x4mm角钢(热浸 镀锌) 2.面层材料品种、规格 、表面处理:顶部、侧 面、底面均为3mm铝 单板(氟碳喷涂) 3.埋件:300*200*10 4.包含防腐、刷漆、防 锈、防火等要求，包含 深化设计费用，涉及需 二次深化的，相应的深 化设计费及深化引起的 施工费变动均由投标人 综合考虑，后续不再调 整 5.具体详见图纸做法 6.其他:未尽事宜参见施 工图说明、图纸答疑、 招标文件及相关规范图 集 | m2 | 13.53
扶手、栏杆、栏板装饰
110 | 011503001033 | 楼梯栏杆 | 部位：楼梯栏杆 1.高度：900mm 2.φ60*3不锈钢扶手 3.φ28或方管24不锈钢 立柱 4.具体详见22J403-1 B1/2-7 5.含预埋铁件制作、安 装、防锈漆、面漆等 6.其他:未尽事宜参见施 工图说明、图纸答疑、 招标文件及相关规范图 集 | m | 43.12
111 | 011503001034 | 楼梯栏杆 | 部位：楼梯栏杆 1.高度：1100mm 2.φ60*3不锈钢扶手 3.φ28或方管24不锈钢 立柱 4.具体详见22J403-1 B1/2-7 5.含预埋铁件制作、安 装、防锈漆、面漆等 6.其他:未尽事宜参见施 工图说明、图纸答疑、 招标文件及相关规范图 集 | m | 1.8
112 | 011503001035 | 走廊栏板 | 部位：室外栏板及室外 楼梯栏板 1.高度：1220mm 2.铝合金扶手(氟碳喷涂 ),端部增加封板、铝合 金扣盖01(氟碳喷涂) 3.-120x70热轧扁钢 Q235B、20x128x3铝合 金立柱(氟碳喷涂) 4.8+1.52pvb+8mm全 超白全钢化夹胶玻璃 5.具体详见22J403-1 PC11/3-63 6.含预埋铁件制作、安 装、防锈漆、面漆等 7.其他:未尽事宜参见施 工图说明、图纸答疑、 招标文件及相关规范图 集 | m | 85.55
其他装饰工程
铝格栅墙面
113 | 011207001002 | 墙面装饰板 | 1.50*30*3氟碳喷涂铝 方通，铝方通净距 59mm 2.钢骨架及连接件预埋 件等均由投标单位综合 考虑，包含深化设计费 用 3.其他:未尽事宜参见施 工图说明、图纸答疑、 招标文件及相关规范图 集 | m2 | 46.72
女儿墙装饰盖板
114 | 010808004007 | 女儿墙装饰盖板 | 部位：女儿墙装饰盖板 1.3mm铝单板(氟碳喷 涂) 2.包含预埋件、制作、 安装、加固等，含后期 设计深化相关费用 | m2 | 139.79
雨水管及水簸箕
115 | 010902004005 | 屋面排水管-侧排式 | 1.排水管品种、规格 :φ110mmUPVC水落管 2.雨水斗、山墙出水口 品种、规格:雨水口采 用UPVC 3.附落水口、雨水斗 4.油漆品种、刷漆遍数 :同外墙面做法，综合 考虑 5.其他:未尽事宜参见施 工图说明、图纸答疑、 招标文件及相关规范图 集 | m | 2.67
116 | 010902004006 | 屋面排水管-垂直式 | 1.排水管品种、规格 :φ110mmUPVC水落管 2.雨水斗、山墙出水口 品种、规格:雨水口采 用UPVC 3.附落水口、雨水斗 4.油漆品种、刷漆遍数 :同外墙面做法，综合 考虑 5.其他:未尽事宜参见施 工图说明、图纸答疑、 招标文件及相关规范图 集 | m | 32.19
117 | 01B019 | 水簸箕 | 1.水簸箕（混凝土水簸 箕） 2.水簸箕300（长 )*300（宽）*200（高 ),板厚度40mm 3.详见图纸设计总说明 10a水簸箕节点做法 4.其他:未尽事宜参见施 工图说明、图纸答疑、 招标文件及相关规范图 集 | 套 | 1
成品线性排水沟
118 | 040201022002 | 排水沟、截水沟 | 部位：室外连廊成品线 性排水沟 1.面层详见室外连廊屋 面{另列项} 2.不锈钢排水沟盖板 3.树脂排水沟340(宽 )*180(高) 4.具体详见图纸设计 5.其他:未尽事宜参见施 工图说明、图纸答疑、 招标文件及相关规范图 集 | m | 73.97
台阶
119 | 010507004005 | 台阶 | 砖砌台阶 1.M5水泥砂浆砖砌台阶 2.其他:未尽事宜参见施 工图说明、图纸答疑、 招标文件及相关规范图 集 | m2 | 2.03
120 | 011107004005 | 水泥砂浆台阶面 | 1.20厚DS M20水泥砂 浆面层 2.其他:未尽事宜参见施 工图说明、图纸答疑、 招标文件及相关规范图 集 | m2 | 2.03
沉降观测点
121 | 01B020 | 沉降观测点 | 1.沉降观测点 2.三级钢16，长度不低 于190mm 3.其他:未尽事宜参见施 工图说明、图纸答疑、 招标文件及相关规范图 集 | 套 | 5
钢爬梯
122 | 010516002007 | 屋面钢直梯 | 1.构件名称：屋面钢直 梯 2.做法详见图集 15J40301 WT1b/D3 3.包含预埋件、涂刷防 锈漆、调和漆等 4.其他:未尽事宜参见施 工图说明、图纸答疑、 招标文件及相关规范图 集 | t | 0.123
楼梯栏杆底部素砼台
123 | 010507007004 | 其他构件 | 部位：楼梯栏杆底部素 砼台 1.100mm*100mm素砼 标号C20 2.含模板安拆、混凝土 运输、浇筑等 3.其他:未尽事宜参见施 工图说明、图纸答疑、 招标文件及相关规范图 集 | m3 | 0.01
设备基础抹灰
124 | 011201001091 | 设备基础抹灰 | 部位：设备基础抹灰 1.详见图纸设计 2.其他:未尽事宜参见施 工图说明、图纸答疑、 招标文件及相关规范图 集 | m2 | 83.1
125 | 011701001008 | 综合脚手架 | 1.综合脚手架 2.施工完成单体所需要 的脚手架 3.其他:未尽事宜参见施 工图说明、图纸答疑、 招标文件及相关规范图 集 | m2 | 702.74
126 | 011701002009 | 外脚手架 | 1.构件名称:单项脚手架 室内浇筑高度在3.6m以 外混凝土墙 2.其他:未尽事宜参见施 工图说明、图纸答疑、 招标文件及相关规范图 集 | m2 | 85.24
127 | 011701006010 | 满堂脚手架 | 1.构件名称:单项脚手架 室内浇筑高度在3.6m以 外的楼板 2.其他:未尽事宜参见施 工图说明、图纸答疑、 招标文件及相关规范图 集 | m2 | 565.16
128 | 011701002010 | 外脚手架 | 1.构件名称:单项脚手架 砌筑高度在3.6m以外的 砌块内墙 2.其他:未尽事宜参见施 工图说明、图纸答疑、 招标文件及相关规范图 集 | m2 | 752.07
129 | 011701002011 | 外脚手架 | 1.构件名称:单项脚手架 独立柱脚手架 2.其他:未尽事宜参见施 工图说明、图纸答疑、 招标文件及相关规范图 集 | m2 | 135.36
130 | 011701006011 | 满堂脚手架 | 1.构件名称:单项脚手架 室内墙面粉饰高度在 3.6m以外的 2.其他:未尽事宜参见施 工图说明、图纸答疑、 招标文件及相关规范图 集 | m2 | 565.16
131 | 011701003003 | 里脚手架 | 1.构件名称:里脚手架 2.其他:未尽事宜参见施 工图说明、图纸答疑、 招标文件及相关规范图 集 | m2 | 143.5
132 | 011703001009 | 垂直运输 | 1.垂直运输费 2.含非泵送混凝土垂直 运输增加费 3.其他:未尽事宜参见施 工图说明、图纸答疑、 招标文件及相关规范图 集 | m2 | 702.74
133 | 010505002010 | 设备基础模板 | 名称：现浇混凝土设备 基础模板 1.模板及支撑制作、安 装、拆除、堆放、运输 及清理模内杂物、刷隔 离剂等 2.综合考虑模板支撑及 满足支模所需的所有其 他主辅材 3.其他:未尽事宜参见施 工图说明、图纸答疑、 招标文件及相关规范图 集 | m2 | 39.58
134 | 011702002013 | 矩形柱 | 1.高度:H≤3.6m 2.模板及支撑制作、安 装、拆除、堆放、运输 及清理模内杂物、刷隔 离剂等 3.综合考虑模板支撑及 满足支模所需的所有其 他主辅材 4.含对拉螺栓堵眼增加 费 5.其他:未尽事宜参见施 工图说明、图纸答疑、 招标文件及相关规范图 集 | m2 | 19.9
135 | 011702002014 | 矩形柱 | 1.高度:4.6＜H≤5.6m 2.模板及支撑制作、安 装、拆除、堆放、运输 及清理模内杂物、刷隔 离剂等 3.综合考虑模板支撑及 满足支模所需的所有其 他主辅材 4.含对拉螺栓堵眼增加 费 5.其他:未尽事宜参见施 工图说明、图纸答疑、 招标文件及相关规范图 集 | m2 | 168.93
136 | 011702002015 | 矩形柱 | 1.高度:5.6＜H≤6.6m 2.模板及支撑制作、安 装、拆除、堆放、运输 及清理模内杂物、刷隔 离剂等 3.综合考虑模板支撑及 满足支模所需的所有其 他主辅材 4.含对拉螺栓堵眼增加 费 5.其他:未尽事宜参见施 工图说明、图纸答疑、 招标文件及相关规范图 集 | m2 | 234.49
137 | 011702011013 | 直形墙 | 1.高度:H≤3.6m 2.模板及支撑制作、安 装、拆除、堆放、运输 及清理模内杂物、刷隔 离剂等 3.综合考虑模板支撑及 满足支模所需的所有其 他主辅材 4.含对拉螺栓堵眼增加 费、不再区分短肢剪力 墙，投标人投标时综合 考虑 5.其他:未尽事宜参见施 工图说明、图纸答疑、 招标文件及相关规范图 集 | m2 | 317.07
138 | 011702006015 | 矩形梁 | 1.高度:H≤3.6m 2.模板及支撑制作、安 装、拆除、堆放、运输 及清理模内杂物、刷隔 离剂等 3.综合考虑模板支撑及 满足支模所需的所有其 他主辅材 4.含对拉螺栓堵眼增加 费 5.其他:未尽事宜参见施 工图说明、图纸答疑、 招标文件及相关规范图 集 | m2 | 24.51
139 | 011702006016 | 矩形梁 | 1.高度:4.6＜H≤5.6m 2.模板及支撑制作、安 装、拆除、堆放、运输 及清理模内杂物、刷隔 离剂等 3.综合考虑模板支撑及 满足支模所需的所有其 他主辅材 4.含对拉螺栓堵眼增加 费 5.其他:未尽事宜参见施 工图说明、图纸答疑、 招标文件及相关规范图 集 | m2 | 155.9
140 | 011702006017 | 矩形梁 | 1.高度:5.6＜H≤6.6m 2.模板及支撑制作、安 装、拆除、堆放、运输 及清理模内杂物、刷隔 离剂等 3.综合考虑模板支撑及 满足支模所需的所有其 他主辅材 4.含对拉螺栓堵眼增加 费 5.其他:未尽事宜参见施 工图说明、图纸答疑、 招标文件及相关规范图 集 | m2 | 219.56
141 | 011702010001 | 弧形、拱形梁 | 1.高度:4.6＜H≤5.6m 2.模板及支撑制作、安 装、拆除、堆放、运输 及清理模内杂物、刷隔 离剂等 3.综合考虑模板支撑及 满足支模所需的所有其 他主辅材 4.含对拉螺栓堵眼增加 费 5.其他:未尽事宜参见施 工图说明、图纸答疑、 招标文件及相关规范图 集 | m2 | 6.39
142 | 011702014011 | 有梁板 | 1.高度:4.6＜H≤5.6m 2.模板及支撑制作、安 装、拆除、堆放、运输 及清理模内杂物、刷隔 离剂等 3.综合考虑模板支撑及 满足支模所需的所有其 他主辅材 4.其他:未尽事宜参见施 工图说明、图纸答疑、 招标文件及相关规范图 集 | m2 | 282.95
143 | 011702014012 | 有梁板 | 1.高度:5.6＜H≤6.6m 2.模板及支撑制作、安 装、拆除、堆放、运输 及清理模内杂物、刷隔 离剂等 3.综合考虑模板支撑及 满足支模所需的所有其 他主辅材 4.其他:未尽事宜参见施 工图说明、图纸答疑、 招标文件及相关规范图 集 | m2 | 501.27
144 | 011702016017 | 平板 | 1.高度:H≤3.6m 2.模板及支撑制作、安 装、拆除、堆放、运输 及清理模内杂物、刷隔 离剂等 3.综合考虑模板支撑及 满足支模所需的所有其 他主辅材 4.其他:未尽事宜参见施 工图说明、图纸答疑、 招标文件及相关规范图 集 | m2 | 23.16
145 | 011702016018 | 平板 | 1.高度:4.6＜H≤5.6m 2.模板及支撑制作、安 装、拆除、堆放、运输 及清理模内杂物、刷隔 离剂等 3.综合考虑模板支撑及 满足支模所需的所有其 他主辅材 4.其他:未尽事宜参见施 工图说明、图纸答疑、 招标文件及相关规范图 集 | m2 | 28.52
146 | 011702016019 | 平板 | 1.高度:5.6＜H≤6.6m 2.模板及支撑制作、安 装、拆除、堆放、运输 及清理模内杂物、刷隔 离剂等 3.综合考虑模板支撑及 满足支模所需的所有其 他主辅材 4.其他:未尽事宜参见施 工图说明、图纸答疑、 招标文件及相关规范图 集 | m2 | 28.52
147 | 011702021005 | 栏板 | 部位：栏板模板 1.模板及支撑制作、安 装、拆除、堆放、运输 及清理模内杂物、刷隔 离剂等 2.综合考虑模板支撑及 满足支模所需的所有其 他主辅材 3.其他:未尽事宜参见施 工图说明、图纸答疑、 招标文件及相关规范图 集 | m2 | 114.75
148 | 011702028005 | 主体压顶 | 部位：主体压顶模板 1.模板及支撑制作、安 装、拆除、堆放、运输 及清理模内杂物、刷隔 离剂等 2.综合考虑模板支撑及 满足支模所需的所有其 他主辅材 3.其他:未尽事宜参见施 工图说明、图纸答疑、 招标文件及相关规范图 集 | m2 | 59.43
149 | 011702023017 | 悬挑板 | 部位：悬挑板模板 1.模板及支撑制作、安 装、拆除、堆放、运输 及清理模内杂物、刷隔 离剂等 2.综合考虑模板支撑及 满足支模所需的所有其 他主辅材 3.其他:未尽事宜参见施 工图说明、图纸答疑、 招标文件及相关规范图 集 | m2 | 105.28
150 | 011702023018 | 悬挑板 | 部位：悬挑板弧形模板 1.模板及支撑制作、安 装、拆除、堆放、运输 及清理模内杂物、刷隔 离剂等 2.综合考虑模板支撑及 满足支模所需的所有其 他主辅材 3.其他:未尽事宜参见施 工图说明、图纸答疑、 招标文件及相关规范图 集 | m2 | 13.53
151 | 011702023019 | 雨篷板 | 部位：雨篷模板 1.模板及支撑制作、安 装、拆除、堆放、运输 及清理模内杂物、刷隔 离剂等 2.综合考虑模板支撑及 满足支模所需的所有其 他主辅材 3.其他:未尽事宜参见施 工图说明、图纸答疑、 招标文件及相关规范图 集 | m2 | 1.44
152 | 011702020003 | 其他板 | 部位：下挂板模板 1.模板及支撑制作、安 装、拆除、堆放、运输 及清理模内杂物、刷隔 离剂等 2.综合考虑模板支撑及 满足支模所需的所有其 他主辅材 3.其他:未尽事宜参见施 工图说明、图纸答疑、 招标文件及相关规范图 集 | m2 | 147.16
153 | 011702024012 | 楼梯 | 部位：四跑楼梯 1.模板及支撑制作、安 装、拆除、堆放、运输 及清理模内杂物、刷隔 离剂等 2.综合考虑模板支撑及 满足支模所需的所有其 他主辅材 3.其他:未尽事宜参见施 工图说明、图纸答疑、 招标文件及相关规范图 集 | m2 | 59.2
154 | 011702003008 | 构造柱 | 部位：构造柱模板 1.模板及支撑制作、安 装、拆除、堆放、运输 及清理模内杂物、刷隔 离剂等 2.综合考虑模板支撑及 满足支模所需的所有其 他主辅材 3.其他:未尽事宜参见施 工图说明、图纸答疑、 招标文件及相关规范图 集 | m2 | 80.78
155 | 011702008013 | 圈梁 | 部位：圈梁、水平系梁 、电梯井圈梁模板 1.模板及支撑制作、安 装、拆除、堆放、运输 及清理模内杂物、刷隔 离剂等 2.综合考虑模板支撑及 满足支模所需的所有其 他主辅材 3.其他:未尽事宜参见施 工图说明、图纸答疑、 招标文件及相关规范图 集 | m2 | 57.84
156 | 011702009006 | 过梁 | 部位：过梁模板 1.模板及支撑制作、安 装、拆除、堆放、运输 及清理模内杂物、刷隔 离剂等 2.综合考虑模板支撑及 满足支模所需的所有其 他主辅材 3.其他:未尽事宜参见施 工图说明、图纸答疑、 招标文件及相关规范图 集 | m2 | 9.09
157 | 011702028006 | 压顶 | 部位：压顶模板 1.模板及支撑制作、安 装、拆除、堆放、运输 及清理模内杂物、刷隔 离剂等 2.综合考虑模板支撑及 满足支模所需的所有其 他主辅材 3.其他:未尽事宜参见施 工图说明、图纸答疑、 招标文件及相关规范图 集 | m2 | 4.05
工程名称：3#楼商业-弱电工程(268)
序号 | 项目编码 | 项目名称项目特征 | 项目特征描述 | 计量单位 | 工程量 | 金 额(元)
[6 empty] | 综合单价 | 合价 | 其中
暂估价
宽带系统
1 | 030411003055 | 桥架 | 1.名称:热浸镀锌金属桥 架 2.规格:300*200 3.安装部位:地上管井内 4.其他:未尽事宜参见施 工图说明、图纸答疑、 招标文件及相关规范图 集 | m | 16.3
2 | 030411003056 | 桥架 | 1.名称:热浸镀锌金属桥 架 2.规格:300*200 3.安装部位:地上室内 4.其他:未尽事宜参见施 工图说明、图纸答疑、 招标文件及相关规范图 集 | m | 32.3
3 | 030411003057 | 桥架 | 1.名称:热浸镀锌金属桥 架 2.规格:200*100 3.安装部位:地上室内 4.其他:未尽事宜参见施 工图说明、图纸答疑、 招标文件及相关规范图 集 | m | 31.8
4 | 030408008010 | 防火堵洞 | 1.名称:防火封堵 2.材质:柔性防火封堵材 料封堵 3.部位:穿墙、穿楼板 4.其他:未尽事宜参见施 工图说明、图纸答疑、 招标文件及相关规范图 集 | 处 | 4
5 | 030413001015 | 铁构件 | 1.名称:桥架支架制作安 装 2.其他:未尽事宜参见施 工图说明、图纸答疑、 招标文件及相关规范图 集 | kg | 88.2
6 | 030502003004 | 弱电信息箱 | 1.名称:商业弱电箱 2.规格:400*300*120 3.安装方式:距地 0.3m暗装 4.其他:未尽事宜参见施 工图说明、图纸答疑、 招标文件及相关规范图 集 | 个 | 7
7 | 031301017024 | 脚手架搭拆 | 1.名称:脚手架搭拆费 2.其他:未尽事宜参见施 工图说明、图纸答疑、 招标文件及相关规范图 集 | 项 | 1
工程名称：3#楼商业火灾自动报警工程(269)
序号 | 项目编码 | 项目名称项目特征 | 项目特征描述 | 计量单位 | 工程量 | 金 额(元)
[6 empty] | 综合单价 | 合价 | 其中
暂估价
火灾自动报警系统
1 | 030904001007 | 点型探测器 | 1.名称:感烟探测器 2.安装方式:吸顶安装 3.其他:未尽事宜参见施 工图说明、图纸答疑、 招标文件及相关规范图 集 | 只 | 22
2 | 030904008020 | 模块(模块箱） | 1.名称:总线隔离器 2.安装方式:安装在火灾 自动报警楼层接线箱内 3.其他:未尽事宜参见施 工图说明、图纸答疑、 招标文件及相关规范图 集 | 只 | 3
3 | 030904008021 | 模块(模块箱） | 1.名称:输入输出控制模 块 2.安装方式:安装在相应 设备旁的消防模块箱内 3.其他:未尽事宜参见施 工图说明、图纸答疑、 招标文件及相关规范图 集 | 只 | 4
4 | 030904003006 | 按钮 | 1.名称:带电话插孔的手 动报警按钮 2.安装方式:挂壁(柱)明 装,底边距地 1.3m 3.其他:未尽事宜参见施 工图说明、图纸答疑、 招标文件及相关规范图 集 | 只 | 3
5 | 030904005004 | 声光报警器 | 1.名称:编码型声光报警 器 2.安装方式:挂壁(柱)明 装,底边距地 2.2m 3.其他:未尽事宜参见施 工图说明、图纸答疑、 招标文件及相关规范图 集 | 只 | 3
6 | 030904007007 | 消防广播(扬声器） | 1.名称:消防广播 2.型号:3W 3.安装方式:吸顶安装 4.其他:未尽事宜参见施 工图说明、图纸答疑、 招标文件及相关规范图 集 | 只 | 12
7 | 030404032004 | 端子箱 | 1.名称:消防端子箱 2.安装方式:壁挂明装 ,底边距地2m 3.其他:未尽事宜参见施 工图说明、图纸答疑、 招标文件及相关规范图 集 | 台 | 2
8 | 030905001007 | 自动报警系统调试 | 1.名称:广播喇叭及音箱 、电话插孔调试 2.其他:未尽事宜参见施 工图说明、图纸答疑、 招标文件及相关规范图 集 | 个 | 15
9 | 030411003058 | 桥架 | 1.名称:耐火型热浸镀锌 桥架 2.规格:100*100 3.安装部位:地上管井内 4.其他:未尽事宜参见施 工图说明、图纸答疑、 招标文件及相关规范图 集 | m | 15.1
10 | 030408008011 | 防火堵洞 | 1.名称:防火封堵 2.材质:柔性防火封堵材 料封堵 3.部位:穿墙、穿楼板 4.其他:未尽事宜参见施 工图说明、图纸答疑、 招标文件及相关规范图 集 | 处 | 2
11 | 030413001016 | 铁构件 | 1.名称:桥架支架制作安 装 2.其他:未尽事宜参见施 工图说明、图纸答疑、 招标文件及相关规范图 集 | kg | 7.31
12 | 030411001107 | 配管 | 1.名称:配管 2.材质:镀锌钢管 3.规格:JDG20 4.配置形式:暗配，包含 切槽及覆盖钢丝网片 5.敷设部位:室内 6.其他:未尽事宜参见施 工图说明、图纸答疑、 招标文件及相关规范图 集 | m | 136.12
13 | 030411001108 | 配管 | 1.名称:配管 2.材质:镀锌钢管 3.规格:JDG16 4.配置形式:暗配，包含 切槽及覆盖钢丝网片 5.敷设部位:室内 6.其他:未尽事宜参见施 工图说明、图纸答疑、 招标文件及相关规范图 集 | m | 141.21
14 | 030411004094 | 配线 | 1.名称:线槽配线 2.规格:WDZN-RYS- 2*1.5 3.敷设部位：地下室内 4.其他:未尽事宜参见施 工图说明、图纸答疑、 招标文件及相关规范图 集 | m | 364.95
15 | 030411004095 | 配线 | 1.名称:管内穿线 2.规格:WDZN-RYS- 2*1.5 3.敷设部位：地上管井 内 4.其他:未尽事宜参见施 工图说明、图纸答疑、 招标文件及相关规范图 集 | m | 74.5
16 | 030411004096 | 配线 | 1.名称:管内穿线 2.规格:WDZN-RYS- 2*1.5 3.敷设部位：室内 4.其他:未尽事宜参见施 工图说明、图纸答疑、 招标文件及相关规范图 集 | m | 263.6
17 | 030411006058 | 接线盒 | 1.名称:接线盒 2.材质:钢制 3.安装形式:暗装 4.其他:未尽事宜参见施 工图说明、图纸答疑、 招标文件及相关规范图 集 | 个 | 47
消防电源监控系统
18 | 030904008022 | 模块(模块箱） | 1.名称:消防电源监控传 感器 2.安装方式:安装在专用 模块箱内 3.其他:未尽事宜参见施 工图说明、图纸答疑、 招标文件及相关规范图 集 | 只 | 1
19 | 030411001109 | 配管 | 1.名称:配管 2.材质:镀锌钢管 3.规格:JDG20 4.配置形式:暗配，包含 切槽及覆盖钢丝网片 5.敷设部位:室内 6.其他:未尽事宜参见施 工图说明、图纸答疑、 招标文件及相关规范图 集 | m | 4.9
20 | 030411004097 | 配线 | 1.名称:线槽配线 2.规格:WDZN-RYS- 2*1.5 3.敷设部位：地下室内 4.其他:未尽事宜参见施 工图说明、图纸答疑、 招标文件及相关规范图 集 | m | 72.99
21 | 030411004098 | 配线 | 1.名称:管内穿线 2.规格:WDZN-RYS- 2*1.5 3.敷设部位：室内 4.其他:未尽事宜参见施 工图说明、图纸答疑、 招标文件及相关规范图 集 | m | 3.8
22 | 030411004099 | 配线 | 1.名称:管内穿线 2.规格:WDZN-RYS- 2*1.5 3.敷设部位：地上管井 内 4.其他:未尽事宜参见施 工图说明、图纸答疑、 招标文件及相关规范图 集 | m | 6.3
23 | 030411006059 | 接线盒 | 1.名称:接线盒 2.材质:钢制 3.安装形式:暗装 4.其他:未尽事宜参见施 工图说明、图纸答疑、 招标文件及相关规范图 集 | 个 | 1
火灾漏电报警系统
24 | 030904008023 | 模块(模块箱） | 1.名称:剩余电流式电气 火灾探测器 2.安装方式:安装在专用 模块箱内 3.其他:未尽事宜参见施 工图说明、图纸答疑、 招标文件及相关规范图 集 | 只 | 5
25 | 030411001110 | 配管 | 1.名称:配管 2.材质:镀锌钢管 3.规格:JDG20 4.配置形式:暗配，包含 切槽及覆盖钢丝网片 5.敷设部位:室内 6.其他:未尽事宜参见施 工图说明、图纸答疑、 招标文件及相关规范图 集 | m | 36.9
26 | 030411004100 | 配线 | 1.名称:线槽配线 2.规格:WDZN-RYS- 2*1.5 3.敷设部位：地下室内 4.其他:未尽事宜参见施 工图说明、图纸答疑、 招标文件及相关规范图 集 | m | 72.99
27 | 030411004101 | 配线 | 1.名称:管内穿线 2.规格:WDZN-RYS- 2*1.5 3.敷设部位：地上管井 内 4.其他:未尽事宜参见施 工图说明、图纸答疑、 招标文件及相关规范图 集 | m | 10.7
28 | 030411004102 | 配线 | 1.名称:管内穿线 2.规格:WDZN-RYS- 2*1.5 3.敷设部位：室内 4.其他:未尽事宜参见施 工图说明、图纸答疑、 招标文件及相关规范图 集 | m | 37.2
29 | 030411006060 | 接线盒 | 1.名称:接线盒 2.材质:钢制 3.安装形式:暗装 4.其他:未尽事宜参见施 工图说明、图纸答疑、 招标文件及相关规范图 集 | 个 | 5
消防应急照明和疏散指示控制系统
30 | 030411001111 | 配管 | 1.名称:配管 2.材质:镀锌钢管 3.规格:JDG20 4.配置形式:暗配，包含 切槽及覆盖钢丝网片 5.敷设部位:室内 6.其他:未尽事宜参见施 工图说明、图纸答疑、 招标文件及相关规范图 集 | m | 5.4
31 | 030411004103 | 配线 | 1.名称:线槽配线 2.规格:WDZN-RYS- 2*1.5 3.敷设部位：地下室内 4.其他:未尽事宜参见施 工图说明、图纸答疑、 招标文件及相关规范图 集 | m | 72.99
32 | 030411004104 | 配线 | 1.名称:管内穿线 2.规格:WDZN-RYS- 2*1.5 3.敷设部位：地上管井 内 4.其他:未尽事宜参见施 工图说明、图纸答疑、 招标文件及相关规范图 集 | m | 6.8
33 | 030411004105 | 配线 | 1.名称:管内穿线 2.规格:WDZN-RYS- 2*1.5 3.敷设部位：室内 4.其他:未尽事宜参见施 工图说明、图纸答疑、 招标文件及相关规范图 集 | m | 3.89
34 | 031301017025 | 脚手架搭拆 | 1.名称:脚手架搭拆费 2.其他:未尽事宜参见施 工图说明、图纸答疑、 招标文件及相关规范图 集 | 项 | 1
工程名称：3#楼商业-电气工程(270)
序号 | 项目编码 | 项目名称项目特征 | 项目特征描述 | 计量单位 | 工程量 | 金 额(元)
[6 empty] | 综合单价 | 合价 | 其中
暂估价
底层商业电气
配电箱
1 | 030404017099 | 配电箱 | 1.名称:AL1-SY1商业配 电箱 2.接线端子材质、规格 :2.5mm2 3.安装方式:挂墙明装 ,底距地1 .5m 4.其他:未尽事宜参见施 工图说明、图纸答疑、 招标文件及相关规范图 集 | 台 | 1
2 | 030404017100 | 配电箱 | 1.名称:AL1-SY2商业配 电箱 2.接线端子材质、规格 :2.5mm2 3.安装方式:挂墙明装 ,底距地1 .5m 4.其他:未尽事宜参见施 工图说明、图纸答疑、 招标文件及相关规范图 集 | 台 | 1
3 | 030404017101 | 配电箱 | 1.名称:AL1-SY3商业配 电箱 2.接线端子材质、规格 :2.5mm2 3.安装方式:挂墙明装 ,底距地1 .5m 4.其他:未尽事宜参见施 工图说明、图纸答疑、 招标文件及相关规范图 集 | 台 | 1
4 | 030404017102 | 配电箱 | 1.名称:AL1-SY4商业配 电箱 2.接线端子材质、规格 :2.5mm2 3.安装方式:挂墙明装 ,底距地1 .5m 4.其他:未尽事宜参见施 工图说明、图纸答疑、 招标文件及相关规范图 集 | 台 | 1
5 | 030404017103 | 配电箱 | 1.名称:AL2-SY1商业配 电箱 2.接线端子材质、规格 :2.5mm2 3.安装方式:挂墙明装 ,底距地1 .5m 4.其他:未尽事宜参见施 工图说明、图纸答疑、 招标文件及相关规范图 集 | 台 | 1
6 | 030404017104 | 配电箱 | 1.名称:AL2-SY2商业配 电箱 2.接线端子材质、规格 :2.5mm2 3.安装方式:挂墙明装 ,底距地1 .5m 4.其他:未尽事宜参见施 工图说明、图纸答疑、 招标文件及相关规范图 集 | 台 | 1
7 | 030404017105 | 配电箱 | 1.名称:AL2-SY3商业配 电箱 2.接线端子材质、规格 :2.5mm2 3.安装方式:挂墙明装 ,底距地1 .5m 4.其他:未尽事宜参见施 工图说明、图纸答疑、 招标文件及相关规范图 集 | 台 | 1
8 | 030404017106 | 配电箱 | 1.名称:ALg商业配电箱 2.接线端子材质、规格 :2.5mm2 3.安装方式:挂墙明装 ,底距地1 .5m 4.其他:未尽事宜参见施 工图说明、图纸答疑、 招标文件及相关规范图 集 | 台 | 1
9 | 030404017107 | 配电箱 | 1.名称:AT-TX商业配电 箱 2.接线端子材质、规格 :2.5mm2 3.安装方式:挂墙明装 ,底距地1 .5m 4.其他:未尽事宜参见施 工图说明、图纸答疑、 招标文件及相关规范图 集 | 台 | 1
10 | 030404017108 | 配电箱 | 1.名称:AT-WX商业配电 箱 2.接线端子材质、规格 :2.5mm2 3.安装方式:挂墙明装 ,底距地1 .5m 4.其他:未尽事宜参见施 工图说明、图纸答疑、 招标文件及相关规范图 集 | 台 | 1
11 | 030404017109 | 配电箱 | 1.名称:AT-YX商业配电 箱 2.接线端子材质、规格 :2.5mm2 3.安装方式:挂墙明装 ,底距地1 .5m 4.其他:未尽事宜参见施 工图说明、图纸答疑、 招标文件及相关规范图 集 | 台 | 1
12 | 030404017110 | 配电箱 | 1.名称:1PD应急集中照 明电源箱 2.接线端子材质、规格 :2.5mm2 3.安装方式:挂墙明装 ,底距地1m 4.其他:未尽事宜参见施 工图说明、图纸答疑、 招标文件及相关规范图 集 | 台 | 1
13 | 030404017111 | 配电箱 | 1.名称:ATE应急照明箱 2.接线端子材质、规格 :2.5mm2 3.安装方式:挂墙明装 ,底距地1 .5m 4.其他:未尽事宜参见施 工图说明、图纸答疑、 招标文件及相关规范图 集 | 台 | 1
14 | 030404017112 | 配电箱 | 1.名称:3AW1电表箱 2.安装方式:挂墙明装 ,底距地1 .5m 3.其他:未尽事宜参见施 工图说明、图纸答疑、 招标文件及相关规范图 集 | 台 | 1
15 | 030404017113 | 配电箱 | 1.名称:3AW1b电表箱 2.安装方式:挂墙明装 ,底距地1 .5m 3.其他:未尽事宜参见施 工图说明、图纸答疑、 招标文件及相关规范图 集 | 台 | 1
16 | 030414002001 | 送配电装置系统 | 1.名称:送配电装置系统 2.电压等级(kV):1kV 3.其他:未尽事宜参见施 工图说明、图纸答疑、 招标文件及相关规范图 集 | 系统 | 1
桥架电缆
17 | 030411003059 | 桥架 | 1.名称:普通电力桥架 2.规格:300*100 3.安装部位:地上室内 4.其他:未尽事宜参见施 工图说明、图纸答疑、 招标文件及相关规范图 集 | m | 67.77
18 | 030413001017 | 铁构件 | 1.名称:桥架支撑架 3.安装部位：地上室内 4.其他:未尽事宜参见施 工图说明、图纸答疑、 招标文件及相关规范图 集 | kg | 53.35
19 | 030408008012 | 防火堵洞 | 1.名称:防火封堵 2.材质:柔性防火封堵材 料封堵 3.部位:穿墙、穿楼板 4.其他:未尽事宜参见施 工图说明、图纸答疑、 招标文件及相关规范图 集 | 处 | 2
20 | 030408001080 | 电力电缆 | 1.名称:隔热型矿物绝缘 电缆 2.规格:BTGY-5*4 3.材质:铜芯 4.敷设方式、部位:地上 室内 5.其他:未尽事宜参见施 工图说明、图纸答疑、 招标文件及相关规范图 集 | m | 21.23
21 | 030408001081 | 电力电缆 | 1.名称:电力电缆 2.规格:WDZ-YJY-5*6 3.材质:铜芯 4.敷设方式、部位:地上 室内 5.其他:未尽事宜参见施 工图说明、图纸答疑、 招标文件及相关规范图 集 | m | 17.16
22 | 030408001082 | 电力电缆 | 1.名称:电力电缆 2.规格:WDZ-YJY-5*16 3.材质:铜芯 4.敷设方式、部位:地上 室内 5.其他:未尽事宜参见施 工图说明、图纸答疑、 招标文件及相关规范图 集 | m | 14.39
23 | 030408001083 | 电力电缆 | 1.名称:电力电缆 2.规格:WDZ-YJY- 4*25+1*16 3.材质:铜芯 4.敷设方式、部位:地上 室内 5.其他:未尽事宜参见施 工图说明、图纸答疑、 招标文件及相关规范图 集 | m | 155.8
24 | 030408001084 | 电力电缆 | 1.名称:电力电缆 2.规格:WDZ-YJY- 4*35+1*16 3.材质:铜芯 4.敷设方式、部位:地上 室内 5.其他:未尽事宜参见施 工图说明、图纸答疑、 招标文件及相关规范图 集 | m | 18.12
25 | 030408006034 | 电力电缆头 | 1.名称:电力电缆头 2.规格:10mm2及以下 五芯以内 3.安装部位:地上室内 4.电压等级（kV):1KV 5.其他:未尽事宜参见施 工图说明、图纸答疑、 招标文件及相关规范图 集 | 个 | 6
26 | 030408006035 | 电力电缆头 | 1.名称:电力电缆头 2.规格:16mm2及以下 五芯 3.安装部位:地上室内 4.电压等级（kV):1KV 5.其他:未尽事宜参见施 工图说明、图纸答疑、 招标文件及相关规范图 集 | 个 | 2
27 | 030408006036 | 电力电缆头 | 1.名称:电力电缆头 2.规格:35mm2及以下 五芯 3.安装部位:地上室内 4.电压等级（kV):1KV 5.其他:未尽事宜参见施 工图说明、图纸答疑、 招标文件及相关规范图 集 | 个 | 12
配管配线
28 | 030411001112 | 配管 | 1.名称:电气配管 2.材质:刚性阻燃管 3.规格:PC20 4.配置形式:暗配，包含 切槽及覆盖钢丝网片 5.敷设部位:室内 6.其他:未尽事宜参见施 工图说明、图纸答疑、 招标文件及相关规范图 集 | m | 120.52
29 | 030411001113 | 配管 | 1.名称:电气配管 2.材质:镀锌低压流体输 送用焊接钢管 3.规格:SC20 4.配置形式:暗配，包含 切槽及覆盖钢丝网片 5.敷设部位:室内 6.其他:未尽事宜参见施 工图说明、图纸答疑、 招标文件及相关规范图 集 | m | 342.28
30 | 030411001114 | 配管 | 1.名称:电气配管 2.材质:镀锌低压流体输 送用焊接钢管 3.规格:SC65 4.配置形式:暗配，包含 切槽及覆盖钢丝网片 5.敷设部位:室内 6.其他:未尽事宜参见施 工图说明、图纸答疑、 招标文件及相关规范图 集 | m | 19.17
31 | 030411001115 | 配管 | 1.名称:电气配管 2.材质:镀锌低压流体输 送用焊接钢管 3.规格:SC50 4.配置形式:暗配，包含 切槽及覆盖钢丝网片 5.敷设部位:室内 6.其他:未尽事宜参见施 工图说明、图纸答疑、 招标文件及相关规范图 集 | m | 2.44
32 | 030411001116 | 配管 | 1.名称:电气配管 2.材质:镀锌低压流体输 送用焊接钢管 3.规格:SC40 4.配置形式:明敷 5.敷设部位:室内 6.其他:未尽事宜参见施 工图说明、图纸答疑、 招标文件及相关规范图 集 | m | 9.59
33 | 030411001117 | 配管 | 1.名称:电气配管 2.材质:镀锌低压流体输 送用焊接钢管 3.规格:SC32 4.配置形式:暗配，包含 切槽及覆盖钢丝网片 5.敷设部位:室内 6.其他:未尽事宜参见施 工图说明、图纸答疑、 招标文件及相关规范图 集 | m | 2.34
34 | 030411001118 | 配管 | 1.名称:电气配管 2.材质:镀锌低压流体输 送用焊接钢管 3.规格:SC150 4.配置形式:埋地 5.敷设部位:室内 6.其他:未尽事宜参见施 工图说明、图纸答疑、 招标文件及相关规范图 集 | m | 18.88
35 | 030411004106 | 配线 | 1.名称:管内穿线 2.规格:WDZ-BYJ- 2.5mm2 3.材质:铜芯 4.配线部位:地上室内 5.其他:未尽事宜参见施 工图说明、图纸答疑、 招标文件及相关规范图 集 | m | 385.14
36 | 030411004107 | 配线 | 1.名称:管内穿线 2.规格:WDZC-BYJ- 2.5mm2 3.材质:铜芯 4.配线部位:地上室内 5.其他:未尽事宜参见施 工图说明、图纸答疑、 招标文件及相关规范图 集 | m | 235.54
37 | 030411004108 | 配线 | 1.名称:管内穿线 2.规格:WDZN-BYJ- 2.5mm2 3.材质:铜芯 4.配线部位:地上室内 5.其他:未尽事宜参见施 工图说明、图纸答疑、 招标文件及相关规范图 集 | m | 525.73
38 | 030411004109 | 配线 | 1.名称:线槽配线 2.规格:WDZN-BYJ- 2.5mm2 3.材质:铜芯 4.配线部位:地上室内 5.其他:未尽事宜参见施 工图说明、图纸答疑、 招标文件及相关规范图 集 | m | 22.93
灯具、开关、插座
39 | 030412001034 | 普通灯具 | 1.名称:吸顶灯 2.型号:8W 3.安装部位:地上室内 4.安装方式:吸顶 5.其他未尽事宜参见施 工图纸、招标文件及相 关规范，并满足招标人 使用功能要求等 | 套 | 7
40 | 030412001035 | 普通灯具 | 1.名称:双管LED灯 2.型号:2*18W 3.安装部位:地上室内 4.安装方式:吊管距地 3.0m 5.其他未尽事宜参见施 工图纸、招标文件及相 关规范，并满足招标人 使用功能要求等 | 套 | 7
41 | 030412004037 | 装饰灯 | 1.名称:疏散出口标志灯 2.型号:J-BLJC- 1OEII0.5W 3.安装形式:壁装,门上 0.2米 4.安装部位:地上室内 5.其他:未尽事宜参见施 工图说明、图纸答疑、 招标文件及相关规范图 集 | 套 | 14
42 | 030412004038 | 装饰灯 | 1.名称:楼层指示标志灯 2.型号:J-BLJC- 1OEII0.5W 3.安装形式:壁装,门上 0.2米 4.安装部位:地上室内 5.其他:未尽事宜参见施 工图说明、图纸答疑、 招标文件及相关规范图 集 | 套 | 3
43 | 030412004039 | 装饰灯 | 1.名称:单向指示标志灯 2.型号:J-BLJC- 1OEII0.5W 3.安装形式:壁装,距地 0.5米 4.安装部位:地上室内 5.其他:未尽事宜参见施 工图说明、图纸答疑、 招标文件及相关规范图 集 | 套 | 2
44 | 030412004040 | 装饰灯 | 1.名称:吸顶应急照明灯 2.型号:J-ZFJC-E 5W 3.安装形式:吸顶 4.安装部位:地上室内 5.其他:未尽事宜参见施 工图说明、图纸答疑、 招标文件及相关规范图 集 | 套 | 11
45 | 030412004041 | 装饰灯 | 1.名称:壁挂应急照明灯 2.型号:J-ZFJC-E 5W 3.安装形式:壁装,距地 2.5米 4.安装部位:地上室内 5.其他:未尽事宜参见施 工图说明、图纸答疑、 招标文件及相关规范图 集 | 套 | 5
46 | 030411006061 | 接线盒 | 1.名称:接线盒 2.材质:金属 3.安装形式:暗装 4.安装部位:地上室内 5.其他:未尽事宜参见施 工图说明、图纸答疑、 招标文件及相关规范图 集 | 个 | 35
47 | 030411006062 | 接线盒 | 1.名称:接线盒 2.材质:塑料 3.安装形式:暗装 4.安装部位:地上室内 5.其他:未尽事宜参见施 工图说明、图纸答疑、 招标文件及相关规范图 集 | 个 | 14
48 | 030404034026 | 照明开关 | 1.名称:单联翘板开关 2.规格:250V,10A 3.安装方式:暗装,距地 1.3m 4.安装部位:地上室内 5.其他:未尽事宜参见施 工图说明、图纸答疑、 招标文件及相关规范图 集 | 个 | 7
49 | 030404034027 | 照明开关 | 1.名称:双联翘板开关 2.规格:250V,10A 3.安装方式:暗装,距地 1.3m 4.安装部位:地上室内 5.其他:未尽事宜参见施 工图说明、图纸答疑、 招标文件及相关规范图 集 | 个 | 2
50 | 030404034028 | 照明开关 | 1.名称:三联翘板开关 2.规格:250V,10A 3.安装方式:暗装,距地 1.3m 4.安装部位:地上室内 5.其他:未尽事宜参见施 工图说明、图纸答疑、 招标文件及相关规范图 集 | 个 | 1
51 | 030404035029 | 插座 | 1.名称:单相二、三孔组 合插座 2.规格:250V 10A 3.安装方式:暗装,距地 0.3m 4.安装部位:户内 5.其他:未尽事宜参见施 工图说明、图纸答疑、 招标文件及相关规范图 集 | 个 | 7
52 | 030411006063 | 接线盒 | 1.名称:金属开关（插座 )盒 2.安装形式:暗装 3.安装部位:地上室内 4.其他:未尽事宜参见施 工图说明、图纸答疑、 招标文件及相关规范图 集 | 个 | 14
53 | 030411006064 | 接线盒 | 1.名称:塑料开关（插座 )盒 2.安装形式:暗装 3.安装部位:地上室内 4.其他:未尽事宜参见施 工图说明、图纸答疑、 招标文件及相关规范图 集 | 个 | 3
54 | 031301017026 | 脚手架搭拆 | 1.名称:脚手架搭拆费 2.其他:未尽事宜参见施 工图说明、图纸答疑、 招标文件及相关规范图 集 | 项 | 1
工程名称：4#楼商业-土方工程(179)
序号 | 项目编码 | 项目名称项目特征 | 项目特征描述 | 计量单位 | 工程量 | 金 额(元)
[6 empty] | 综合单价 | 合价 | 其中
暂估价
1 | 010101001001 | 平整场地 | 1.土壤类别：详见图纸 2.弃土运距:自行考虑 3.取土运距:自行考虑 4.其它:未尽事宜参见施 工图说明、图纸答疑、 招标文件及相关规范图 集 | m2 | 985.84
2 | 010101004004 | 挖基坑土方（场内倒运) | 1.部位:场内倒运 2.土壤类别:详见图纸设 计 3.挖土深度:详见图纸设 计 4.包含清理、挖土、装 车、运输、卸车和空载 回程的全部费用 5.含工作面及放坡系数 6.运距:按1km考虑 7.其他:未尽事宜参见施 工图说明、图纸答疑、 招标文件及相关规范图 集 | m3 | 1258.68
3 | 010103001003 | 基础回填 | 1.部位：基坑回填（除 灰土回填部位） 2.密实度要求:满足设计 要求 3.回填要求:分层夯实 4.填方材料品种:素土 5.填方粒径要求:详见相 关设计、要求及规范 6.运距、来源：综合考 虑，不再调整 7.其他:未尽事宜参见施 工图说明、图纸答疑、 招标文件及相关规范图 集 | m3 | 972.56
工程名称：4#楼商业-地下土建工程(180)
序号 | 项目编码 | 项目名称项目特征 | 项目特征描述 | 计量单位 | 工程量 | 金 额(元)
[6 empty] | 综合单价 | 合价 | 其中
暂估价
混凝土及钢筋混凝土工程
基础
1 | 010501001005 | 垫层 | 1.混凝土种类:商品混凝 土 2.混凝土强度等级 ：C20 3.混凝土拌和料要求 ：满足设计图纸及规范 要求 4.混凝土添加剂、混凝 土泵送、商品砼运距自 行考虑 5.其他:未尽事宜参见施 工图说明、图纸答疑、 招标文件及相关规范图 集 | m3 | 49.71
2 | 010501003001 | 独立基础 | 1.混凝土种类:商品混凝 土 2.混凝土强度等级 ：C30 3.混凝土拌和料要求 ：满足设计图纸及规范 要求 4.混凝土添加剂、混凝 土泵送、商品砼运距自 行考虑 5.其他:未尽事宜参见施 工图说明、图纸答疑、 招标文件及相关规范图 集 | m3 | 187.88
框架柱
3 | 010502001025 | 矩形柱 | 1.混凝土种类:商品混凝 土 2.混凝土强度等级 ：C30 3.混凝土拌和料要求 ：满足设计图纸及规范 要求 4.混凝土添加剂、混凝 土泵送、商品砼运距自 行考虑 5.其他:未尽事宜参见施 工图说明、图纸答疑、 招标文件及相关规范图 集 | m3 | 18.46
梁、板
4 | 010503002010 | 矩形梁 | 1.混凝土种类:商品混凝 土 2.混凝土强度等级 ：C30 3.混凝土拌和料要求 ：满足设计图纸及规范 要求 4.混凝土添加剂、混凝 土泵送、商品砼运距等 自行考虑 5.其他:未尽事宜参见施 工图说明、图纸答疑、 招标文件及相关规范图 集 | m3 | 62.82
非抗震钢筋
5 | 010515001156 | 现浇构件钢筋 | 1.现浇构件钢筋Ⅲ级钢 筋 Φ12 2.其他:未尽事宜参见施 工图说明、图纸答疑、 招标文件及相关规范图 集 | t | 2.745
6 | 010515001157 | 现浇构件钢筋 | 1.现浇构件钢筋Ⅲ级钢 筋 Φ14 2.其他:未尽事宜参见施 工图说明、图纸答疑、 招标文件及相关规范图 集 | t | 2.873
7 | 010515001158 | 现浇构件钢筋 | 1.现浇构件钢筋Ⅲ级钢 筋 Φ16~Φ18 2.其他:未尽事宜参见施 工图说明、图纸答疑、 招标文件及相关规范图 集 | t | 6.829
8 | 010515001159 | 现浇构件钢筋 | 1.现浇构件钢筋Ⅲ级钢 筋 Φ20~Φ25 2.其他:未尽事宜参见施 工图说明、图纸答疑、 招标文件及相关规范图 集 | t | 4.145
抗震钢筋
9 | 010515001160 | 现浇构件钢筋 | 1.现浇构件钢筋Ⅲ级钢 筋（抗震） Φ16~Φ18 2.其他:未尽事宜参见施 工图说明、图纸答疑、 招标文件及相关规范图 集 | t | 1.278
10 | 010515001161 | 现浇构件钢筋 | 1.现浇构件钢筋Ⅲ级钢 筋（抗震） Φ20~Φ25 2.其他:未尽事宜参见施 工图说明、图纸答疑、 招标文件及相关规范图 集 | t | 2.984
箍筋
11 | 010515001162 | 现浇构件钢筋 | 1.箍筋 2.现浇构件钢筋Ⅰ级钢 筋Φ10以内 3.其他:未尽事宜参见施 工图说明、图纸答疑、 招标文件及相关规范图 集 | t | 0.027
12 | 010515001163 | 现浇构件钢筋 | 1.箍筋 2.现浇构件钢筋Ⅲ级钢 筋Φ10以内 3.其他:未尽事宜参见施 工图说明、图纸答疑、 招标文件及相关规范图 集 | t | 2.369
13 | 010515001164 | 现浇构件钢筋 | 1.箍筋 2.现浇构件钢筋Ⅲ级钢 筋Φ12 3.其他:未尽事宜参见施 工图说明、图纸答疑、 招标文件及相关规范图 集 | t | 1.86
钢筋接头
14 | 010516003039 | 机械连接 | 1.直螺纹接头 φ20 2.其他:未尽事宜参见施 工图说明、图纸答疑、 招标文件及相关规范图 集 | 个 | 51
15 | 010516003040 | 机械连接 | 1.直螺纹接头 φ22 2.其他:未尽事宜参见施 工图说明、图纸答疑、 招标文件及相关规范图 集 | 个 | 7
16 | 010516003041 | 机械连接 | 1.直螺纹接头 φ25 2.其他:未尽事宜参见施 工图说明、图纸答疑、 招标文件及相关规范图 集 | 个 | 6
17 | 011701002012 | 外脚手架 | 1.构件名称:单项脚手架 单梁、框架柱 2.其他未尽事宜参见施 工图说明、图纸答疑、 招标文关规范 | m2 | 387.6
18 | 010505001013 | 垫层模板 | 名称：现浇混凝土垫层 模板 1.模板及支撑制作、安 装、拆除、堆放、运输 及清理模内杂物、刷隔 离剂等 2.综合考虑模板支撑及 满足支模所需的所有其 他主辅材 3.其他:未尽事宜参见施 工图说明、图纸答疑、 招标文件及相关规范图 集 | m2 | 46.36
19 | 010505002011 | 基础模板 | 名称：独立基础模板 1.模板及支撑制作、安 装、拆除、堆放、运输 及清理模内杂物、刷隔 离剂等 2.综合考虑模板支撑及 满足支模所需的所有其 他主辅材 3.其他:未尽事宜参见施 工图说明、图纸答疑、 招标文件及相关规范图 集 | m2 | 142.2
20 | 011702002016 | 矩形柱 | 1.高度:H≤3.6m 2.模板及支撑制作、安 装、拆除、堆放、运输 及清理模内杂物、刷隔 离剂等 3.综合考虑模板支撑及 满足支模所需的所有其 他主辅材 4.含对拉螺栓堵眼增加 费 5.其他:未尽事宜参见施 工图说明、图纸答疑、 招标文件及相关规范图 集 | m2 | 128.8
21 | 011702006018 | 矩形梁 | 1.高度:H≤3.6m 2.模板及支撑制作、安 装、拆除、堆放、运输 及清理模内杂物、刷隔 离剂等 3.综合考虑模板支撑及 满足支模所需的所有其 他主辅材 4.含对拉螺栓堵眼增加 费 5.其他:未尽事宜参见施 工图说明、图纸答疑、 招标文件及相关规范图 集 | m2 | 421.77
工程名称：4#楼商业-地上土建工程(181)
序号 | 项目编码 | 项目名称项目特征 | 项目特征描述 | 计量单位 | 工程量 | 金 额(元)
[6 empty] | 综合单价 | 合价 | 其中
暂估价
砌筑工程
1 | 010402001025 | 砌块墙 | 1.砌块品种、规格、强 度等级:A3.5 B06蒸压加 气混凝土砌块 2.砂浆强度等级 :M5.0专用砂浆 3.墙厚：200mm 4.砌筑高度:3.6m以内 5.综合考虑门窗洞四周 混凝土预制块及木砖、 顶部斜砌、底部砌筑 6.其他:未尽事宜参见施 工图说明、图纸答疑、 招标文件及相关规范图 集 | m3 | 43.77
2 | 010402001026 | 砌块墙 | 1.砌块品种、规格、强 度等级:A3.5 B06蒸压加 气混凝土砌块 2.砂浆强度等级 :M5.0专用砂浆 3.墙厚：200mm 4.砌筑高度:3.6m以上 5.综合考虑门窗洞四周 混凝土预制块及木砖、 顶部斜砌、底部砌筑 6.其他:未尽事宜参见施 工图说明、图纸答疑、 招标文件及相关规范图 集 | m3 | 267.45
混凝土及钢筋混凝土工程
框架柱
3 | 010502001026 | 矩形柱 | 1.混凝土种类:商品混凝 土 2.混凝土强度等级 ：C30 3.混凝土拌和料要求 ：满足设计图纸及规范 要求 4.混凝土添加剂、混凝 土泵送、商品砼运距自 行考虑 5.其他:未尽事宜参见施 工图说明、图纸答疑、 招标文件及相关规范图 集 | m3 | 142.1
剪力墙
4 | 010504001039 | 直形墙 | 1.混凝土种类:商品混凝 土 2.混凝土强度等级 ：C30 3.混凝土拌和料要求 ：满足设计图纸及规范 要求 4.混凝土添加剂、混凝 土泵送、商品砼运距自 行考虑 5.不再区分短肢剪力墙 ,投标人投标时综合考 虑 6.其他:未尽事宜参见施 工图说明、图纸答疑、 招标文件及相关规范图 集 | m3 | 95.74
梁、板
5 | 010501006007 | 设备基础 | 1.混凝土种类:商品混凝 土 2.混凝土强度等级 ：C25 3.混凝土拌和料要求 ：满足设计图纸及规范 要求 4.混凝土添加剂、混凝 土泵送、商品砼运距自 行考虑 5.其他:未尽事宜参见施 工图说明、图纸答疑、 招标文件及相关规范图 集 | m3 | 18.75
6 | 010503002011 | 矩形梁 | 1.混凝土种类:商品混凝 土 2.混凝土强度等级 ：C30 3.混凝土拌和料要求 ：满足设计图纸及规范 要求 4.混凝土添加剂、混凝 土泵送、商品砼运距等 自行考虑 5.其他:未尽事宜参见施 工图说明、图纸答疑、 招标文件及相关规范图 集 | m3 | 142.3
7 | 010503006002 | 弧形、拱形梁 | 1.混凝土种类:商品混凝 土 2.混凝土强度等级 ：C30 3.混凝土拌和料要求 ：满足设计图纸及规范 要求 4.混凝土添加剂、混凝 土泵送、商品砼运距等 自行考虑 5.其他:未尽事宜参见施 工图说明、图纸答疑、 招标文件及相关规范图 集 | m3 | 4.07
8 | 010505001014 | 有梁板 | 1.混凝土种类:商品混凝 土 2.混凝土强度等级 ：C30 3.混凝土拌和料要求 ：满足设计图纸及规范 要求 4.混凝土添加剂、混凝 土泵送、商品砼运距等 自行考虑 5.其他:未尽事宜参见施 工图说明、图纸答疑、 招标文件及相关规范图 集 | m3 | 281.4
9 | 010505003012 | 平板 | 1.混凝土种类:商品混凝 土 2.混凝土强度等级 ：C30 3.混凝土拌和料要求 ：满足设计图纸及规范 要求 4.混凝土添加剂、混凝 土泵送、商品砼运距等 自行考虑 5.其他:未尽事宜参见施 工图说明、图纸答疑、 招标文件及相关规范图 集 | m3 | 5.07
10 | 010505008015 | 悬挑板 | 1.混凝土种类:商品混凝 土 2.混凝土强度等级 ：C30 3.混凝土拌和料要求 ：满足设计图纸及规范 要求 4.混凝土添加剂、混凝 土泵送、商品砼运距自 行考虑 5.其他:未尽事宜参见施 工图说明、图纸答疑、 招标文件及相关规范图 集 | m3 | 6.55
11 | 010505010009 | 其他板 | 部位：下挂板 1.混凝土种类:商品混凝 土 2.混凝土强度等级 ：C30 3.混凝土拌和料要求 ：满足设计图纸及规范 要求 4.混凝土添加剂、混凝 土泵送、商品砼运距自 行考虑 5.其他:未尽事宜参见施 工图说明、图纸答疑、 招标文件及相关规范图 集 | m3 | 52.53
12 | 010505008016 | 雨蓬板 | 部位：雨蓬板 1.混凝土种类:商品混凝 土 2.混凝土强度等级 ：C30 3.混凝土拌和料要求 ：满足设计图纸及规范 要求 4.混凝土添加剂、混凝 土泵送、商品砼运距自 行考虑 5.其他:未尽事宜参见施 工图说明、图纸答疑、 招标文件及相关规范图 集 | m3 | 0.18
13 | 010505006006 | 栏板 | 部位：栏板 1.混凝土种类:商品混凝 土 2.混凝土强度等级 ：C30 3.混凝土拌和料要求 ：满足设计图纸及规范 要求 4.混凝土添加剂、混凝 土泵送、商品砼运距自 行考虑 5.其他:未尽事宜参见施 工图说明、图纸答疑、 招标文件及相关规范图 集 | m3 | 9.93
楼梯
14 | 010506001013 | 直形楼梯 | 类型：三跑楼梯 1.混凝土种类:商品混凝 土 2.混凝土强度等级 ：C30 3.楼梯形式：直形 4.混凝土拌和料要求 ：满足设计图纸及规范 要求 5.混凝土添加剂、混凝 土泵送、商品砼运距自 行考虑 6.其他:未尽事宜参见施 工图说明、图纸答疑、 招标文件及相关规范图 集 | m2 | 33.6
15 | 010506001014 | 直形楼梯 | 类型：四跑楼梯 1.混凝土种类:商品混凝 土 2.混凝土强度等级 ：C30 3.楼梯形式：直形 4.混凝土拌和料要求 ：满足设计图纸及规范 要求 5.混凝土添加剂、混凝 土泵送、商品砼运距自 行考虑 6.其他:未尽事宜参见施 工图说明、图纸答疑、 招标文件及相关规范图 集 | m2 | 91.61
二次混凝土
16 | 010502002009 | 构造柱 | 1.混凝土种类:商品混凝 土 2.混凝土强度等级:C25 3.混凝土添加剂、混凝 土泵送、商品砼运距自 行考虑 4.其他:未尽事宜参见施 工图说明、图纸答疑、 招标文件及相关规范图 集 | m3 | 19.09
17 | 010503004014 | 圈梁 | 部位：圈梁、水平系梁 、电梯井圈梁 1.混凝土种类:商品混凝 土 2.混凝土强度等级:C25 3.混凝土添加剂、混凝 土泵送、商品砼运距自 行考虑 4.其他:未尽事宜参见施 工图说明、图纸答疑、 招标文件及相关规范图 集 | m3 | 12.21
18 | 010503004015 | 圈梁 | 部位：止水反坎、门槛 等 1.混凝土种类:商品混凝 土 2.混凝土强度等级:C20 3.混凝土添加剂、混凝 土泵送、商品砼运距自 行考虑 4.其他:未尽事宜参见施 工图说明、图纸答疑、 招标文件及相关规范图 集 | m3 | 0.16
19 | 010507005007 | 扶手、压顶 | 1.混凝土种类:商品混凝 土 2.混凝土强度等级:C25 3.混凝土添加剂、混凝 土泵送、商品砼运距自 行考虑 4.其他:未尽事宜参见施 工图说明、图纸答疑、 招标文件及相关规范图 集 | m3 | 2.55
非抗震钢筋
20 | 010515001165 | 砌体加筋 | 1.现浇构件钢筋Ⅰ级钢 筋 Φ6 2.其他:未尽事宜参见施 工图说明、图纸答疑、 招标文件及相关规范图 集 | t | 0.628
21 | 010515001166 | 现浇构件钢筋 | 1.现浇构件钢筋Ⅲ级钢 筋 Φ10以内 2.其他:未尽事宜参见施 工图说明、图纸答疑、 招标文件及相关规范图 集 | t | 29.31
22 | 010515001167 | 现浇构件钢筋 | 1.现浇构件钢筋Ⅲ级钢 筋 Φ12 2.其他:未尽事宜参见施 工图说明、图纸答疑、 招标文件及相关规范图 集 | t | 3.841
23 | 010515001168 | 现浇构件钢筋 | 1.现浇构件钢筋Ⅲ级钢 筋 Φ14 2.其他:未尽事宜参见施 工图说明、图纸答疑、 招标文件及相关规范图 集 | t | 0.808
24 | 010515001169 | 现浇构件钢筋 | 1.现浇构件钢筋Ⅲ级钢 筋 Φ16~Φ18 2.其他:未尽事宜参见施 工图说明、图纸答疑、 招标文件及相关规范图 集 | t | 3.655
25 | 010515001170 | 现浇构件钢筋 | 1.现浇构件钢筋Ⅲ级钢 筋 Φ20~Φ25 2.其他:未尽事宜参见施 工图说明、图纸答疑、 招标文件及相关规范图 集 | t | 6.66
抗震钢筋
26 | 010515001171 | 现浇构件钢筋 | 1.现浇构件钢筋Ⅲ级钢 筋（抗震） Φ10以内 2.其他:未尽事宜参见施 工图说明、图纸答疑、 招标文件及相关规范图 集 | t | 0.515
27 | 010515001172 | 现浇构件钢筋 | 1.现浇构件钢筋Ⅲ级钢 筋（抗震） Φ12 2.其他:未尽事宜参见施 工图说明、图纸答疑、 招标文件及相关规范图 集 | t | 0.832
28 | 010515001173 | 现浇构件钢筋 | 1.现浇构件钢筋Ⅲ级钢 筋（抗震） Φ14 2.其他:未尽事宜参见施 工图说明、图纸答疑、 招标文件及相关规范图 集 | t | 0.03
29 | 010515001174 | 现浇构件钢筋 | 1.现浇构件钢筋Ⅲ级钢 筋（抗震） Φ16~Φ18 2.其他:未尽事宜参见施 工图说明、图纸答疑、 招标文件及相关规范图 集 | t | 8.097
30 | 010515001175 | 现浇构件钢筋 | 1.现浇构件钢筋Ⅲ级钢 筋（抗震） Φ20~Φ25 2.其他:未尽事宜参见施 工图说明、图纸答疑、 招标文件及相关规范图 集 | t | 33.215
箍筋
31 | 010515001176 | 现浇构件钢筋 | 1.箍筋 2.现浇构件钢筋Ⅰ级钢 筋Φ10以内 3.其他:未尽事宜参见施 工图说明、图纸答疑、 招标文件及相关规范图 集 | t | 0.71
32 | 010515001177 | 现浇构件钢筋 | 1.箍筋 2.现浇构件钢筋Ⅲ级钢 筋Φ10以内 3.其他:未尽事宜参见施 工图说明、图纸答疑、 招标文件及相关规范图 集 | t | 15.716
33 | 010515001178 | 现浇构件钢筋 | 1.箍筋 2.现浇构件钢筋Ⅲ级钢 筋Φ12 3.其他:未尽事宜参见施 工图说明、图纸答疑、 招标文件及相关规范图 集 | t | 6.856
钢筋接头
34 | 010516003042 | 电渣压力焊 | 1.电渣压力焊接头≤φ18 2.其他:未尽事宜参见施 工图说明、图纸答疑、 招标文件及相关规范图 集 | 个 | 568
35 | 010516003043 | 机械连接 | 1.直螺纹接头 φ20 2.其他:未尽事宜参见施 工图说明、图纸答疑、 招标文件及相关规范图 集 | 个 | 231
36 | 010516003044 | 机械连接 | 1.直螺纹接头 φ22 2.其他:未尽事宜参见施 工图说明、图纸答疑、 招标文件及相关规范图 集 | 个 | 438
37 | 010516003045 | 机械连接 | 1.直螺纹接头 φ25 2.其他:未尽事宜参见施 工图说明、图纸答疑、 招标文件及相关规范图 集 | 个 | 291
门窗工程
防火门
38 | 01B021 | 防火门框填充 | 1.防火门框安装后在截 面内填充砼或砂浆（标 号综合考虑） 2.其他:未尽事宜参见施 工图说明、图纸答疑、 招标文件及相关规范图 集 | m2 | 7.6
39 | 010802003033 | 钢质防火门 | 1.甲级钢制质防火门 （双扇） 2.包含闭门器、顺位器 、锁具等五金配件 3.包含门窗塞缝等 4.其他:未尽事宜参见施 工图说明、图纸答疑、 招标文件及相关规范图 集 | m2 | 7.6
普通门
40 | 010802001010 | 金属(塑钢）门 | 1.门洞口尺寸:详见图纸 设计 2.门类型:90系列断桥铝 合金 3.开启方式:平开门 4.玻璃品种、厚度:6高 透光Low-E+12Ar+6透 明 5.含门窗塞缝、五金种 类、规格:含拉手、五 金配件等 6.其他：未尽事宜参见 施工图说明、图纸答疑 、招标文件及相关规范 图集 | m2 | 10.34
普通窗
41 | 010807001011 | 金属（塑钢、断桥）窗 | 1.部位:平开窗 2.窗洞口尺寸:详见图纸 设计 3.窗类型:75系列断桥铝 合金6高透光Low- E+12Ar+6透明 4.含门窗塞缝、窗纱、 五金配件等，外窗开启 扇应有加强牢固、防脱 落措施 5.其他:未尽事宜参见施 工图说明、图纸答疑、 招标文件及相关规范图 集 | m2 | 2.25
百叶窗
42 | 010807003005 | 金属百叶窗 | 部位：百叶窗 1.铝合金防雨百叶 2.含门窗塞缝、预埋铁 件制作、安装、防锈漆 、面漆等 3.具体详见图纸设计 ,颜色综合考虑 4.其他:未尽事宜参见施 工图说明、图纸答疑、 招标文件及相关规范图 集 | m2 | 19.96
屋面及防水工程
大屋面
43 | 010902003023 | 屋面刚性层 | 部位：大屋面（上人屋 面） 1.40mm厚C20细石混 凝土内配φ4@100钢丝 网片,钢筋网片绑扎,缝 宽20mm,缝内嵌密封胶 2.0.4mm厚聚乙烯薄膜 隔离层一道 3.3.0mm厚SBS改性沥 青防水卷材(聚酯毡- 25°C)2道{另列项} 4.20mm厚DSM20砂浆 找平层 5.最薄处30厚轻集料混 凝土找坡2% 6.XPS挤塑聚苯板保温 层(厚度详见节能计算 书){另列项} 7.1.5mm厚聚氨酯防水 涂料(无溶剂单组分 ,Voc含量低于 10g/L){另列项} 8.现浇钢筋混凝土屋面 板,原浆收光,局部修补 平整 9.屋面需设排气层具体 做法详见图纸设计 10.其他:未尽事宜参见 施工图说明、图纸答疑 、招标文件及相关规范 图集 | m2 | 530.32
44 | 010902001018 | 屋面卷材防水（含上翻) | 部位：大屋面（上人屋 面） 1.3.0mm厚SBS改性沥 青防水卷材(聚酯毡- 25°C)2道 2.搭接及附加层考虑在 综合单价内，不再单独 计算 3.其他:未尽事宜参见施 工图说明、图纸答疑、 招标文件及相关规范图 集 | m2 | 645.28
45 | 010902002021 | 屋面涂膜防水（含上翻) | 部位：大屋面（上人屋 面） 1.1.5mm厚聚氨酯防水 涂料(无溶剂单组分 ,Voc含量低于 10g/L) 2.其他:未尽事宜参见施 工图说明、图纸答疑、 招标文件及相关规范图 集 | m2 | 645.28
46 | 010902008021 | 防水压条 | 部位：大屋面（上人屋 面）防水压条 1.金属盖板，金属压条- 20*2，水泥钉 @500，镀锌垫片 20*20*0.7，建筑密封 胶封严 2.具体做法详见图纸设 计 3.其他:未尽事宜参见施 工图说明、图纸答疑、 招标文件及相关规范图 集 | m | 228.74
47 | 011001001010 | 保温隔热屋面 | 部位：大屋面（上人屋 面） 1.75mmXPS挤塑聚苯 板保温层（B1级 32kg/m3） 2.其他:未尽事宜参见施 工图说明、图纸答疑、 招标文件及相关规范图 集 | m2 | 530.22
楼梯小屋面（不上人屋面）
48 | 010902003024 | 屋面刚性层 | 部位：小屋面（不上人 屋面） 1.40mm厚C20细石混 凝土内配φ4@100钢丝 网片,钢筋网片绑扎,缝 宽20mm,缝内嵌密封胶 2.0.4mm厚聚乙烯薄膜 隔离层一道 3.3.0mm厚SBS改性沥 青防水卷材(聚酯毡- 25°C)2道{另列项} 4.20mm厚DSM20砂浆 找平层 5.最薄处30厚轻集料混 凝土找坡2% 6.XPS挤塑聚苯板保温 层(厚度详见节能计算 书){另列项} 7.1.5mm厚聚氨酯防水 涂料(无溶剂单组分 ,Voc含量低于 10g/L){另列项} 8.现浇钢筋混凝土屋面 板,原浆收光,局部修补 平整 9.屋面需设排气层具体 做法详见图纸设计 10.其他:未尽事宜参见 施工图说明、图纸答疑 、招标文件及相关规范 图集 | m2 | 21.03
49 | 011001001011 | 保温隔热屋面 | 部位：小屋面（不上人 屋面） 1.75mmXPS挤塑聚苯 板保温层(B1级 32kg/m3） 2.其他:未尽事宜参见施 工图说明、图纸答疑、 招标文件及相关规范图 集 | m2 | 21.03
50 | 010902001019 | 屋面卷材防水（含上翻) | 部位：小屋面（不上人 屋面） 1.3.0mm厚SBS改性沥 青防水卷材(聚酯毡- 25°C)2道 2.搭接及附加层考虑在 综合单价内，不再单独 计算 3.其他:未尽事宜参见施 工图说明、图纸答疑、 招标文件及相关规范图 集 | m2 | 30.63
51 | 010902002022 | 屋面涂膜防水（含上翻) | 部位：小屋面（不上人 屋面） 1.1.5mm厚聚氨酯防水 涂料(无溶剂单组分 ,Voc含量低于 10g/L) 2.其他:未尽事宜参见施 工图说明、图纸答疑、 招标文件及相关规范图 集 | m2 | 30.63
52 | 010902008022 | 防水压条 | 部位：小屋面（不上人 屋面）防水压条 1.金属盖板，金属压条- 20*2，水泥钉 @500，镀锌垫片 20*20*0.7，建筑密封 胶封严 2.具体做法详见图纸设 计 3.其他:未尽事宜参见施 工图说明、图纸答疑、 招标文件及相关规范图 集 | m | 19.2
室外连廊保温屋面
53 | 010902003025 | 屋面刚性层 | 部位：连廊保温屋面 1.10厚600*600防滑地 砖面层,防水砂浆勾缝 2.20厚DS M20聚合物 水泥砂浆粘结层 3.40厚C20细石混凝土 保护层 4.XPS挤塑聚苯板保温 层(厚度详见节能计算 书){另列项} 5.20mm厚DS20砂浆找 平层 6.最薄处30厚轻集料混 凝土找坡2% 7.3.0mm厚SBS改性沥 青防水卷材(聚酯毡- 25°C)2道{另列项} 8.1.5mm厚聚氨酯防水 涂料(无溶剂单组分 ,Voc含量低于 10g/L){另列项} 9.其他:未尽事宜参见施 工图说明、图纸答疑、 招标文件及相关规范图 集 | m2 | 162.5
54 | 010902001020 | 屋面卷材防水（含上翻) | 部位：连廊保温屋面 1.3.0mm厚SBS改性沥 青防水卷材(聚酯毡- 25°C)2道 2.搭接及附加层考虑在 综合单价内，不再单独 计算 3.其他:未尽事宜参见施 工图说明、图纸答疑、 招标文件及相关规范图 集 | m2 | 205.66
55 | 010902002023 | 屋面涂膜防水（含上翻) | 部位：连廊保温屋面 1.1.5mm厚聚氨酯防水 涂料(无溶剂单组分 ,Voc含量低于 10g/L) 2.其他:未尽事宜参见施 工图说明、图纸答疑、 招标文件及相关规范图 集 | m2 | 205.66
56 | 010902008023 | 防水压条 | 部位：防水压条 1.金属盖板，金属压条- 20*2，水泥钉 @500，镀锌垫片 20*20*0.7，建筑密封 胶封严 2.具体做法详见图纸设 计 3.其他:未尽事宜参见施 工图说明、图纸答疑、 招标文件及相关规范图 集 | m | 43.16
57 | 011001001012 | 保温隔热屋面 | 部位：连廊保温屋面 1.100mmXPS挤塑聚苯 板保温层（B1级 32kg/m3） 2.其他:未尽事宜参见施 工图说明、图纸答疑、 招标文件及相关规范图 集 | m2 | 162.5
室外连廊非保温屋面
58 | 010902003026 | 屋面刚性层 | 部位：连廊不保温屋面 1.10厚600*600防滑地 砖面层,防水砂浆勾缝 2.20厚DS M20聚合物 水泥砂浆粘结层 3.最薄处30厚轻集料混 凝土找坡2% 4.1.5mm厚聚氨酯防水 涂料(无溶剂单组分 ,Voc含量低于 10g/L){另列项} 5.其他:未尽事宜参见施 工图说明、图纸答疑、 招标文件及相关规范图 集 | m2 | 623.36
59 | 010902002024 | 屋面涂膜防水（含上翻) | 部位：连廊不保温屋面 1.1.5mm厚聚氨酯防水 涂料(无溶剂单组分 ,Voc含量低于 10g/L) 2.其他:未尽事宜参见施 工图说明、图纸答疑、 招标文件及相关规范图 集 | m2 | 721.42
60 | 010902008024 | 防水压条 | 部位：防水压条 1.金属盖板，金属压条- 20*2，水泥钉 @500，镀锌垫片 20*20*0.7，建筑密封 胶封严 2.具体做法详见图纸设 计 3.其他:未尽事宜参见施 工图说明、图纸答疑、 招标文件及相关规范图 集 | m | 98.06
雨棚、风井、管井顶部地面做法
61 | 010902003027 | 屋面刚性层 | 1.外墙涂料（同外墙色 ),空调板不做此层 {另列项} 2.15mm厚M15聚合物 水泥砂浆抹面压光 3.1.5mm厚聚氨酯防水 涂料(无溶剂单组分 ,Voc含量低于 10g/L)靠 墙面上翻250mm高{另 列项} 4.现浇钢筋混凝土板,原 浆收光,局部修补平整C 5.其他:未尽事宜参见施 工图说明、图纸答疑、 招标文件及相关规范图 集 | m2 | 48.01
62 | 010902002025 | 屋面涂膜防水 | 1.1.5mm厚聚氨酯防水 涂料(无溶剂单组分 ,Voc含量低于 10g/L) 2.其他:未尽事宜参见施 工图说明、图纸答疑、 招标文件及相关规范图 集 | m2 | 48.01
雨棚、风井、管井顶部地面涂料做法
63 | 011407002052 | 天棚喷刷涂料 | 1.外墙涂料（同外墙色 ),空调板不做此层 {另列项} 2.15mm厚M15聚合物 水泥砂浆抹面压光{另 列项} 3.1.5mm厚聚氨酯防水 涂料(无溶剂单组分 ,Voc含量低于 10g/L)靠 墙面上翻250mm高{另 列项} 4.现浇钢筋混凝土板,原 浆收光,局部修补平整C 5.其他:未尽事宜参见施 工图说明、图纸答疑、 招标文件及相关规范图 集 | m2 | 48.01
混凝土雨棚天棚
64 | 011407002053 | 天棚喷刷涂料 | 部位：混凝土雨棚天棚 1.白色涂料二度（颜色 同外墙） 2.2mm腻子刮平 3.现浇钢筋混凝土楼面 板,表面清扫干净,湿润 ,批界面剂一道 4.其他:未尽事宜参见施 工图说明、图纸答疑、 招标文件及相关规范图 集 | m2 | 1.62
钢丝网片
65 | 010607005022 | 砌块墙钢丝网加固 | 1.钢丝网规格 :300mm宽φ0.9网孔 12.7*12.7镀锌铁丝网 2.使用部位:不同墙体材 料交接处、墙体埋管线 、厨卫烟气道处 3.其他:未尽事宜参见施 工图说明、图纸答疑、 招标文件及相关规范图 集 | m2 | 261.97
66 | 010607005023 | 墙面玻纤网 | 1.不同材料连接处做内 外粉刷批嵌时,均加做搭 接大于100宽的抗碱玻 璃纤维网格布,总宽度不 小于200 2.其他:未尽事宜参见施 工图说明、图纸答疑、 招标文件及相关规范图 集 | m2 | 261.97
67 | 010607005024 | 砌块墙钢丝网加固 | 1.钢丝网规格 :φ4@200*200钢丝网 2.使用部位:楼梯间四周 及人流通道处的填充墙 处 3.其他:未尽事宜参见施 工图说明、图纸答疑、 招标文件及相关规范图 集 | m2 | 369.44
室内装饰工程
首层地面回填
68 | 010404001012 | 楼地面垫层 | 部位：首层地面 1.80厚C20混凝土垫层 2.其他:未尽事宜参见施 工图说明、图纸答疑、 招标文件及相关规范图 集 | m3 | 57.64
69 | 010404001013 | 楼地面垫层 | 部位：首层地面 1.150mm碎石夯入土中 2.其他:未尽事宜参见施 工图说明、图纸答疑、 招标文件及相关规范图 集 | m3 | 108.07
商铺
70 | 011101003036 | 细石混凝土楼地面 | 部位：首层商铺地面 1.30厚细石混凝土内嵌 φ3@50钢丝网片,随打 随抹平,预留50mm厚装 修面层 2.界面剂一道 | m2 | 655.16
71 | 011201001092 | 墙面一般抹灰 | 部位：商铺 1.2mm厚面层腻子分遍 刮平{另列项} 2.8mm厚DPM10干粉 砂浆找平 3.12mm厚DPM10砂浆 打底扫毛 4.基层墙体刷界面处理 剂一道 5.其他:未尽事宜参见施 工图说明、图纸答疑、 招标文件及相关规范图 集 | m2 | 2698.73
72 | 011406003023 | 满刮腻子（独立柱） | 部位：商铺独立柱 1.2mm厚白色面层腻子 分遍刮平 2.其他:未尽事宜参见施 工图说明、图纸答疑、 招标文件及相关规范图 集 | m2 | 34.16
73 | 011406003024 | 满刮腻子（墙面） | 部位：商铺 1.2mm厚白色面层腻子 分遍刮平 2.其他:未尽事宜参见施 工图说明、图纸答疑、 招标文件及相关规范图 集 | m2 | 2698.73
74 | 011406003025 | 满刮腻子（天棚） | 部位：商铺 1.2mm白色腻子刮平 2.其他:未尽事宜参见施 工图说明、图纸答疑、 招标文件及相关规范图 集 | m2 | 1493.17
75 | 011301001018 | 天棚抹灰 | 部位：商铺 1.2mm白色腻子刮平 {另列项} 2.6mm厚DPM10干粉 砂浆找平 3.批界面剂一道 4.现浇钢筋混凝土楼面 板,表面清扫干净,湿润 5.其他:未尽事宜参见施 工图说明、图纸答疑、 招标文件及相关规范图 集 | m2 | 1493.17
弱电井、强电井
76 | 011101001033 | 水泥砂浆楼地面 | 部位：强弱电井 1.20厚DS M20砂浆抹 面压光 2.素水泥浆一道 3.现浇钢筋混凝土楼板 ,表面清理干净(接缝处 抹平,清除浮浆等) 4.其他:未尽事宜参见施 工图说明、图纸答疑、 招标文件及相关规范图 集 | m2 | 10.66
77 | 011201001093 | 墙面一般抹灰 | 部位：弱电井、强电井 1.8mm厚DPM10干粉 砂浆找平 2.12mm厚DPM10砂浆 打底扫毛 3.基层墙体刷界面处理 剂一道 4.其他:未尽事宜参见施 工图说明、图纸答疑、 招标文件及相关规范图 集 | m2 | 126.43
78 | 011406003026 | 满刮腻子（天棚） | 部位：弱电井、强电井 1.2mm白色腻子刮平 2.其他:未尽事宜参见施 工图说明、图纸答疑、 招标文件及相关规范图 集 | m2 | 10.66
79 | 011301001019 | 天棚抹灰 | 部位：弱电井、强电井 1.2mm白色腻子刮平 {另列项} 2.6mm厚DPM10干粉 砂浆找平 3.批界面剂一道 4.现浇钢筋混凝土楼面 板,表面清扫干净,湿润 5.其他:未尽事宜参见施 工图说明、图纸答疑、 招标文件及相关规范图 集 | m2 | 10.66
楼梯间及电梯厅
80 | 011102003019 | 块料楼地面 | 部位：4#配套公建楼梯 间及电梯厅 1.8-10mm厚 600*600防滑地砖(防滑 系数不小于0.5),干水泥 擦缝 2.30mm厚DSM15水泥 砂浆结合层，表面撒水 泥粉 3.界面剂一道 4.现浇钢筋混凝土底板 ,表面清理干净(接缝处 抹平,清除浮浆等) 5.其他:未尽事宜参见施 工图说明、图纸答疑、 招标文件及相关规范图 集 | m2 | 60.01
81 | 011106002002 | 块料楼梯面层 | 部位：4#配套公建楼梯 间 1.8-10mm厚 600*600防滑地砖(防滑 系数不小于0.5),干水泥 擦缝 2.30mm厚DSM15干硬 性水泥砂浆结合层 3.界面剂一道 4.现浇钢筋混凝土底板 ,表面清理干净(接缝处 抹平,清除浮浆等) 5.其他:未尽事宜参见施 工图说明、图纸答疑、 招标文件及相关规范图 集 | m2 | 91.61
82 | 011105003015 | 块料踢脚线 | 1.120mm高10mm厚同 质地砖,稀水泥浆擦缝 (突出墙面不大于8mm) 2.9mm厚干粉砂浆 (DPM20)结合层 3.批界面剂一道 4.基层处理完成面 5.其他:未尽事宜参见施 工图说明、图纸答疑、 招标文件及相关规范图 集 | m | 124.2
83 | 011201001094 | 墙面一般抹灰 | 部位：4#配套公建楼梯 间及电梯厅 1.白色无机涂料二度、 2mm厚面层腻子分遍 刮平{另列项} 2.8mm厚DPM10干粉 砂浆找平 3.12mm厚DPM10砂浆 打底扫毛 4.基层墙体刷界面处理 剂一道 5.其他:未尽事宜参见施 工图说明、图纸答疑、 招标文件及相关规范图 集 | m2 | 503.86
84 | 011407001067 | 墙面喷刷涂料 | 部位：4#配套公建楼梯 间及电梯厅 1.白色无机涂料二度 2.2mm厚面层腻子分遍 刮平 3.其他:未尽事宜参见施 工图说明、图纸答疑、 招标文件及相关规范图 集 | m2 | 503.5
85 | 011407002054 | 天棚喷刷涂料 | 部位：4#配套公建楼梯 间及电梯厅 1.白色涂料二度 2.2mm腻子刮平 3.现浇钢筋混凝土楼面 板,表面清扫干净,湿润 ,批界面剂一道 4.其他:未尽事宜参见施 工图说明、图纸答疑、 招标文件及相关规范图 集 | m2 | 105.35
电气间
86 | 011101003037 | 细石混凝土楼地面 | 部位：电气间 1.30厚细石混凝土内嵌 φ3@50钢丝网片,随打 随抹平 2.1.5mm厚JS聚合物水 泥基防水涂料Ⅰ型两道 ,四周翻起高出楼地面板 面250mm{另列项} 3.最薄处30mm厚 C15细石混凝土找坡 1%坡向排水沟或地漏 ,表面平整、补缺、四周 抹小八字角 4.现浇钢筋混凝土底板 ,表面清扫干净,刷水泥 浆一道(内掺建筑胶) 5.其他:未尽事宜参见施 工图说明、图纸答疑、 招标文件及相关规范图 集 | m2 | 9.76
87 | 010904002040 | 楼（地）面涂膜防水 | 部位：电气间 1.1.5mm厚JS聚合物水 泥基防水涂料Ⅰ型两道 ,四周翻起高出楼地面板 面250mm 2.其他:未尽事宜参见施 工图说明、图纸答疑、 招标文件及相关规范图 集 | m2 | 13.09
88 | 011201001095 | 墙面一般抹灰 | 部位：电气间 1.喷白色防霉防潮涂料 一底二度、2mm柔性 耐水防霉腻子分遍刮平 {另列项} 2.8mm厚DPM10干粉 砂浆找平 3.12mm厚DPM10砂浆 打底扫毛 4.基层墙体刷界面处理 剂一道 5.其他:未尽事宜参见施 工图说明、图纸答疑、 招标文件及相关规范图 集 | m2 | 60.51
89 | 011407001068 | 墙面喷刷涂料 | 部位：电气间 1.喷白色防霉防潮涂料 一底二度 2.2mm柔性耐水防霉腻 子分遍刮平 3.其他:未尽事宜参见施 工图说明、图纸答疑、 招标文件及相关规范图 集 | m2 | 60.32
90 | 011407002055 | 天棚喷刷涂料 | 部位：电气间 1.喷白色防霉防潮涂料 2.柔性耐水防霉腻子 2mm刮平 3.批界面剂一道 4.现浇钢筋混凝土楼面 板,表面清扫干净,湿润 5.其他:未尽事宜参见施 工图说明、图纸答疑、 招标文件及相关规范图 集 | m2 | 13.55
91 | 011407004033 | 涂料踢脚线 | 1.无机涂料一道,高度 120mm(燃烧等级A级) 2.内墙抹灰完成面 3.其他:未尽事宜参见施 工图说明、图纸答疑、 招标文件及相关规范图 集 | m | 11.85
排风井、送风井、排油烟井
92 | 011201001096 | 墙面一般抹灰 | 部位：进风、排风排烟 井道等风井 1.6厚DPM20将其内壁 压平抹光,且随砌随抹。 2.其他:未尽事宜参见施 工图说明、图纸答疑、 招标文件及相关规范图 集 | m2 | 320.8
室外楼梯
93 | 011106002003 | 块料楼梯面层 | 部位：楼梯防滑地砖面 层 1.10厚600*600防滑地 砖面层,防水砂浆勾缝 2.20厚DS M20聚合物 水泥砂浆粘结层 3.含防滑条等相关费用 4.其他:未尽事宜参见施 工图说明、图纸答疑、 招标文件及相关规范图 集 | m2 | 33.6
94 | 011407002056 | 天棚喷刷涂料 | 部位：室外楼梯天棚 1.白色涂料二度（颜色 同外墙） 2.2mm腻子刮平 3.现浇钢筋混凝土楼面 板,表面清扫干净,湿润 ,批界面剂一道 4.其他:未尽事宜参见施 工图说明、图纸答疑、 招标文件及相关规范图 集 | m2 | 38.64
室外连廊天棚及室外独立柱装修
95 | 011407002057 | 天棚喷刷涂料 | 部位：室外连廊天棚 1.白色涂料二度（颜色 同外墙） 2.2mm腻子刮平 3.现浇钢筋混凝土楼面 板,表面清扫干净,湿润 ,批界面剂一道 4.其他:未尽事宜参见施 工图说明、图纸答疑、 招标文件及相关规范图 集 | m2 | 748.1
96 | 011407001069 | 柱面喷刷涂料 | 部位：室外柱面涂料 1.白色涂料二度（颜色 同外墙） 2.2mm腻子刮平 3.现浇钢筋混凝土楼面 板,表面清扫干净,湿润 ,批界面剂一道 4.其他:未尽事宜参见施 工图说明、图纸答疑、 招标文件及相关规范图 集 | m2 | 417.64
保温工程
97 | 011001003011 | 保温隔热墙面 | 部位：保温外墙面 1.6mm厚聚合物抗裂砂 浆分层压入两道耐碱玻 纤网格布(>160g/m2) 2.60mm岩棉板（A级 110kg/m3）专用粘结 剂,有效粘结面积不小于 70%,锚栓用量不小于 10个/m2(或根据深化 确定),每层设置一道专 用镀锌钢板托架,托架采 用镀锌锚栓固定于基层 墙体,锚栓有效锚固深度 在混凝土墙中不小于 30mm。在抹灰砌体上 不小于50mm。 3.其他:未尽事宜参见施 工图说明、图纸答疑、 招标文件及相关规范图 集 | m2 | 817.99
外墙装饰
98 | 011201001097 | 墙面一般抹灰 | 部位：干挂石材铝板外 墙 1.干挂石材/铝板面层及 配套龙骨{另列项} 2.保温层{另列项} 3.1.5厚JS聚合物水泥基 防水涂料Ⅰ型{另列项} 4.15mm厚DPM15找平 型防水砂浆抹面 (28d,抗渗压力≥0.9) 5.涂界面砂浆或素水泥 浆喷浆内掺建筑胶 6.墙体基层表面清理干 净、修补平整 7.其他:未尽事宜参见施 工图说明、图纸答疑、 招标文件及相关规范图 集 | m2 | 765.88
99 | 010903002017 | 墙面涂膜防水 | 部位：外墙面防水 1.1.5mm厚JS聚合物水 泥基防水涂料Ⅰ型 2.其他:未尽事宜参见施 工图说明、图纸答疑、 招标文件及相关规范图 集 | m2 | 765.88
100 | 011201001098 | 墙面一般抹灰 | 部位：女儿墙内表面、 架空层（靠外侧）阳台 内侧、空调板内侧、其 他无保温涂料外墙面 1.真石漆、弹性涂料(具 体部位详方案立面分色 图)一底两涂、饰面基 层(满刮2mm厚柔性耐 水腻子找平){另列项} 2.15mm厚M15聚合物 水泥砂浆打底,分两遍找 平,表面扫毛 3.涂界面砂浆或素水泥 浆喷浆内掺建筑胶 4.墙体基层表面清理干 净、修补平整 5.其他:未尽事宜参见施 工图说明、图纸答疑、 招标文件及相关规范图 集 | m2 | 734.23
101 | 011407001070 | 墙面喷刷涂料 | 外墙涂料（颜色、分格 详方案立面分色图） 1.底漆一道、面漆两道 2.饰面基层（满刮 2mm厚柔性耐水腻子 找平） 3.包含分隔缝等相关费 用 4.包含雨水管及冷凝管 处的喷涂、综合考虑涂 料分色 5.其他:未尽事宜参见施 工图说明、图纸答疑、 招标文件及相关规范图 集 | m2 | 734.23
幕墙
102 | 011209001010 | 玻璃幕墙 | 部位：直形玻璃幕墙 1.铝合金立柱（粉末喷 涂），铝合金横梁（粉 末喷涂），铝合金扣盖 （粉末喷涂），8Low- E++12Ar+8+12Ar+8中 空氩气钢化玻璃 2.与玻璃幕墙相连的商 业入户门并入玻璃幕墙 ,含入户门的门锁、拉 手等五金配件 3.玻璃幕墙与层间位置 ,采用防火岩棉(容重、 防火等级综合考虑）填 充密实。防火岩棉应采 用镀锌钢板承托或包裹 ,镀锌钢板与结构间缝隙 采用防火密封胶加以密 封 4.含幕墙上的铝单板幕 墙（3mm铝单板(氟碳 喷涂），立柱 40x40x4mm钢管(热浸 镀锌)，横梁 40x40x4mm钢管(热浸 镀锌)@1000mm) 5.竖向和横向钢骨架、 钢框处的竖向铝板及连 接件预埋件等均由投标 单位综合考虑 6.包含深化设计费用 ,涉及需二次深化的 ,相应的深化设计费及 深化引起的施工费变动 均由投标人综合考虑 ,后续不再调整 7.其他:未尽事宜参见施 工图说明、图纸答疑、 招标文件及相关规范图 集 | m2 | 499.55
103 | 011209001011 | 玻璃幕墙-弧形 | 部位：弧形玻璃幕墙 1.铝合金立柱（粉末喷 涂），铝合金横梁（粉 末喷涂），铝合金扣盖 （粉末喷涂），8Low- E++12Ar+8+12Ar+8中 空氩气钢化玻璃 2.与玻璃幕墙相连的商 业入户门并入玻璃幕墙 ,含入户门的门锁、拉 手等五金配件 3.玻璃幕墙与层间位置 ,采用防火岩棉(容重、 防火等级综合考虑）填 充密实。防火岩棉应采 用镀锌钢板承托或包裹 ,镀锌钢板与结构间缝隙 采用防火密封胶加以密 封 4.含幕墙上的铝单板幕 墙（3mm铝单板(氟碳 喷涂），立柱 40x40x4mm钢管(热浸 镀锌)，横梁 40x40x4mm钢管(热浸 镀锌)@1000mm) 5.竖向和横向钢骨架、 钢框处的竖向铝板及连 接件预埋件等均由投标 单位综合考虑 6.包含深化设计费用 ,涉及需二次深化的 ,相应的深化设计费及 深化引起的施工费变动 均由投标人综合考虑 ,后续不再调整 7.其他:未尽事宜参见施 工图说明、图纸答疑、 招标文件及相关规范图 集参见施工图说明、图 纸答疑、招标文件及相 关规范图集 | m2 | 73.93
104 | 011209001012 | 铝板幕墙 | 部位：直形铝板幕墙 1.立柱140x80x5mm钢 管(热浸镀锌)，横梁 50x50x4mm钢管(热浸 镀锌)，铝合金竖向线 条(氟碳喷涂)，3mm铝 单板(氟碳喷涂) 2.玻璃幕墙与层间位置 ,采用防火岩棉(容重、 防火等级综合考虑）填 充密实。防火岩棉应采 用镀锌钢板承托或包裹 ,镀锌钢板与结构间缝隙 采用防火密封胶加以密 封 3.铝板颜色、竖向和横 向钢骨架、钢框处的竖 向铝板及连接件预埋件 等均由投标单位综合考 虑 4.包含深化设计费用 ,涉及需二次深化的 ,相应的深化设计费及 深化引起的施工费变动 均由投标人综合考虑 ,后续不再调整 5.其他:未尽事宜参见施 工图说明、图纸答疑、 招标文件及相关规范图 集 | m2 | 859.33
105 | 011209001013 | 铝板幕墙 | 部位：弧形铝板幕墙 1.立柱140x80x5mm钢 管(热浸镀锌)，横梁 50x50x4mm钢管(热浸 镀锌)，铝合金竖向线 条(氟碳喷涂)，3mm铝 单板(氟碳喷涂) 2.玻璃幕墙与层间位置 ,采用防火岩棉(容重、 防火等级综合考虑）填 充密实。防火岩棉应采 用镀锌钢板承托或包裹 ,镀锌钢板与结构间缝隙 采用防火密封胶加以密 封 3.铝板颜色、竖向和横 向钢骨架、钢框处的竖 向铝板及连接件预埋件 等均由投标单位综合考 虑 4.包含深化设计费用 ,涉及需二次深化的 ,相应的深化设计费及 深化引起的施工费变动 均由投标人综合考虑 ,后续不再调整 5.其他:未尽事宜参见施 工图说明、图纸答疑、 招标文件及相关规范图 集 | m2 | 126.8
106 | 011209001014 | 铝板幕墙 | 部位：室外连廊外挑处 直形铝板幕墙 1.立柱50x50x4mm钢 管(热浸镀锌)、 40x40x4mm钢管(热浸 镀锌)，横梁 50x50x4mm钢管(热浸 镀锌)，3mm铝单板(氟 碳喷涂) 2.玻璃幕墙与层间位置 ,采用防火岩棉(容重、 防火等级综合考虑）填 充密实。防火岩棉应采 用镀锌钢板承托或包裹 ,镀锌钢板与结构间缝隙 采用防火密封胶加以密 封 3.铝板颜色、竖向和横 向钢骨架、钢框处的竖 向铝板及连接件预埋件 等均由投标单位综合考 虑 4.包含深化设计费用 ,涉及需二次深化的 ,相应的深化设计费及 深化引起的施工费变动 均由投标人综合考虑 ,后续不再调整 5.其他:未尽事宜参见施 工图说明、图纸答疑、 招标文件及相关规范图 集 | m2 | 236.87
107 | 011209001015 | 铝板幕墙 | 部位：室外连廊外挑处 弧形铝板幕墙 1.立柱50x50x4mm钢 管(热浸镀锌)、 40x40x4mm钢管(热浸 镀锌)，横梁 50x50x4mm钢管(热浸 镀锌)，3mm铝单板(氟 碳喷涂) 2.玻璃幕墙与层间位置 ,采用防火岩棉(容重、 防火等级综合考虑）填 充密实。防火岩棉应采 用镀锌钢板承托或包裹 ,镀锌钢板与结构间缝隙 采用防火密封胶加以密 封 3.铝板颜色、竖向和横 向钢骨架、钢框处的竖 向铝板及连接件预埋件 等均由投标单位综合考 虑 4.包含深化设计费用 ,涉及需二次深化的 ,相应的深化设计费及 深化引起的施工费变动 均由投标人综合考虑 ,后续不再调整 5.其他:未尽事宜参见施 工图说明、图纸答疑、 招标文件及相关规范图 集 | m2 | 34.74
108 | 011302001016 | 吊顶天棚 | 部位：室外连廊外挑处 吊顶铝板幕墙 1.竖梁50x50x4mm钢 管(热浸镀锌)，横梁 50x50x4mm钢管(热浸 镀锌)，3mm铝单板(氟 碳喷涂) 2.玻璃幕墙与层间位置 ,采用防火岩棉(容重、 防火等级综合考虑）填 充密实。防火岩棉应采 用镀锌钢板承托或包裹 ,镀锌钢板与结构间缝隙 采用防火密封胶加以密 封 3.铝板颜色、竖向和横 向钢骨架、钢框处的竖 向铝板及连接件预埋件 等均由投标单位综合考 虑 4.包含深化设计费用 ,涉及需二次深化的 ,相应的深化设计费及 深化引起的施工费变动 均由投标人综合考虑 ,后续不再调整 5.其他:未尽事宜参见施 工图说明、图纸答疑、 招标文件及相关规范图 集 | m2 | 151.39
轻钢雨蓬
109 | 011506001003 | 雨篷吊挂饰面 | 部位：直形段轻钢雨蓬 1.骨架材料种类及型号 :50x50x4mm钢管(热浸 镀锌)龙骨、 140*80*5钢管(热浸镀 锌)龙骨、 50x50x4mm角钢(热浸 镀锌) 2.面层材料品种、规格 、表面处理:顶部、侧 面、底面均为3mm铝 单板(氟碳喷涂) 3.埋件:300*200*10 4.包含防腐、刷漆、防 锈、防火等要求，包含 深化设计费用，涉及需 二次深化的，相应的深 化设计费及深化引起的 施工费变动均由投标人 综合考虑，后续不再调 整 5.具体详见图纸做法 6.其他:未尽事宜参见施 工图说明、图纸答疑、 招标文件及相关规范图 集 | m2 | 108.98
110 | 011506001004 | 雨篷吊挂饰面-弧形处 | 部位：弧形段轻钢雨蓬 1.骨架材料种类及型号 :50x50x4mm钢管(热浸 镀锌)龙骨、 140*80*5钢管(热浸镀 锌)龙骨、 50x50x4mm角钢(热浸 镀锌) 2.面层材料品种、规格 、表面处理:顶部、侧 面、底面均为3mm铝 单板(氟碳喷涂) 3.埋件:300*200*10 4.包含防腐、刷漆、防 锈、防火等要求，包含 深化设计费用，涉及需 二次深化的，相应的深 化设计费及深化引起的 施工费变动均由投标人 综合考虑，后续不再调 整 5.具体详见图纸做法 6.其他:未尽事宜参见施 工图说明、图纸答疑、 招标文件及相关规范图 集 | m2 | 14.74
扶手、栏杆、栏板装饰
111 | 011503001036 | 楼梯栏杆 | 部位：楼梯栏杆 1.高度：900mm 2.φ60*3不锈钢扶手 3.φ28或方管24不锈钢 立柱 4.具体详见22J403-1 B1/2-7 5.含预埋铁件制作、安 装、防锈漆、面漆等 6.其他:未尽事宜参见施 工图说明、图纸答疑、 招标文件及相关规范图 集 | m | 38.79
112 | 011503001037 | 楼梯栏杆 | 部位：楼梯栏杆 1.高度：1100mm 2.φ60*3不锈钢扶手 3.φ28或方管24不锈钢 立柱 4.具体详见22J403-1 B1/2-7 5.含预埋铁件制作、安 装、防锈漆、面漆等 6.其他:未尽事宜参见施 工图说明、图纸答疑、 招标文件及相关规范图 集 | m | 56.99
113 | 011503001038 | 走廊栏板 | 部位：室外栏板 1.高度：1220mm 2.铝合金扶手(氟碳喷涂 ),端部增加封板、铝合 金扣盖01(氟碳喷涂) 3.-120x70热轧扁钢 Q235B、20x128x3铝合 金立柱(氟碳喷涂) 4.8+1.52pvb+8mm全 超白全钢化夹胶玻璃 5.具体详见22J403-1 PC11/3-63 6.含预埋铁件制作、安 装、防锈漆、面漆等 7.其他:未尽事宜参见施 工图说明、图纸答疑、 招标文件及相关规范图 集 | m | 224.91
其他装饰工程
电梯、电梯门套
114 | 010808004008 | 金属门窗套 | 1.电梯门套 2.不锈钢门套（规格型 号综合考虑） 3.其他:未尽事宜参见施 工图说明、图纸答疑、 招标文件及相关规范图 集 | m2 | 1.71
115 | 030107002011 | 货梯 | 1.名称:货梯 2.层数:2层 3.站数:2站 4.额定载重量:1600kg 5.提升高度:5.09m 6.梯速:1.0m/s 7.含安装、调试、含电 梯控制箱、脚手架、轿 厢内装饰等费用 8.其他:未尽事宜参见施 工图说明、图纸答疑、 招标文件及相关规范图 集 | 部 | 1
自动扶梯
116 | 030107006001 | 自动扶梯 | 部位：商业一层至二层 自动扶梯 1.宽度：1000mm 2.提升高度：5.24m 3.倾斜角：30°C 5.额定速度：0.75m/s 6.含安装、调试、含电 梯控制箱、脚手架等、 扶梯涉及的底部及侧面 装饰包封等费用 7.详见图纸设计，包括 自动扶梯装饰，中标之 后不再调整 8.其他:未尽事宜参见施 工图说明、图纸答疑、 招标文件及相关规范图 集 | 部 | 2
伸缩缝
117 | 010902008025 | 屋面变形缝 | 部位：屋面变形缝(平 缝） 1.铝合金 2.包含防水卷材、止水 胶条等 3.做法详见14J936 1/BW1 4.其他:未尽事宜参见施 工图说明、图纸答疑、 招标文件及相关规范图 集 | m | 2.33
118 | 010902008026 | 屋面变形缝 | 部位：屋面变形缝（角 缝） 1.1mm厚铝合金盖板 2.包含防水卷材、止水 胶条等 3.做法详见14J936 2/BW1 4.其他:未尽事宜参见施 工图说明、图纸答疑、 招标文件及相关规范图 集 | m | 26.37
119 | 010903004006 | 墙面变形缝 | 部位：外墙面变形缝 1.1mm厚铝合金盖板 2.做法详见14J936 1/BQ4 3.其他:未尽事宜参见施 工图说明、图纸答疑、 招标文件及相关规范图 集 | m | 10.48
120 | 010904004018 | 天棚变形缝 | 部位：天棚变形缝 1.1mm厚铝合金盖板 2.做法详见14J936 (1/2)/BN4 3.其他:未尽事宜参见施 工图说明、图纸答疑、 招标文件及相关规范图 集 | m | 39.18
女儿墙装饰盖板
121 | 010808004009 | 女儿墙装饰盖板 | 部位：女儿墙装饰盖板 1.3mm铝单板(氟碳喷 涂) 2.包含预埋件、制作、 安装、加固等，含后期 设计深化相关费用 | m2 | 265.62
雨水管及水簸箕
122 | 010902004007 | 屋面排水管-侧排式 | 1.排水管品种、规格 :φ110mmUPVC水落管 2.雨水斗、山墙出水口 品种、规格:雨水口采 用UPVC 3.附落水口、雨水斗 4.油漆品种、刷漆遍数 :同外墙面做法，综合 考虑 5.其他:未尽事宜参见施 工图说明、图纸答疑、 招标文件及相关规范图 集 | m | 2.67
123 | 010902004008 | 屋面排水管-垂直式 | 1.排水管品种、规格 :φ110mmUPVC水落管 2.雨水斗、山墙出水口 品种、规格:雨水口采 用UPVC 3.附落水口、雨水斗 4.油漆品种、刷漆遍数 :同外墙面做法，综合 考虑 5.其他:未尽事宜参见施 工图说明、图纸答疑、 招标文件及相关规范图 集 | m | 70.91
124 | 01B022 | 水簸箕 | 1.水簸箕（混凝土水簸 箕） 2.水簸箕300（长 )*300（宽）*200（高 ),板厚度40mm 3.详见图纸设计总说明 10a水簸箕节点做法 4.其他:未尽事宜参见施 工图说明、图纸答疑、 招标文件及相关规范图 集 | 套 | 1
成品线性排水沟
125 | 040201022003 | 排水沟、截水沟 | 部位：室外连廊成品线 性排水沟 1.面层详见室外连廊屋 面{另列项} 2.不锈钢排水沟盖板 3.树脂排水沟340(宽 )*180(高) 4.具体详见图纸设计 5.其他:未尽事宜参见施 工图说明、图纸答疑、 招标文件及相关规范图 集 | m | 166.04
台阶
126 | 010507004006 | 台阶 | 混凝土台阶及平台 1.C15混凝土台阶，含 模板 2.其他:未尽事宜参见施 工图说明、图纸答疑、 招标文件及相关规范图 集 | m2 | 0.62
127 | 011107004006 | 水泥砂浆台阶面 | 1.20厚DS M20水泥砂 浆面层 2.其他:未尽事宜参见施 工图说明、图纸答疑、 招标文件及相关规范图 集 | m2 | 0.62
沉降观测点
128 | 01B023 | 沉降观测点 | 1.沉降观测点 2.三级钢16，长度不低 于190mm 3.其他:未尽事宜参见施 工图说明、图纸答疑、 招标文件及相关规范图 集 | 套 | 12
钢爬梯
129 | 010516002008 | 屋面钢直梯 | 1.构件名称：屋面钢直 梯 2.做法详见图集 15J40301 WT1b/D3 3.包含预埋件、涂刷防 锈漆、调和漆等 4.其他:未尽事宜参见施 工图说明、图纸答疑、 招标文件及相关规范图 集 | t | 0.12
楼梯栏杆底部素砼台
130 | 010507007005 | 其他构件 | 部位：楼梯栏杆底部素 砼台 1.100mm*100mm素砼 标号C20 2.含模板安拆、混凝土 运输、浇筑等 3.其他:未尽事宜参见施 工图说明、图纸答疑、 招标文件及相关规范图 集 | m3 | 0.03
设备基础抹灰
131 | 011201001099 | 设备基础抹灰 | 部位：设备基础抹灰 1.详见图纸设计 2.其他:未尽事宜参见施 工图说明、图纸答疑、 招标文件及相关规范图 集 | m2 | 159.33
132 | 011701001009 | 综合脚手架 | 1.综合脚手架 2.施工完成单体所需要 的脚手架 3.其他:未尽事宜参见施 工图说明、图纸答疑、 招标文件及相关规范图 集 | m2 | 1635.77
133 | 011701006012 | 满堂脚手架 | 1.构件名称:单项脚手架 室内浇筑高度在3.6m以 外的楼板 2.其他:未尽事宜参见施 工图说明、图纸答疑、 招标文件及相关规范图 集 | m2 | 1623.03
134 | 011701002013 | 外脚手架 | 1.构件名称:单项脚手架 砌筑高度在3.6m以外的 砌块内墙 2.其他:未尽事宜参见施 工图说明、图纸答疑、 招标文件及相关规范图 集 | m2 | 1488.28
135 | 011701002014 | 外脚手架 | 1.构件名称:单项脚手架 单梁脚手架 2.其他:未尽事宜参见施 工图说明、图纸答疑、 招标文件及相关规范图 集 | m2 | 142.43
136 | 011701006013 | 满堂脚手架 | 1.构件名称:单项脚手架 室内墙面粉饰高度在 3.6m以外的 2.其他:未尽事宜参见施 工图说明、图纸答疑、 招标文件及相关规范图 集 | m2 | 1271.12
137 | 011701003004 | 里脚手架 | 1.构件名称:里脚手架 2.其他:未尽事宜参见施 工图说明、图纸答疑、 招标文件及相关规范图 集 | m2 | 166.98
138 | 011703001010 | 垂直运输 | 1.垂直运输费 2.含非泵送混凝土垂直 运输增加费 3.其他:未尽事宜参见施 工图说明、图纸答疑、 招标文件及相关规范图 集 | m2 | 1635.77
139 | 011702002017 | 矩形柱 | 1.高度:H≤3.6m 2.模板及支撑制作、安 装、拆除、堆放、运输 及清理模内杂物、刷隔 离剂等 3.综合考虑模板支撑及 满足支模所需的所有其 他主辅材 4.含对拉螺栓堵眼增加 费 5.其他:未尽事宜参见施 工图说明、图纸答疑、 招标文件及相关规范图 集 | m2 | 175.74
140 | 011702002018 | 矩形柱 | 1.高度:4.6＜H≤5.6m 2.模板及支撑制作、安 装、拆除、堆放、运输 及清理模内杂物、刷隔 离剂等 3.综合考虑模板支撑及 满足支模所需的所有其 他主辅材 4.含对拉螺栓堵眼增加 费 5.其他:未尽事宜参见施 工图说明、图纸答疑、 招标文件及相关规范图 集 | m2 | 739.61
141 | 011702011014 | 直形墙 | 1.高度:H≤3.6m 2.模板及支撑制作、安 装、拆除、堆放、运输 及清理模内杂物、刷隔 离剂等 3.综合考虑模板支撑及 满足支模所需的所有其 他主辅材 4.含对拉螺栓堵眼增加 费、不再区分短肢剪力 墙，投标人投标时综合 考虑 5.其他:未尽事宜参见施 工图说明、图纸答疑、 招标文件及相关规范图 集 | m2 | 1002.76
142 | 011702006019 | 矩形梁 | 1.高度:H≤3.6m 2.模板及支撑制作、安 装、拆除、堆放、运输 及清理模内杂物、刷隔 离剂等 3.综合考虑模板支撑及 满足支模所需的所有其 他主辅材 4.含对拉螺栓堵眼增加 费 5.其他:未尽事宜参见施 工图说明、图纸答疑、 招标文件及相关规范图 集 | m2 | 189.57
143 | 011702006020 | 矩形梁 | 1.高度:4.6＜H≤5.6m 2.模板及支撑制作、安 装、拆除、堆放、运输 及清理模内杂物、刷隔 离剂等 3.综合考虑模板支撑及 满足支模所需的所有其 他主辅材 4.含对拉螺栓堵眼增加 费 5.其他:未尽事宜参见施 工图说明、图纸答疑、 招标文件及相关规范图 集 | m2 | 849.3
144 | 011702010002 | 弧形、拱形梁 | 1.高度:4.6＜H≤5.6m 2.模板及支撑制作、安 装、拆除、堆放、运输 及清理模内杂物、刷隔 离剂等 3.综合考虑模板支撑及 满足支模所需的所有其 他主辅材 4.含对拉螺栓堵眼增加 费 5.其他:未尽事宜参见施 工图说明、图纸答疑、 招标文件及相关规范图 集 | m2 | 36.83
145 | 011702014013 | 有梁板 | 1.高度:H≤3.6m 2.模板及支撑制作、安 装、拆除、堆放、运输 及清理模内杂物、刷隔 离剂等 3.综合考虑模板支撑及 满足支模所需的所有其 他主辅材 4.其他:未尽事宜参见施 工图说明、图纸答疑、 招标文件及相关规范图 集 | m2 | 47.56
146 | 011702014014 | 有梁板 | 1.高度:4.6＜H≤5.6m 2.模板及支撑制作、安 装、拆除、堆放、运输 及清理模内杂物、刷隔 离剂等 3.综合考虑模板支撑及 满足支模所需的所有其 他主辅材 4.其他:未尽事宜参见施 工图说明、图纸答疑、 招标文件及相关规范图 集 | m2 | 2262.64
147 | 011702016020 | 平板 | 1.高度:H≤3.6m 2.模板及支撑制作、安 装、拆除、堆放、运输 及清理模内杂物、刷隔 离剂等 3.综合考虑模板支撑及 满足支模所需的所有其 他主辅材 4.其他:未尽事宜参见施 工图说明、图纸答疑、 招标文件及相关规范图 集 | m2 | 42.11
148 | 011702016021 | 平板 | 1.高度:4.6＜H≤5.6m 2.模板及支撑制作、安 装、拆除、堆放、运输 及清理模内杂物、刷隔 离剂等 3.综合考虑模板支撑及 满足支模所需的所有其 他主辅材 4.其他:未尽事宜参见施 工图说明、图纸答疑、 招标文件及相关规范图 集 | m2 | 6.37
149 | 011702023020 | 雨篷板 | 部位：雨篷模板 1.模板及支撑制作、安 装、拆除、堆放、运输 及清理模内杂物、刷隔 离剂等 2.综合考虑模板支撑及 满足支模所需的所有其 他主辅材 3.其他:未尽事宜参见施 工图说明、图纸答疑、 招标文件及相关规范图 集 | m2 | 1.53
150 | 011702021006 | 栏板 | 部位：栏板模板 1.模板及支撑制作、安 装、拆除、堆放、运输 及清理模内杂物、刷隔 离剂等 2.综合考虑模板支撑及 满足支模所需的所有其 他主辅材 3.其他:未尽事宜参见施 工图说明、图纸答疑、 招标文件及相关规范图 集 | m2 | 114.35
151 | 011702001001 | 设备基础 | 部位：设备基础模板 1.模板及支撑制作、安 装、拆除、堆放、运输 及清理模内杂物、刷隔 离剂等 2.综合考虑模板支撑及 满足支模所需的所有其 他主辅材 3.其他:未尽事宜参见施 工图说明、图纸答疑、 招标文件及相关规范图 集 | m2 | 84.32
152 | 011702020004 | 其他板 | 部位：下挂板模板 1.模板及支撑制作、安 装、拆除、堆放、运输 及清理模内杂物、刷隔 离剂等 2.综合考虑模板支撑及 满足支模所需的所有其 他主辅材 3.其他:未尽事宜参见施 工图说明、图纸答疑、 招标文件及相关规范图 集 | m2 | 558.26
153 | 011702023021 | 悬挑板 | 部位：悬挑板模板 1.模板及支撑制作、安 装、拆除、堆放、运输 及清理模内杂物、刷隔 离剂等 2.综合考虑模板支撑及 满足支模所需的所有其 他主辅材 3.其他:未尽事宜参见施 工图说明、图纸答疑、 招标文件及相关规范图 集 | m2 | 54.52
154 | 011702024013 | 楼梯 | 部位：三跑楼梯 1.模板及支撑制作、安 装、拆除、堆放、运输 及清理模内杂物、刷隔 离剂等 2.综合考虑模板支撑及 满足支模所需的所有其 他主辅材 3.其他:未尽事宜参见施 工图说明、图纸答疑、 招标文件及相关规范图 集 | m2 | 33.6
155 | 011702024014 | 楼梯 | 部位：四跑楼梯 1.模板及支撑制作、安 装、拆除、堆放、运输 及清理模内杂物、刷隔 离剂等 2.综合考虑模板支撑及 满足支模所需的所有其 他主辅材 3.其他:未尽事宜参见施 工图说明、图纸答疑、 招标文件及相关规范图 集 | m2 | 91.61
156 | 011702003009 | 构造柱 | 部位：构造柱模板 1.模板及支撑制作、安 装、拆除、堆放、运输 及清理模内杂物、刷隔 离剂等 2.综合考虑模板支撑及 满足支模所需的所有其 他主辅材 3.其他:未尽事宜参见施 工图说明、图纸答疑、 招标文件及相关规范图 集 | m2 | 170.57
157 | 011702008014 | 圈梁 | 部位：圈梁、水平系梁 、电梯井圈梁模板 1.模板及支撑制作、安 装、拆除、堆放、运输 及清理模内杂物、刷隔 离剂等 2.综合考虑模板支撑及 满足支模所需的所有其 他主辅材 3.其他:未尽事宜参见施 工图说明、图纸答疑、 招标文件及相关规范图 集 | m2 | 121.55
158 | 011702008015 | 圈梁 | 部位：反坎、止水带、 门槛模板 1.模板及支撑制作、安 装、拆除、堆放、运输 及清理模内杂物、刷隔 离剂等 2.综合考虑模板支撑及 满足支模所需的所有其 他主辅材 3.其他:未尽事宜参见施 工图说明、图纸答疑、 招标文件及相关规范图 集 | m2 | 1.7
159 | 011702028007 | 压顶 | 部位：压顶模板 1.模板及支撑制作、安 装、拆除、堆放、运输 及清理模内杂物、刷隔 离剂等 2.综合考虑模板支撑及 满足支模所需的所有其 他主辅材 3.其他:未尽事宜参见施 工图说明、图纸答疑、 招标文件及相关规范图 集 | m2 | 11.67
工程名称：4#楼-电气工程(271)
序号 | 项目编码 | 项目名称项目特征 | 项目特征描述 | 计量单位 | 工程量 | 金 额(元)
[6 empty] | 综合单价 | 合价 | 其中
暂估价
地上住宅强电工程(±0.00以上）
住宅强电
配电箱
1 | 030404017114 | 配电箱 | 1.名称:商业配电箱- AL1-SY1 2.安装方式:底边距地 1.5m嵌墙暗装 3.无端子外部接线、压 铜接线端子安装 4.其他:未尽事宜参见施 工图说明、图纸答疑、 招标文件及相关规范图 集 | 台 | 1
2 | 030404017115 | 配电箱 | 1.名称:商业配电箱- AL1-SY2、4、6、7 2.安装方式:底边距地 1.5m嵌墙暗装 3.无端子外部接线、压 铜接线端子安装 4.其他:未尽事宜参见施 工图说明、图纸答疑、 招标文件及相关规范图 集 | 台 | 4
3 | 030404017116 | 配电箱 | 1.名称:商业配电箱- AL1-SY3、5 2.安装方式:底边距地 1.5m嵌墙暗装 3.无端子外部接线、压 铜接线端子安装 4.其他:未尽事宜参见施 工图说明、图纸答疑、 招标文件及相关规范图 集 | 台 | 2
4 | 030404017117 | 配电箱 | 1.名称:商业配电箱- AL2-SY1 2.安装方式:底边距地 1.5m嵌墙暗装 3.无端子外部接线、压 铜接线端子安装 4.其他:未尽事宜参见施 工图说明、图纸答疑、 招标文件及相关规范图 集 | 台 | 1
5 | 030404017118 | 配电箱 | 1.名称:商业配电箱- AL2-SY2~9 2.安装方式:底边距地 1.5m嵌墙暗装 3.无端子外部接线、压 铜接线端子安装 4.其他:未尽事宜参见施 工图说明、图纸答疑、 招标文件及相关规范图 集 | 台 | 8
6 | 030404017119 | 配电箱 | 1.名称:商业配电箱- AL2-SY10 2.安装方式:底边距地 1.5m嵌墙暗装 3.无端子外部接线、压 铜接线端子安装 4.其他:未尽事宜参见施 工图说明、图纸答疑、 招标文件及相关规范图 集 | 台 | 1
7 | 030404017120 | 配电箱 | 1.名称:公共照明配电箱 -ALg 2.规格:详见图纸 3.安装方式:底边距地 1.5m挂墙明装 4.无端子外部接线、压 铜接线端子安装 5.其他:未尽事宜参见施 工图说明、图纸答疑、 招标文件及相关规范图 集 | 台 | 1
8 | 030404017121 | 配电箱 | 1.名称:应急照明双切箱 -ATE 2.规格:详见图纸 3.安装方式:底边距地 1.5m挂墙明装 4.无端子外部接线、压 铜接线端子安装 5.其他:未尽事宜参见施 工图说明、图纸答疑、 招标文件及相关规范图 集 | 台 | 1
9 | 030404017122 | 配电箱 | 1.名称:电梯双切箱- ATDT 2.规格:详见图纸 3.安装方式:底边距地 1.5m挂墙明装 4.无端子外部接线、压 铜接线端子安装 5.其他:未尽事宜参见施 工图说明、图纸答疑、 招标文件及相关规范图 集 | 台 | 1
10 | 030404017123 | 配电箱 | 1.名称:应急照明配电箱 -BPD2 2.规格:详见图纸 3.安装方式:底边距地 1.5m挂墙明装 4.无端子外部接线、压 铜接线端子安装 5.其他:未尽事宜参见施 工图说明、图纸答疑、 招标文件及相关规范图 集 | 台 | 1
11 | 030404017124 | 配电箱 | 1.名称:总进线箱-4AW1 2.规格:详见图纸 3.安装方式:底边距地 1.5m挂墙明装 4.其他:未尽事宜参见施 工图说明、图纸答疑、 招标文件及相关规范图 集 | 台 | 1
12 | 030404017125 | 配电箱 | 1.名称:总进线箱- 4AW1b 2.规格:详见图纸 3.安装方式:底边距地 1.5m挂墙明装 4.其他:未尽事宜参见施 工图说明、图纸答疑、 招标文件及相关规范图 集 | 台 | 1
13 | 030404017126 | 配电箱 | 1.名称:总进线箱-4AW2 2.规格:详见图纸 3.安装方式:底边距地 1.5m挂墙明装（电井） 4.其他:未尽事宜参见施 工图说明、图纸答疑、 招标文件及相关规范图 集 | 台 | 1
桥架及电缆
14 | 030411003060 | 桥架 | 1.名称:热浸镀锌金属桥 架 2.规格:300*100 3.安装部位:地上室内 4.其他:未尽事宜参见施 工图说明、图纸答疑、 招标文件及相关规范图 集 | m | 44.25
15 | 030411003061 | 桥架 | 1.名称:热浸镀锌金属桥 架 2.规格:300*200 3.安装部位:地上室内 4.其他:未尽事宜参见施 工图说明、图纸答疑、 招标文件及相关规范图 集 | m | 68.45
16 | 030411003062 | 桥架 | 1.名称:热浸镀锌金属桥 架 2.规格:200*100 3.安装部位:地上室内 4.其他:未尽事宜参见施 工图说明、图纸答疑、 招标文件及相关规范图 集 | m | 50.81
17 | 030411003063 | 桥架 | 1.名称:热浸镀锌金属桥 架 2.规格:100*100 3.安装部位:地上室内 4.其他:未尽事宜参见施 工图说明、图纸答疑、 招标文件及相关规范图 集 | m | 8.3
18 | 030413001018 | 铁构件 | 1.名称:桥架支架制作安 装 2.其他:未尽事宜参见施 工图说明、图纸答疑、 招标文件及相关规范图 集 | kg | 97.55
19 | 030408008013 | 防火封堵 | 1.名称:防火封堵 2.材质:防火隔板、防火 堵料 3.部位:桥架、母线槽穿 楼板处或穿防火墙 4.说明:描述未详之处 ,详见图纸设计及现行 规范 | 处 | 4
20 | 030408001085 | 电力电缆 | 1.名称:铜芯电力电缆 2.型号:BTYG-5*4 3.敷设方式、部位:穿管 或桥架内敷设 4.电压等级(kV):1KV 5.其他:未尽事宜参见施 工图说明、图纸答疑、 招标文件及相关规范图 集 | m | 27.8
21 | 030408001086 | 电力电缆 | 1.名称:铜芯电力电缆 2.型号:WDZA-YJY-5*6 3.敷设方式、部位:穿管 或桥架内敷设 4.电压等级(kV):1KV 5.其他:未尽事宜参见施 工图说明、图纸答疑、 招标文件及相关规范图 集 | m | 66.7
22 | 030408001087 | 电力电缆 | 1.名称:铜芯电力电缆 2.型号:WDZA-YJY-5*10 3.敷设方式、部位:穿管 或桥架内敷设 4.电压等级(kV):1KV 5.其他:未尽事宜参见施 工图说明、图纸答疑、 招标文件及相关规范图 集 | m | 39.47
23 | 030408001088 | 电力电缆 | 1.名称:铜芯电力电缆 2.型号:WDZ-YJY-5*6 3.敷设方式、部位:穿管 或桥架内敷设 4.电压等级(kV):1KV 5.其他:未尽事宜参见施 工图说明、图纸答疑、 招标文件及相关规范图 集 | m | 14.17
24 | 030408001089 | 电力电缆 | 1.名称:铜芯电力电缆 (电井） 2.型号:WDZ-YJY-5*10 3.敷设方式、部位:穿管 或桥架内敷设 4.电压等级(kV):1KV 5.其他:未尽事宜参见施 工图说明、图纸答疑、 招标文件及相关规范图 集 | m | 232.54
25 | 030408001090 | 电力电缆 | 1.名称:铜芯电力电缆 2.型号:WDZ-YJY-5*16 3.敷设方式、部位:穿管 或桥架内敷设 4.电压等级(kV):1KV 5.其他:未尽事宜参见施 工图说明、图纸答疑、 招标文件及相关规范图 集 | m | 103.69
26 | 030408001091 | 电力电缆 | 1.名称:铜芯电力电缆 (电井） 2.型号:WDZ-YJY-5*16 3.敷设方式、部位:穿管 或桥架内敷设 4.电压等级(kV):1KV 5.其他:未尽事宜参见施 工图说明、图纸答疑、 招标文件及相关规范图 集 | m | 45.11
27 | 030408001092 | 电力电缆 | 1.名称:铜芯电力电缆 2.型号:WDZ-YJY- 4*25+1*16 3.敷设方式、部位:穿管 或桥架内敷设 4.电压等级(kV):1KV 5.其他:未尽事宜参见施 工图说明、图纸答疑、 招标文件及相关规范图 集 | m | 143.24
28 | 030408001093 | 电力电缆 | 1.名称:铜芯电力电缆 （电井） 2.型号:WDZ-YJY- 4*25+1*16 3.敷设方式、部位:穿管 或桥架内敷设 4.电压等级(kV):1KV 5.其他:未尽事宜参见施 工图说明、图纸答疑、 招标文件及相关规范图 集 | m | 69.36
29 | 030408001094 | 电力电缆 | 1.名称:铜芯电力电缆 2.型号:WDZ-YJY- 4*35+1*16 3.敷设方式、部位:穿管 或桥架内敷设 4.电压等级(kV):1KV 5.其他:未尽事宜参见施 工图说明、图纸答疑、 招标文件及相关规范图 集 | m | 60.01
30 | 030408006037 | 电力电缆头 | 1.名称:电力电缆头 2.规格:10mm2以下 五 芯以内 3.安装部位:电井 4.电压等级（kV):1KV 5.其他:未尽事宜参见施 工图说明、图纸答疑、 招标文件及相关规范图 集 | 个 | 5
31 | 030408006038 | 电力电缆头 | 1.名称:电力电缆头 2.规格:16mm2以下 五 芯以内 3.安装部位:电井 4.电压等级（kV):1KV 5.其他:未尽事宜参见施 工图说明、图纸答疑、 招标文件及相关规范图 集 | 个 | 3
32 | 030408006039 | 电力电缆头 | 1.名称:电力电缆头 2.规格:35mm2以下 五 芯以内 3.安装部位:电井 4.电压等级（kV):1KV 5.其他:未尽事宜参见施 工图说明、图纸答疑、 招标文件及相关规范图 集 | 个 | 2
33 | 030408006040 | 电力电缆头 | 1.名称:电力电缆头 2.规格:10mm2以下 五 芯 3.安装部位:户内 4.电压等级（kV):1KV 5.其他:未尽事宜参见施 工图说明、图纸答疑、 招标文件及相关规范图 集 | 个 | 13
34 | 030408006041 | 电力电缆头 | 1.名称:电力电缆头 2.规格:16mm2以下 五 芯 3.安装部位:户内 4.电压等级（kV):1KV 5.其他:未尽事宜参见施 工图说明、图纸答疑、 招标文件及相关规范图 集 | 个 | 5
35 | 030408006042 | 电力电缆头 | 1.名称:电力电缆头 2.规格:35mm2以下 五 芯 3.安装部位:户内 4.电压等级（kV):1KV 5.其他:未尽事宜参见施 工图说明、图纸答疑、 招标文件及相关规范图 集 | 个 | 17
配管、配线
36 | 030411001119 | 配管 | 1.名称:电气配管 2.材质:镀锌低压流体输 送用焊接钢管 3.规格:SC20 4.配置形式:暗配，包含 切槽及覆盖钢丝网片 5.穿引线 6.其他:未尽事宜参见施 工图说明、图纸答疑、 招标文件及相关规范图 集 | m | 759.95
37 | 030411001120 | 配管 | 1.名称:电气配管 2.材质:镀锌低压流体输 送用焊接钢管 3.规格:SC32 4.配置形式:暗配，包含 切槽及覆盖钢丝网片 5.穿引线 6.其他:未尽事宜参见施 工图说明、图纸答疑、 招标文件及相关规范图 集 | m | 71.49
38 | 030411001121 | 配管 | 1.名称:电气配管 2.材质:镀锌低压流体输 送用焊接钢管 3.规格:SC40 4.配置形式:暗配，包含 切槽及覆盖钢丝网片 5.穿引线 6.其他:未尽事宜参见施 工图说明、图纸答疑、 招标文件及相关规范图 集 | m | 37.79
39 | 030411001122 | 配管 | 1.名称:电气配管 2.材质:镀锌低压流体输 送用焊接钢管 3.规格:SC50 4.配置形式:暗配，包含 切槽及覆盖钢丝网片 5.穿引线 6.其他:未尽事宜参见施 工图说明、图纸答疑、 招标文件及相关规范图 集 | m | 66.42
40 | 030411001123 | 配管 | 1.名称:电气配管 2.材质:镀锌低压流体输 送用焊接钢管 3.规格:SC65 4.配置形式:暗配，包含 切槽及覆盖钢丝网片 5.穿引线 6.其他:未尽事宜参见施 工图说明、图纸答疑、 招标文件及相关规范图 集 | m | 26.42
41 | 030411001124 | 配管 | 1.名称:电气配管 2.材质:刚性阻燃管 3.规格:PC20 4.配置形式:暗配，包含 切槽及覆盖钢丝网片 5.穿引线 6.其他:未尽事宜参见施 工图说明、图纸答疑、 招标文件及相关规范图 集 | m | 300.58
42 | 030411004110 | 配线 | 1.名称:电气配线 2.配线形式:管内穿线 3.型号:WDZN-BYJ- 2.5mm2 4.其他:未尽事宜参见施 工图说明、图纸答疑、 招标文件及相关规范图 集 | m | 1770.15
43 | 030411004111 | 配线 | 1.名称:电气配线（电井 内） 2.配线形式:管内穿线 3.型号:WDZN-BYJ- 2.5mm2 4.其他:未尽事宜参见施 工图说明、图纸答疑、 招标文件及相关规范图 集 | m | 15.66
44 | 030411004112 | 配线 | 1.名称:电气配线 2.配线形式:管内穿线 3.型号:WDZ-BYJ- 2.5mm2 4.其他:未尽事宜参见施 工图说明、图纸答疑、 招标文件及相关规范图 集 | m | 975.85
灯具、开关、插座
45 | 030412001036 | 普通灯具 | 1.名称:吸顶灯 2.安装形式:吸顶安装 3.其他:未尽事宜参见施 工图说明、图纸答疑、 招标文件及相关规范图 集 | 套 | 17
46 | 030412004042 | 装饰灯 | 1.名称:安全出口标志灯 具 2.规格:J-BLJC- 1OEII0.5W 3.安装形式:门上0.2m 4.其他:未尽事宜参见施 工图说明、图纸答疑、 招标文件及相关规范图 集 | 套 | 37
47 | 030412004043 | 装饰灯 | 1.名称:壁挂应急照明灯 具 2.规格:J-ZFJC-E5W 3.安装形式:壁挂2.5m 4.其他:未尽事宜参见施 工图说明、图纸答疑、 招标文件及相关规范图 集 | 套 | 31
48 | 030412004044 | 装饰灯 | 1.名称:楼层指示标志灯 具 2.规格:J-BLJC- 1OEII0.5W 3.安装形式:壁挂2.5m 4.其他:未尽事宜参见施 工图说明、图纸答疑、 招标文件及相关规范图 集 | 套 | 4
49 | 030412004045 | 装饰灯 | 1.名称:吸顶应急照明灯 具 2.规格:J-ZFJC-E5W 3.安装形式:吸顶安装 4.其他:未尽事宜参见施 工图说明、图纸答疑、 招标文件及相关规范图 集 | 套 | 29
50 | 030412004046 | 装饰灯 | 1.名称:方向指示标志灯 具 2.规格:J-BLJC- 1LEII0.5W 3.安装形式:壁装，距地 0.3m 4.其他:未尽事宜参见施 工图说明、图纸答疑、 招标文件及相关规范图 集 | 套 | 2
51 | 030404034029 | 照明开关 | 1.名称:暗装双联单控开 关 2.规格:250V 10A 3.安装方式:距地1.3米 4.其他:未尽事宜参见施 工图说明、图纸答疑、 招标文件及相关规范图 集 | 个 | 17
52 | 030404035030 | 插座 | 1.名称:单相二、三孔组 合插座 2.规格:10A;AC250V 3.安装方式:距地0.3米 4.其他:未尽事宜参见施 工图说明、图纸答疑、 招标文件及相关规范图 集 | 个 | 17
53 | 030411006065 | 接线盒 | 1.名称:接线盒 2.材质:塑料 3.安装形式:暗装 4.其他:未尽事宜参见施 工图说明、图纸答疑、 招标文件及相关规范图 集 | 个 | 17
54 | 030411006066 | 接线盒 | 1.名称:接线盒 2.材质:钢制 3.安装形式:暗装 4.其他:未尽事宜参见施 工图说明、图纸答疑、 招标文件及相关规范图 集 | 个 | 103
55 | 030411006067 | 接线盒 | 1.名称:开关\插座盒 2.材质:塑料 3.安装形式:暗装 4.其他:未尽事宜参见施 工图说明、图纸答疑、 招标文件及相关规范图 集 | 个 | 34
电气调试
56 | 030414002002 | 送配电装置系统 |  | 项 | 1
57 | 030414004001 | 自动投入装置 | 1.名称:双电源系统切换 、元器件等调试 2.调试内容:送配电调试 等。 3.调试内容包含但不限 于以上内容，包含设计 、施工、验收规范要求 的所有调试内容 4.其他:未尽事宜参见施 工图说明、图纸答疑、 招标文件及相关规范图 集 | 系统 | 2
防雷接地
58 | 030409005006 | 避雷网 | 1.名称:避雷网 2.材质:热镀锌圆钢 3.规格:φ10 4.安装形式:暗敷 5.其他:未尽事宜参见施 工图说明、图纸答疑、 招标文件及相关规范图 集 | m | 330.85
59 | 030409003004 | 避雷引下线 | 1.名称:避雷引下线 2.安装部位:利用建筑物 柱内两根不小于φ16或 4根不小于φ10的主筋 (绑扎或焊接,保持电气 贯通)作自然防雷引下 线 3.其他:未尽事宜参见施 工图说明、图纸答疑、 招标文件及相关规范图 集 | m | 101.3
60 | 030409002008 | 接地母线 | 1.名称:接地母线（电井 、电信间、LEB） 2.材质:热镀锌扁钢 3.规格:40*4 4.其他:未尽事宜参见施 工图说明、图纸答疑、 招标文件及相关规范图 集 | m | 40.72
61 | 030409004004 | 接地网 | 1.名称:接地网 2.做法:利用基础筏板上 下两层的各一根主筋通 长焊接形成闭合的接地 装置,接地装置与防雷引 下线焊接,整个基础钢筋 网应焊接;其接地电阻 要求不大于1欧。 3.接地测试点断接卡子 安装 4.其他:未尽事宜参见施 工图说明、图纸答疑、 招标文件及相关规范图 集 | m | 385.1
62 | 030404017127 | 配电箱 | 1.名称:总等电位端子箱 MEB 2.安装方式:底边距地 0.5米明装 3.其他:未尽事宜参见施 工图说明、图纸答疑、 招标文件及相关规范图 集 | 台 | 1
63 | 030411001125 | 配管 | 1.名称:电气配管 2.材质:刚性阻燃管 3.规格:PC40 4.配置形式:暗配，包含 切槽及覆盖钢丝网片 /明配 5.敷设部位:室内 6.其他:未尽事宜参见施 工图说明、图纸答疑、 招标文件及相关规范图 集 | m | 20.36
64 | 030411004113 | 配线 | 1.名称:电气配线 2.配线形式:管内穿线 3.型号:WDZ-BYJ- 1*50mm2 4.其他:未尽事宜参见施 工图说明、图纸答疑、 招标文件及相关规范图 集 | m | 20.36
65 | 031301017027 | 脚手架搭拆 | 1.名称:脚手架搭拆费 2.其他:未尽事宜参见施 工图说明、图纸答疑、 招标文件及相关规范图 集 | 项 | 1
工程名称：4#楼-给排水工程(272)
序号 | 项目编码 | 项目名称项目特征 | 项目特征描述 | 计量单位 | 工程量 | 金 额(元)
[6 empty] | 综合单价 | 合价 | 其中
暂估价
给排水工程(±0.00以上）
给水
1 | 031001006048 | 塑料管 | 1.安装部位:室内 2.介质:给水 3.材质、规格:钢塑复合 管 DN65 4.连接形式:螺纹连接 5.压力试验及吹、洗设 计要求:按图纸设计及 现行规范要求进行冲洗 消毒 6.含成品管卡、管件 7.其他:未尽事宜参见施 工图说明、图纸答疑、 招标文件及相关规范图 集 | m | 22.81
2 | 031001006049 | 塑料管 | 1.安装部位:室内 2.介质:给水 3.材质、规格:钢塑复合 管 DN50 4.连接形式:螺纹连接 5.压力试验及吹、洗设 计要求:按图纸设计及 现行规范要求进行冲洗 消毒 6.含成品管卡、管件 7.其他:未尽事宜参见施 工图说明、图纸答疑、 招标文件及相关规范图 集 | m | 7.84
3 | 031001006050 | 塑料管 | 1.安装部位:室内 2.介质:给水 3.材质、规格:钢塑复合 管 DN40 4.连接形式:螺纹连接 5.压力试验及吹、洗设 计要求:按图纸设计及 现行规范要求进行冲洗 消毒 6.含成品管卡、管件 7.其他:未尽事宜参见施 工图说明、图纸答疑、 招标文件及相关规范图 集 | m | 9.41
4 | 031001006051 | 塑料管 | 1.安装部位:室内 2.介质:给水 3.材质、规格:钢塑复合 管 DN32 4.连接形式:螺纹连接 5.压力试验及吹、洗设 计要求:按图纸设计及 现行规范要求进行冲洗 消毒 6.含成品管卡、管件 7.其他:未尽事宜参见施 工图说明、图纸答疑、 招标文件及相关规范图 集 | m | 6.27
5 | 031001006052 | 塑料管 | 1.安装部位:室内 2.介质:给水 3.材质、规格:钢塑复合 管 DN25 4.连接形式:螺纹连接 5.压力试验及吹、洗设 计要求:按图纸设计及 现行规范要求进行冲洗 消毒 6.含成品管卡、管件 7.其他:未尽事宜参见施 工图说明、图纸答疑、 招标文件及相关规范图 集 | m | 8.48
6 | 031001006053 | 塑料管 | 1.安装部位:室内 2.介质:给水 3.材质、规格:钢塑复合 管 DN20 4.连接形式:螺纹连接 5.压力试验及吹、洗设 计要求:按图纸设计及 现行规范要求进行冲洗 消毒 6.含成品管卡、管件 7.其他:未尽事宜参见施 工图说明、图纸答疑、 招标文件及相关规范图 集 | m | 126.01
7 | 031002001018 | 管道支架 | 1.材质:管道支架（型钢 ) 2.防腐及刷漆:除锈后红 丹二道,灰色调和漆二道 3.其他:未尽事宜参见施 工图说明、图纸答疑、 招标文件及相关规范图 集 | kg | 89.63
8 | 031001006054 | 塑料管 | 1.安装部位:室内明敷 2.介质:给水 3.材质、规格:S4系列聚 丙烯管道PPR DN20 4.连接形式:热熔连接 5.压力试验及吹、洗设 计要求:按图纸设计及 现行规范要求进行冲洗 消毒 6.含成品管卡、管件、 转换接头 7.其他:未尽事宜参见施 工图说明、图纸答疑、 招标文件及相关规范图 集 | m | 87.97
9 | 031001006055 | 塑料管 | 1.安装部位:室内暗敷 2.介质:给水 3.材质、规格:S4系列聚 丙烯管道PPR DN20 4.连接形式:热熔连接 5.压力试验及吹、洗设 计要求:按图纸设计及 现行规范要求进行冲洗 消毒 6.含成品管卡、管件、 转换接头 7.其他:未尽事宜参见施 工图说明、图纸答疑、 招标文件及相关规范图 集 | m | 19.45
10 | 030413002005 | 凿（压)槽 | 1.名称:凿（压）槽 2.类型:后砌墙槽 3.填充(恢复)方式:水泥 砂浆 4.含钢丝网片等费用 5.其他:未尽事宜参见施 工图说明、图纸答疑、 招标文件及相关规范图 集 | m | 19.45
11 | 031208002021 | 管道绝热 | 1.名称:给水管保温 2.规格：30mm厚闭孔 橡塑海绵保温 3.其他:未尽事宜参见施 工图说明、图纸答疑、 招标文件及相关规范图 集 | m3 | 0.72
12 | 031003001042 | 螺纹阀门 | 1.类型:截止阀 2.规格、压力等级 :DN20 3.连接形式:螺纹连接 4.其他:未尽事宜参见施 工图说明、图纸答疑、 招标文件及相关规范图 集 | 个 | 20
13 | 031003001043 | 螺纹阀门 | 1.类型:闸阀 2.规格、压力等级 :DN65 3.连接形式:螺纹连接 4.其他:未尽事宜参见施 工图说明、图纸答疑、 招标文件及相关规范图 集 | 个 | 1
14 | 031003001044 | 螺纹阀门 | 1.类型:截止阀 2.规格、压力等级 :DN20 3.连接形式:螺纹连接 4.其他:未尽事宜参见施 工图说明、图纸答疑、 招标文件及相关规范图 集 | 个 | 2
15 | 031003001045 | 螺纹阀门 | 1.类型:自动排气阀 2.规格、压力等级 :DN20 3.连接形式:螺纹连接 4.其他:未尽事宜参见施 工图说明、图纸答疑、 招标文件及相关规范图 集 | 个 | 2
16 | 031002003130 | 预留孔洞 | 1.名称、类型:穿楼板预 留孔洞 2.规格:介质管道DN65 3.其他:未尽事宜参见施 工图说明、图纸答疑、 招标文件及相关规范图 集 | 个 | 2
17 | 031002003131 | 套管 | 1.名称、类型:一般钢套 管 2.材质:焊接钢管 3.规格:介质管道DN65 4.含堵洞，采用阻燃密 实材料和防水油膏 5.其他:未尽事宜参见施 工图说明、图纸答疑、 招标文件及相关规范图 集 | 个 | 2
排水
排水系统
18 | 031001006056 | 塑料管 | 1.安装部位:室内 2.介质:污水、废水 3.材质、规格:HDPE管 DN150 4.连接形式:热熔连接 5.其他:未尽事宜参见施 工图说明、5.压力试验 及吹、洗设计要求:按 图纸设计及现行规范 6.含透气帽、各类管卡 、卡钉、管件等 7.其他:未尽事宜参见施 工图说明、图纸答疑、 招标文件及相关规范图 集 | m | 329.37
19 | 031001006057 | 塑料管 | 1.安装部位:室内 2.介质:污水、废水 3.材质、规格:UPVC塑 料管 DN100 4.连接形式:粘接 5.其他:未尽事宜参见施 工图说明、5.压力试验 及吹、洗设计要求:按 图纸设计及现行规范 6.含透气帽、各类管卡 、卡钉、管件等 7.其他:未尽事宜参见施 工图说明、图纸答疑、 招标文件及相关规范图 集 | m | 327.5
20 | 031002003132 | 预留孔洞、堵洞 | 1.名称、类型:穿楼板预 留孔洞、堵洞 2.规格:介质管道DN100 3.其他:未尽事宜参见施 工图说明、图纸答疑、 招标文件及相关规范图 集 | 个 | 10
21 | 031002003133 | 预留孔洞、堵洞 | 1.名称、类型:穿楼板预 留孔洞、堵洞 2.规格:介质管道DN150 3.其他:未尽事宜参见施 工图说明、图纸答疑、 招标文件及相关规范图 集 | 个 | 10
22 | 031004014026 | 给、排水附(配)件 | 1.名称:阻火圈 2.型号、规格:DN100 3.其他:未尽事宜参见施 工图说明、图纸答疑、 招标文件及相关规范图 集 | 个 | 10
23 | 031004014027 | 给、排水附(配)件 | 1.名称:阻火圈 2.型号、规格:DN150 3.其他:未尽事宜参见施 工图说明、图纸答疑、 招标文件及相关规范图 集 | 个 | 10
24 | 031002003134 | 刚性防水套管 | 1.名称、类型:刚性防水 套管 2.材质:钢管 3.介质管道规格:De160 4.含留洞、堵洞，采用 阻燃密实材料和防水油 膏 5.其他:未尽事宜参见施 工图说明、图纸答疑、 招标文件及相关规范图 集 | 个 | 10
25 | 031002003135 | 刚性防水套管 | 1.名称、类型:刚性防水 套管 2.材质:钢管 3.介质管道规格:De110 4.含留洞、堵洞，采用 阻燃密实材料和防水油 膏 5.其他:未尽事宜参见施 工图说明、图纸答疑、 招标文件及相关规范图 集 | 个 | 10
雨水系统
26 | 031002003136 | 预留孔洞、堵洞 | 1.名称、类型:穿楼板预 留孔洞、堵洞 2.规格:介质管道DN100 3.其他:未尽事宜参见施 工图说明、图纸答疑、 招标文件及相关规范图 集 | 个 | 8
27 | 031004014028 | 给、排水附(配)件 | 1.名称:阻火圈 2.型号、规格:DN100 3.其他:未尽事宜参见施 工图说明、图纸答疑、 招标文件及相关规范图 集 | 个 | 8
28 | 031301017028 | 脚手架搭拆 | 1.名称:脚手架搭拆费 2.其他:未尽事宜参见施 工图说明、图纸答疑、 招标文件及相关规范图 集 | 项 | 1
工程名称：4#楼-消火栓工程(273)
序号 | 项目编码 | 项目名称项目特征 | 项目特征描述 | 计量单位 | 工程量 | 金 额(元)
[6 empty] | 综合单价 | 合价 | 其中
暂估价
1 | 030901010007 | 室内消火栓 | 1.名称:试验用消火栓箱 2.安装方式:暗装 3.型号、规格:DN65 4.附件材质、规格 :DN65消火栓(或 SN65减压稳压消火栓 )一只,带压力表、检修 阀及消防泵报警按钮 5.其他:未尽事宜参见施 工图说明、图纸答疑、 招标文件及相关规范图 集 | 套 | 1
2 | 030901010008 | 室内消火栓 | 1.名称:带软管卷盘的单 阀单栓室内消火栓灭火 器组合箱(型号 :SG24D65Z-J) 2.安装方式:栓口距地 1100mm 3.附件材质、规格 :DN65消火栓(或 SN65减压稳压消火栓 )一只,DN65x25m长衬 胶水龙带一条(挂置式 ),QZ19水枪一支,Ф25自 救式小口径消防软管卷 盘栓口一支,内径Ф19、 30m长自救式衬胶水龙 带一条,喷嘴孔径Ф6水 枪一支,贮压式磷酸铵盐 干粉灭火器二具、击破 玻璃报警按钮一套,信号 传至消防控制中心及 24VDC信号灯等全套 （含消火栓按钮）。 4.其他:未尽事宜参见施 工图说明、图纸答疑、 招标文件及相关规范图 集 | 套 | 22
3 | 030901013004 | 灭火器 | 1.形式:手提式灭火器 2.规格、型号:MF/ABC3 3.其他:未尽事宜参见施 工图说明、图纸答疑、 招标文件及相关规范图 集 | 具 | 6
4 | 030901002010 | 消火栓钢管 | 1.安装部位:室内 2.材质、规格:内外热浸 镀锌加厚钢管 DN100 3.连接形式:沟槽式机械 连接 4.其他:含管件安装 5.其他:未尽事宜参见施 工图说明、图纸答疑、 招标文件及相关规范图 集 | m | 125.02
5 | 030901002011 | 消火栓钢管 | 1.安装部位:室内 2.材质、规格:内外热浸 镀锌加厚钢管 DN65 3.连接形式:沟槽式机械 连接 4.其他:含管件安装 5.其他:未尽事宜参见施 工图说明、图纸答疑、 招标文件及相关规范图 集 | m | 165.86
6 | 031002001019 | 管道支架 | 1.材质:管道支架（型钢 ) 2.防腐及刷漆:除锈后红 丹二道,灰色调和漆二道 3.其他:未尽事宜参见施 工图说明、图纸答疑、 招标文件及相关规范图 集 | kg | 134.34
7 | 031003003033 | 焊接法兰阀门 | 1.类型:蝶阀 2.规格、压力等级 :DN100 3.连接形式:法兰连接 4.其他:未尽事宜参见施 工图说明、图纸答疑、 招标文件及相关规范图 集 | 个 | 6
8 | 031003003034 | 焊接法兰阀门 | 1.类型:蝶阀 2.规格、压力等级 :DN65 3.连接形式:法兰连接 4.其他:未尽事宜参见施 工图说明、图纸答疑、 招标文件及相关规范图 集 | 个 | 1
9 | 031003001046 | 螺纹阀门 | 1.类型:截止阀 2.规格、压力等级 :DN25 3.连接形式:丝接 4.安装位置:自动排气阀 上安装 5.其他:未尽事宜参见施 工图说明、图纸答疑、 招标文件及相关规范图 集 | 个 | 1
10 | 031003001047 | 螺纹阀门 | 1.类型:自动排气阀 2.规格、压力等级 :DN25 3.连接形式:丝接 4.其他:未尽事宜参见施 工图说明、图纸答疑、 招标文件及相关规范图 集 | 个 | 1
11 | 031002003137 | 套管 | 1.名称、类型:一般钢套 管 2.材质:焊接钢管 3.规格:介质管道DN65 4.含堵洞，采用阻燃密 实材料和防水油膏 5.其他:未尽事宜参见施 工图说明、图纸答疑、 招标文件及相关规范图 集 | 个 | 14
12 | 031002003138 | 预留孔洞 | 1.名称、类型:穿楼板预 留孔洞 2.规格:介质管道DN65 3.其他:未尽事宜参见施 工图说明、图纸答疑、 招标文件及相关规范图 集 | 个 | 14
13 | 031202002002 | 管道防腐蚀 | 1.埋地管道须做三油(环 氧煤沥青)两布防腐 2.其他:未尽事宜参见施 工图说明、图纸答疑、 招标文件及相关规范图 集 | m2 | 5.65
14 | 040101002005 | 挖沟槽土方 | 1.土壤类别:一、二类土 2.挖土深度:0.8m 3.其他:未尽事宜参见施 工图说明、图纸答疑、 招标文件及相关规范图 集 | m3 | 4.71
15 | 040103001005 | 回填方 | 1.密实度要求:土方回填 2.填方材料品种:素土夯 填 3.其他:未尽事宜参见施 工图说明、图纸答疑、 招标文件及相关规范图 集 | m3 | 4.71
16 | 031301017029 | 脚手架搭拆 | 1.名称：脚手架搭拆费 2.其他:未尽事宜参见施 工图说明、图纸答疑、 招标文件及相关规范图 集 | 项 | 1
工程名称：4#楼-通风系统(274)
序号 | 项目编码 | 项目名称项目特征 | 项目特征描述 | 计量单位 | 工程量 | 金 额(元)
[6 empty] | 综合单价 | 合价 | 其中
暂估价
通风防排烟工程
1 | 030108003038 | 轴流通风机 | 1.名称:天花板用管道式 换气扇 PQ-01（自带止 回阀） 2.规格:风量：XBDZ-A- 2.5 风量:580m3/h 全 压:39Pa 功率 :50W(220V) 噪声 :48dB(A) 3.其他:未尽事宜参见施 工图说明、图纸答疑、 招标文件及相关规范图 集 | 台 | 1
2 | 030704001015 | 通风工程检测、调试 | 1.名称:通风工程系统调 整费 2.其他:未尽事宜参见施 工图说明、图纸答疑、 招标文件及相关规范图 集 | 系统 | 1
3 | 031301017030 | 脚手架搭拆 | 1.名称:脚手架搭拆费 2.其他:未尽事宜参见施 工图说明、图纸答疑、 招标文件及相关规范图 集 | 项 | 1
工程名称：4#楼-火灾自动报警工程(275)
序号 | 项目编码 | 项目名称项目特征 | 项目特征描述 | 计量单位 | 工程量 | 金 额(元)
[6 empty] | 综合单价 | 合价 | 其中
暂估价
地上住宅消防电工程(±0.00以上）
火灾自动报警系统(±0.00以上）
1 | 030904001008 | 点型探测器 | 1.名称:感烟探测器 2.安装方式:吸顶安装 3.其他:未尽事宜参见施 工图说明、图纸答疑、 招标文件及相关规范图 集 | 只 | 48
2 | 030904008024 | 模块(模块箱） | 1.名称:总线隔离器 2.安装方式:安装在火灾 自动报警楼层接线箱内 3.其他:未尽事宜参见施 工图说明、图纸答疑、 招标文件及相关规范图 集 | 只 | 3
3 | 030904008025 | 模块(模块箱） | 1.名称:输入输出控制模 块 2.安装方式:安装在相应 设备旁的消防模块箱内 3.其他:未尽事宜参见施 工图说明、图纸答疑、 招标文件及相关规范图 集 | 只 | 11
4 | 030904003007 | 按钮 | 1.名称:带电话插孔的手 动报警按钮 2.安装方式:挂壁(柱)明 装,底边距地 1.3m 3.其他:未尽事宜参见施 工图说明、图纸答疑、 招标文件及相关规范图 集 | 只 | 4
5 | 030904005005 | 声光报警器 | 1.名称:编码型声光报警 器 2.安装方式:挂壁(柱)明 装,底边距地 2.2m 3.其他:未尽事宜参见施 工图说明、图纸答疑、 招标文件及相关规范图 集 | 只 | 4
6 | 030904007008 | 消防广播(扬声器） | 1.名称:消防广播 2.型号:3W 3.安装方式:吸顶安装 4.其他:未尽事宜参见施 工图说明、图纸答疑、 招标文件及相关规范图 集 | 只 | 23
7 | 030404032005 | 端子箱 | 1.名称:消防端子箱 2.安装方式:壁挂明装 ,底边距地2m 3.其他:未尽事宜参见施 工图说明、图纸答疑、 招标文件及相关规范图 集 | 台 | 2
8 | 030905001008 | 自动报警系统调试 | 1.名称:广播喇叭及音箱 、电话插孔调试 2.其他:未尽事宜参见施 工图说明、图纸答疑、 招标文件及相关规范图 集 | 个 | 27
9 | 030411001126 | 配管 | 1.名称:配管 2.材质:镀锌钢管 3.规格:JDG20 4.配置形式:暗配，包含 切槽及覆盖钢丝网片 5.敷设部位:室内 6.其他:未尽事宜参见施 工图说明、图纸答疑、 招标文件及相关规范图 集 | m | 215.58
10 | 030411001127 | 配管 | 1.名称:配管 2.材质:镀锌钢管 3.规格:JDG16 4.配置形式:暗配，包含 切槽及覆盖钢丝网片 5.敷设部位:室内 6.其他:未尽事宜参见施 工图说明、图纸答疑、 招标文件及相关规范图 集 | m | 328.28
11 | 030411001128 | 配管 | 1.名称:配管 2.材质:镀锌低压流体输 送用焊接钢管 3.规格:SC50 4.配置形式:暗配，包含 切槽及覆盖钢丝网片 5.敷设部位:室内 6.其他:未尽事宜参见施 工图说明、图纸答疑、 招标文件及相关规范图 集 | m | 23.03
12 | 030411004114 | 配线 | 1.名称:线槽配线 2.规格:WDZN-RYS- 2*1.5 3.敷设部位：地下室内 4.其他:未尽事宜参见施 工图说明、图纸答疑、 招标文件及相关规范图 集 | m | 378
13 | 030411004115 | 配线 | 1.名称:管内穿线 2.规格:WDZN-RYS- 2*1.5 3.敷设部位：室内 4.其他:未尽事宜参见施 工图说明、图纸答疑、 招标文件及相关规范图 集 | m | 579.47
14 | 030411006068 | 接线盒 | 1.名称:接线盒 2.材质:钢制 3.安装形式:暗装 4.其他:未尽事宜参见施 工图说明、图纸答疑、 招标文件及相关规范图 集 | 个 | 85
电气火灾监控系统(±0.00以上）
15 | 030904008026 | 模块(模块箱） | 1.名称:剩余电流式电气 火灾探测器 2.安装方式:安装在专用 模块箱内 3.其他:未尽事宜参见施 工图说明、图纸答疑、 招标文件及相关规范图 集 | 只 | 4
16 | 030411001129 | 配管 | 1.名称:配管 2.材质:镀锌钢管 3.规格:JDG20 4.配置形式:暗配，包含 切槽及覆盖钢丝网片 5.敷设部位:室内 6.其他:未尽事宜参见施 工图说明、图纸答疑、 招标文件及相关规范图 集 | m | 75.57
17 | 030411004116 | 配线 | 1.名称:线槽配线 2.规格:WDZN-RYS- 2*1.5 3.敷设部位：地下室内 4.其他:未尽事宜参见施 工图说明、图纸答疑、 招标文件及相关规范图 集 | m | 378
18 | 030411004117 | 配线 | 1.名称:管内穿线 2.规格:WDZN-RYS- 2*1.5 3.敷设部位：地上管井 内 4.其他:未尽事宜参见施 工图说明、图纸答疑、 招标文件及相关规范图 集 | m | 10.7
19 | 030411004118 | 配线 | 1.名称:管内穿线 2.规格:WDZN-RYS- 2*1.5 3.敷设部位：室内 4.其他:未尽事宜参见施 工图说明、图纸答疑、 招标文件及相关规范图 集 | m | 75.57
20 | 030411006069 | 接线盒 | 1.名称:接线盒 2.材质:钢制 3.安装形式:暗装 4.其他:未尽事宜参见施 工图说明、图纸答疑、 招标文件及相关规范图 集 | 个 | 4
消防设备电源状态监控系统(±0.00以上）
21 | 030904008027 | 模块(模块箱） | 1.名称:消防电源监控传 感器 2.安装方式:安装在专用 模块箱内 3.其他:未尽事宜参见施 工图说明、图纸答疑、 招标文件及相关规范图 集 | 只 | 1
22 | 030411001130 | 配管 | 1.名称:配管 2.材质:镀锌钢管 3.规格:JDG20 4.配置形式:暗配，包含 切槽及覆盖钢丝网片 5.敷设部位:室内 6.其他:未尽事宜参见施 工图说明、图纸答疑、 招标文件及相关规范图 集 | m | 66.57
23 | 030411004119 | 配线 | 1.名称:线槽配线 2.规格:WDZN-RYS- 2*1.5 3.敷设部位：地下室内 4.其他:未尽事宜参见施 工图说明、图纸答疑、 招标文件及相关规范图 集 | m | 378
24 | 030411004120 | 配线 | 1.名称:管内穿线 2.规格:WDZN-RYS- 2*1.5 3.敷设部位：地上管井 内 4.其他:未尽事宜参见施 工图说明、图纸答疑、 招标文件及相关规范图 集 | m | 10.7
25 | 030411004121 | 配线 | 1.名称:管内穿线 2.规格:WDZN-RYS- 2*1.5 3.敷设部位：室内 4.其他:未尽事宜参见施 工图说明、图纸答疑、 招标文件及相关规范图 集 | m | 66.57
26 | 030411006070 | 接线盒 | 1.名称:接线盒 2.材质:钢制 3.安装形式:暗装 4.其他:未尽事宜参见施 工图说明、图纸答疑、 招标文件及相关规范图 集 | 个 | 1
消防应急照明和疏散指示控制系统(±0.00以上)
27 | 030411001131 | 配管 | 1.名称:配管 2.材质:镀锌钢管 3.规格:JDG20 4.配置形式:明配 5.敷设部位:室内 6.其他:未尽事宜参见施 工图说明、图纸答疑、 招标文件及相关规范图 集 | m | 41.4
28 | 030411004122 | 配线 | 1.名称:线槽配线 2.规格:WDZN-RYS- 2*1.5 3.敷设部位：地下室内 4.其他:未尽事宜参见施 工图说明、图纸答疑、 招标文件及相关规范图 集 | m | 378
29 | 030411004123 | 配线 | 1.名称:管内穿线 2.规格:WDZN-RYS- 2*1.5 3.敷设部位：室内 4.其他:未尽事宜参见施 工图说明、图纸答疑、 招标文件及相关规范图 集 | m | 42.96
30 | 031301017031 | 脚手架搭拆 | 1.名称:脚手架搭拆费 2.其他:未尽事宜参见施 工图说明、图纸答疑、 招标文件及相关规范图 集 | 项 | 1
工程名称：4号楼-弱电工程(276)
序号 | 项目编码 | 项目名称项目特征 | 项目特征描述 | 计量单位 | 工程量 | 金 额(元)
[6 empty] | 综合单价 | 合价 | 其中
暂估价
地上住宅弱电工程(±0.00以上）
共用部分
1 | 030411003064 | 桥架 | 1.名称:热浸镀锌金属桥 架 2.规格:200*100 3.安装部位:地上管井内 4.其他:未尽事宜参见施 工图说明、图纸答疑、 招标文件及相关规范图 集 | m | 1.67
2 | 030411003065 | 桥架 | 1.名称:热浸镀锌金属桥 架 2.规格:200*100 3.安装部位:地上室内 4.其他:未尽事宜参见施 工图说明、图纸答疑、 招标文件及相关规范图 集 | m | 109.06
3 | 030408008014 | 防火堵洞 | 1.名称:防火封堵 2.材质:柔性防火封堵材 料封堵 3.部位:穿墙、穿楼板 4.其他:未尽事宜参见施 工图说明、图纸答疑、 招标文件及相关规范图 集 | 处 | 4
4 | 030413001019 | 铁构件 | 1.名称:桥架支架制作安 装 2.其他:未尽事宜参见施 工图说明、图纸答疑、 招标文件及相关规范图 集 | kg | 80.38
5 | 030502003005 | 弱电信息箱 | 1.名称:商业弱电箱 2.规格:400*300*120 3.安装方式:距地 0.3m暗装 4.其他:未尽事宜参见施 工图说明、图纸答疑、 招标文件及相关规范图 集 | 个 | 19
综合布线系统
6 | 030411001132 | 配管 | 1.名称:弱电配管 2.材质:刚性阻燃管 3.规格:PC25 4.配置形式:暗配，包含 切槽及覆盖钢丝网片 5.敷设部位:室内 6.其他:未尽事宜参见施 工图说明、图纸答疑、 招标文件及相关规范图 集 | m | 171.75
7 | 030411001133 | 配管 | 1.名称:配管 2.材质:镀锌低压流体输 送用焊接钢管 3.规格:SC50 4.配置形式:暗配，包含 切槽及覆盖钢丝网片 5.敷设部位:室内 6.其他:未尽事宜参见施 工图说明、图纸答疑、 招标文件及相关规范图 集 | m | 18.3
视频监控系统
8 | 030411001134 | 配管 | 1.名称:弱电配管 2.材质:刚性阻燃管 3.规格:PC25 4.配置形式:暗配，包含 切槽及覆盖钢丝网片 5.敷设部位:室内 6.其他:未尽事宜参见施 工图说明、图纸答疑、 招标文件及相关规范图 集 | m | 121.8
9 | 030411006071 | 接线盒 | 1.名称:接线盒 2.材质:塑料 3.安装形式:暗装 4.其他:未尽事宜参见施 工图说明、图纸答疑、 招标文件及相关规范图 集 | 个 | 9
10 | 031301017032 | 脚手架搭拆 | 1.名称:脚手架搭拆费 2.其他:未尽事宜参见施 工图说明、图纸答疑、 招标文件及相关规范图 集 | 项 | 1
工程名称：5#楼-土建工程(189)
序号 | 项目编码 | 项目名称项目特征 | 项目特征描述 | 计量单位 | 工程量 | 金 额(元)
[6 empty] | 综合单价 | 合价 | 其中
暂估价
砌筑工程
1 | 010402001027 | 砌块墙 | 1.砌块品种、规格、强 度等级:A3.5 B06蒸压加 气混凝土砌块 2.砂浆强度等级 :M5.0专用砂浆 3.墙厚：200mm 4.砌筑高度:3.6m以内 5.综合考虑门窗洞四周 混凝土预制块及木砖、 顶部斜砌、底部砌筑 6.其他:未尽事宜参见施 工图说明、图纸答疑、 招标文件及相关规范图 集 | m3 | 24.78
2 | 010402001028 | 砌块墙 | 1.砌块品种、规格、强 度等级:A3.5 B06蒸压加 气混凝土砌块 2.砂浆强度等级 :M5.0专用砂浆 3.墙厚：200mm 4.砌筑高度:3.6m以上 5.综合考虑门窗洞四周 混凝土预制块及木砖、 顶部斜砌、底部砌筑 6.其他:未尽事宜参见施 工图说明、图纸答疑、 招标文件及相关规范图 集 | m3 | 4.79
混凝土及钢筋混凝土工程
框架柱
3 | 010502001027 | 矩形柱 | 1.混凝土种类:商品混凝 土 2.混凝土强度等级 ：C30 P8 3.混凝土拌和料要求 ：满足设计图纸及规范 要求 4.混凝土添加剂、混凝 土泵送、商品砼运距自 行考虑 5.其他:未尽事宜参见施 工图说明、图纸答疑、 招标文件及相关规范图 集 | m3 | 4.5
4 | 010502001028 | 矩形柱 | 1.混凝土种类:商品混凝 土 2.混凝土强度等级 ：C30 3.混凝土拌和料要求 ：满足设计图纸及规范 要求 4.混凝土添加剂、混凝 土泵送、商品砼运距自 行考虑 5.其他:未尽事宜参见施 工图说明、图纸答疑、 招标文件及相关规范图 集 | m3 | 8.74
剪力墙
5 | 010504001040 | 直形墙 | 1.混凝土种类:商品混凝 土 2.混凝土强度等级 ：C30 P8 3.混凝土拌和料要求 ：满足设计图纸及规范 要求 4.混凝土添加剂、混凝 土泵送、商品砼运距自 行考虑 5.不再区分短肢剪力墙 ,投标人投标时综合考 虑 6.其他:未尽事宜参见施 工图说明、图纸答疑、 招标文件及相关规范图 集 | m3 | 25.71
梁、板
6 | 010503002012 | 矩形梁 | 1.混凝土种类:商品混凝 土 2.混凝土强度等级 ：C30 3.混凝土拌和料要求 ：满足设计图纸及规范 要求 4.混凝土添加剂、混凝 土泵送、商品砼运距等 自行考虑 5.其他:未尽事宜参见施 工图说明、图纸答疑、 招标文件及相关规范图 集 | m3 | 12.75
7 | 010505001015 | 有梁板 | 1.混凝土种类:商品混凝 土 2.混凝土强度等级 ：C30 3.混凝土拌和料要求 ：满足设计图纸及规范 要求 4.混凝土添加剂、混凝 土泵送、商品砼运距等 自行考虑 5.其他:未尽事宜参见施 工图说明、图纸答疑、 招标文件及相关规范图 集 | m3 | 19.03
8 | 010505003013 | 平板 | 1.混凝土种类:商品混凝 土 2.混凝土强度等级 ：C30 3.混凝土拌和料要求 ：满足设计图纸及规范 要求 4.混凝土添加剂、混凝 土泵送、商品砼运距等 自行考虑 5.其他:未尽事宜参见施 工图说明、图纸答疑、 招标文件及相关规范图 集 | m3 | 35.27
9 | 010505008017 | 雨篷 | 1.混凝土种类:商品混凝 土 2.混凝土强度等级 ：C30 3.混凝土拌和料要求 ：满足设计图纸及规范 要求 4.混凝土添加剂、混凝 土泵送、商品砼运距自 行考虑 5.其他:未尽事宜参见施 工图说明、图纸答疑、 招标文件及相关规范图 集 | m3 | 0.86
10 | 010505006007 | 栏板 | 部位：栏板 1.混凝土种类:商品混凝 土 2.混凝土强度等级 ：C30 3.混凝土拌和料要求 ：满足设计图纸及规范 要求 4.混凝土添加剂、混凝 土泵送、商品砼运距自 行考虑 5.其他:未尽事宜参见施 工图说明、图纸答疑、 招标文件及相关规范图 集 | m3 | 3.56
楼梯
11 | 010506001015 | 直形楼梯 | 类型：单跑楼梯 1.混凝土种类:商品混凝 土 2.混凝土强度等级 ：C30 3.楼梯形式：直形 4.混凝土拌和料要求 ：满足设计图纸及规范 要求 5.混凝土添加剂、混凝 土泵送、商品砼运距自 行考虑 6.其他:未尽事宜参见施 工图说明、图纸答疑、 招标文件及相关规范图 集 | m2 | 5.76
二次混凝土
12 | 010502002010 | 构造柱 | 1.混凝土种类:商品混凝 土 2.混凝土强度等级:C25 3.混凝土添加剂、混凝 土泵送、商品砼运距自 行考虑 4.其他:未尽事宜参见施 工图说明、图纸答疑、 招标文件及相关规范图 集 | m3 | 0.59
13 | 010503005007 | 过梁 | 1.混凝土种类:商品混凝 土 2.混凝土强度等级:C25 3.混凝土添加剂、混凝 土泵送、商品砼运距自 行考虑 4.其他:未尽事宜参见施 工图说明、图纸答疑、 招标文件及相关规范图 集 | m3 | 0.62
14 | 010503004016 | 圈梁 | 部位：圈梁、水平系梁 、电梯井圈梁 1.混凝土种类:商品混凝 土 2.混凝土强度等级:C25 3.混凝土添加剂、混凝 土泵送、商品砼运距自 行考虑 4.其他:未尽事宜参见施 工图说明、图纸答疑、 招标文件及相关规范图 集 | m3 | 0.72
电缆沟
15 | 010507003001 | 电缆沟、地沟 | 部位：室外电缆沟 1.电缆沟尺寸为1300宽 ,高度1300高 2.L100*5角钢预埋件 3.混凝土盖板 4.具体详见图纸设计 5.含模板安拆、混凝土 运输、浇筑等 6.其他:未尽事宜参见施 工图说明、图纸答疑、 招标文件及相关规范图 集 | m | 43.7
非抗震钢筋
16 | 010515001179 | 砌体加筋 | 1.现浇构件钢筋Ⅰ级钢 筋 Φ6 2.其他:未尽事宜参见施 工图说明、图纸答疑、 招标文件及相关规范图 集 | t | 0.11
17 | 010515001180 | 现浇构件钢筋 | 1.现浇构件钢筋Ⅰ级钢 筋 Φ10以内 2.其他:未尽事宜参见施 工图说明、图纸答疑、 招标文件及相关规范图 集 | t | 0.048
18 | 010515001181 | 现浇构件钢筋 | 1.现浇构件钢筋Ⅲ级钢 筋 Φ10以内 2.其他:未尽事宜参见施 工图说明、图纸答疑、 招标文件及相关规范图 集 | t | 4.1
19 | 010515001182 | 现浇构件钢筋 | 1.现浇构件钢筋Ⅲ级钢 筋 Φ12 2.其他:未尽事宜参见施 工图说明、图纸答疑、 招标文件及相关规范图 集 | t | 0.1
20 | 010515001183 | 现浇构件钢筋 | 1.现浇构件钢筋Ⅲ级钢 筋 Φ14 2.其他:未尽事宜参见施 工图说明、图纸答疑、 招标文件及相关规范图 集 | t | 0.114
21 | 010515001184 | 现浇构件钢筋 | 1.现浇构件钢筋Ⅲ级钢 筋 Φ16~Φ18 2.其他:未尽事宜参见施 工图说明、图纸答疑、 招标文件及相关规范图 集 | t | 0.221
抗震钢筋
22 | 010515001185 | 现浇构件钢筋 | 1.现浇构件钢筋Ⅲ级钢 筋（抗震） Φ10以内 2.其他:未尽事宜参见施 工图说明、图纸答疑、 招标文件及相关规范图 集 | t | 0.655
23 | 010515001186 | 现浇构件钢筋 | 1.现浇构件钢筋Ⅲ级钢 筋（抗震） Φ12 2.其他:未尽事宜参见施 工图说明、图纸答疑、 招标文件及相关规范图 集 | t | 3.074
24 | 010515001187 | 现浇构件钢筋 | 1.现浇构件钢筋Ⅲ级钢 筋（抗震） Φ16~Φ18 2.其他:未尽事宜参见施 工图说明、图纸答疑、 招标文件及相关规范图 集 | t | 0.649
25 | 010515001188 | 现浇构件钢筋 | 1.现浇构件钢筋Ⅲ级钢 筋（抗震） Φ20~Φ25 2.其他:未尽事宜参见施 工图说明、图纸答疑、 招标文件及相关规范图 集 | t | 2.632
箍筋
26 | 010515001189 | 现浇构件钢筋 | 1.箍筋 2.现浇构件钢筋Ⅰ级钢 筋Φ10以内 3.其他:未尽事宜参见施 工图说明、图纸答疑、 招标文件及相关规范图 集 | t | 0.045
27 | 010515001190 | 现浇构件钢筋 | 1.箍筋 2.现浇构件钢筋Ⅲ级钢 筋Φ10以内 3.其他:未尽事宜参见施 工图说明、图纸答疑、 招标文件及相关规范图 集 | t | 1.896
钢筋接头
28 | 010516003046 | 电渣压力焊 | 1.电渣压力焊接头≤φ18 2.其他:未尽事宜参见施 工图说明、图纸答疑、 招标文件及相关规范图 集 | 个 | 586
29 | 010516003047 | 机械连接 | 1.直螺纹接头 φ20 2.其他:未尽事宜参见施 工图说明、图纸答疑、 招标文件及相关规范图 集 | 个 | 166
30 | 010516003048 | 机械连接 | 1.直螺纹接头 φ25 2.其他:未尽事宜参见施 工图说明、图纸答疑、 招标文件及相关规范图 集 | 个 | 46
门窗工程
31 | 01B024 | 防火门框填充 | 1.防火门框安装后在截 面内填充砼或砂浆（标 号综合考虑） 2.其他:未尽事宜参见施 工图说明、图纸答疑、 招标文件及相关规范图 集 | m2 | 9.66
32 | 010802003034 | 钢质防火门 | 1.丙级钢制质防火门 （单扇） 2.包含闭门器、顺位器 、锁具等五金配件 3.包含门窗塞缝等 4.其他:未尽事宜参见施 工图说明、图纸答疑、 招标文件及相关规范图 集 | m2 | 9.66
33 | 010807001012 | 金属（塑钢、断桥）窗 | 1.部位:固定窗 2.窗洞口尺寸:详见图纸 设计 3.窗类型:75系列断桥铝 合金low-e中空玻璃窗 6高透光Low-E+12+6透 明 4.含门窗塞缝、五金配 件等，外窗开启扇应有 加强牢固、防脱落措施 5.其他:未尽事宜参见施 工图说明、图纸答疑、 招标文件及相关规范图 集 | m2 | 18.9
34 | 010807003006 | 金属百叶窗 | 部位：防雨百叶窗 1.铝合金防雨百叶 2.含门窗塞缝、预埋铁 件制作、安装、防锈漆 、面漆等 3.具体详见图纸设计 ,颜色综合考虑 4.其他:未尽事宜参见施 工图说明、图纸答疑、 招标文件及相关规范图 集 | m2 | 15.12
屋面及防水工程
屋面
35 | 010902003028 | 屋面刚性层 | 部位：屋面 1.40mm厚C20细石混 凝土内配φ4@100钢丝 网片,钢筋网片绑扎,缝 宽20mm,缝内嵌密封胶 2.0.4mm厚聚乙烯薄膜 隔离层一道 3.3.0mm厚SBS改性沥 青防水卷材(聚酯毡- 25°C)2道{另列项} 4.20mm厚DSM20砂浆 找平层 5.最薄处30厚轻集料混 凝土找坡2% 6.XPS挤塑聚苯板保温 层(厚度详见节能计算 书){另列项} 7.1.5mm厚聚氨酯防水 涂料(无溶剂单组分 ,Voc含量低于 10g/L){另列项} 8.现浇钢筋混凝土屋面 板,原浆收光,局部修补 平整 9.屋面需设排气层具体 做法详见图纸设计 10.其他:未尽事宜参见 施工图说明、图纸答疑 、招标文件及相关规范 图集 | m2 | 142.17
36 | 010902001021 | 屋面卷材防水（含上翻) | 部位：屋面 1.3.0mm厚SBS改性沥 青防水卷材(聚酯毡- 25°C)2道 2.搭接及附加层考虑在 综合单价内，不再单独 计算 3.其他:未尽事宜参见施 工图说明、图纸答疑、 招标文件及相关规范图 集 | m2 | 160.27
37 | 010902002026 | 屋面涂膜防水（含上翻) | 部位：屋面 1.1.5mm厚聚氨酯防水 涂料(无溶剂单组分 ,Voc含量低于 10g/L) 2.其他:未尽事宜参见施 工图说明、图纸答疑、 招标文件及相关规范图 集 | m2 | 142.17
38 | 010902008027 | 防水压条 | 部位：屋面防水压条 1.金属盖板，金属压条- 20*2，水泥钉 @500，镀锌垫片 20*20*0.7，建筑密封 胶封严 2.具体做法详见图纸设 计 3.其他:未尽事宜参见施 工图说明、图纸答疑、 招标文件及相关规范图 集 | m | 48.65
39 | 011001001013 | 保温隔热屋面 | 部位：屋面 1.75mmXPS挤塑聚苯 板保温层（B1级 32kg/m3） 2.其他:未尽事宜参见施 工图说明、图纸答疑、 招标文件及相关规范图 集 | m2 | 142.17
外墙防水（包含车库顶板以上外墙）
40 | 010903001005 | 墙面卷材防水 | 部位：地下室外墙防水 1.3mm厚SBS改性沥青 防水卷材(聚酯毡- 25°C)(搭接边采用热熔 施工,接缝剥离强度 ≥2.5N/mm) 2.搭接及附加层考虑在 综合单价内，不再单独 计算 3.其他:未尽事宜参见施 工图说明、图纸答疑、 招标文件及相关规范图 集 | m2 | 59.52
41 | 010903002018 | 墙面涂膜防水 | 部位：地下室外墙防水 1.2mm喷涂速凝高弹橡 胶沥青防水涂料(与卷 材热熔施工时,耐热度需 达到140℃) 2.其他:未尽事宜参见施 工图说明、图纸答疑、 招标文件及相关规范图 集 | m2 | 59.52
42 | 011001003012 | 保温隔热墙面 | 部位：地下室外墙防水 保护层 1.40厚XPS挤塑聚苯板 保护层（30kg/m3） 2.其他:未尽事宜参见施 工图说明、图纸答疑、 招标文件及相关规范图 集 | m2 | 59.52
雨蓬屋面
43 | 010902003029 | 屋面刚性层 | 1.外墙涂料（同外墙色 ),空调板不做此层 {另列项} 2.15mm厚M15聚合物 水泥砂浆抹面压光 3.1.5mm厚聚氨酯防水 涂料(无溶剂单组分 ,Voc含量低于 10g/L)靠 墙面上翻250mm高{另 列项} 4.现浇钢筋混凝土板,原 浆收光,局部修补平整C 5.其他:未尽事宜参见施 工图说明、图纸答疑、 招标文件及相关规范图 集 | m2 | 5.5
44 | 010902002027 | 屋面涂膜防水 | 1.1.5mm厚聚氨酯防水 涂料(无溶剂单组分 ,Voc含量低于 10g/L) 2.其他:未尽事宜参见施 工图说明、图纸答疑、 招标文件及相关规范图 集 | m2 | 8.61
雨蓬天棚
45 | 011407002058 | 天棚喷刷涂料 | 部位：混凝土雨棚天棚 1.白色涂料二度（颜色 同外墙） 2.2mm腻子刮平 3.现浇钢筋混凝土楼面 板,表面清扫干净,湿润 ,批界面剂一道 4.其他:未尽事宜参见施 工图说明、图纸答疑、 招标文件及相关规范图 集 | m2 | 6.48
室内装饰工程
电缆层楼面
46 | 011101003038 | 细石混凝土楼地面 | 部位：电缆层楼面 1.最薄处30厚C20细石 混凝土找坡层,坡向地漏 或集水坑,表面随打随抹 平 2.1.5mm厚JS聚合物水 泥基防水涂料Ⅰ型,四周 上翻250mm高{另列项} 3.现浇钢筋混凝土楼板 4.其他:未尽事宜参见施 工图说明、图纸答疑、 招标文件及相关规范图 集 | m2 | 135.21
47 | 010904002041 | 楼（地）面涂膜防水 | 部位：电缆层楼面 1.1.5mm厚JS聚合物水 泥基防水涂料Ⅰ型两道 ,四周上翻250mm高 2.其他:未尽事宜参见施 工图说明、图纸答疑、 招标文件及相关规范图 集 | m2 | 147.11
48 | 011201001100 | 墙面一般抹灰 | 部位：电缆层 1.喷白色防霉防潮涂料 一底二度、2mm柔性 耐水防霉腻子分遍刮平 {另列项} 2.8mm厚DPM10干粉 砂浆找平 3.12mm厚DPM10砂浆 打底扫毛 4.基层墙体刷界面处理 剂一道 5.其他:未尽事宜参见施 工图说明、图纸答疑、 招标文件及相关规范图 集 | m2 | 99.2
49 | 011407001071 | 墙面喷刷涂料 | 部位：电缆层 1.喷白色防霉防潮涂料 一底二度 2.2mm柔性耐水防霉腻 子分遍刮平 3.其他:未尽事宜参见施 工图说明、图纸答疑、 招标文件及相关规范图 集 | m2 | 99.2
变电室楼面
50 | 011101005006 | A级环氧地坪漆楼面 | 部位：变电室楼面 1.1.5mm厚燃烧等级 A级环氧地坪漆面层(平 涂) 2.50mm厚C20细石混 凝土随捣随抹 3.现浇钢筋混凝土楼板 4.其他:未尽事宜参见施 工图说明、图纸答疑、 招标文件及相关规范图 集 | m2 | 138.24
51 | 011201001101 | 墙面一般抹灰 | 部位：变电室 1.喷白色防霉防潮涂料 一底二度、2mm柔性 耐水防霉腻子分遍刮平 {另列项} 2.8mm厚DPM10干粉 砂浆找平 3.12mm厚DPM10砂浆 打底扫毛 4.基层墙体刷界面处理 剂一道 5.其他:未尽事宜参见施 工图说明、图纸答疑、 招标文件及相关规范图 集 | m2 | 202.8
52 | 011407001072 | 墙面喷刷涂料 | 部位：变电室 1.喷白色防霉防潮涂料 一底二度 2.2mm柔性耐水防霉腻 子分遍刮平 3.其他:未尽事宜参见施 工图说明、图纸答疑、 招标文件及相关规范图 集 | m2 | 213.26
53 | 011407002059 | 天棚喷刷涂料 | 部位：变电室 1.喷白色防霉防潮涂料 2.柔性耐水防霉腻子 2mm刮平 3.批界面剂一道 4.现浇钢筋混凝土楼面 板,表面清扫干净,湿润 5.其他:未尽事宜参见施 工图说明、图纸答疑、 招标文件及相关规范图 集 | m2 | 174.67
54 | 011407004034 | 涂料踢脚线 | 1.无机涂料一道,高度 120mm(燃烧等级A级) 2.内墙抹灰完成面 3.其他:未尽事宜参见施 工图说明、图纸答疑、 招标文件及相关规范图 集 | m | 5.45
室外楼梯及平台
55 | 011101003039 | 水泥砂浆楼地面 | 部位：楼梯间楼地面 1.30厚DS M20砂浆抹 面压光 2.现浇钢筋混凝土楼板 ,表面清理干净(接缝处 抹平,清除浮浆等) 3.其他:未尽事宜参见施 工图说明、图纸答疑、 招标文件及相关规范图 集 | m2 | 11.19
56 | 011106004010 | 水泥砂浆楼梯面层 | 部位：楼梯间面层 1.30厚DS M20砂浆抹 面压光 2.现浇钢筋混凝土楼板 ,表面清理干净(接缝处 抹平,清除浮浆等) 3.楼梯防滑条详见 22J403-1 2/ 5-7 4.其他:未尽事宜参见施 工图说明、图纸答疑、 招标文件及相关规范图 集 | m2 | 2.85
钢丝网片
57 | 010607005025 | 砌块墙钢丝网加固 | 1.钢丝网规格 :300mm宽φ0.9网孔 12.7*12.7镀锌铁丝网 2.使用部位:不同墙体材 料交接处、墙体埋管线 、厨卫烟气道处 3.其他:未尽事宜参见施 工图说明、图纸答疑、 招标文件及相关规范图 集 | m2 | 31.97
58 | 010607005026 | 墙面玻纤网 | 1.不同材料连接处做内 外粉刷批嵌时,均加做搭 接大于100宽的抗碱玻 璃纤维网格布,总宽度不 小于200 2.其他:未尽事宜参见施 工图说明、图纸答疑、 招标文件及相关规范图 集 | m2 | 31.98
扶手、栏杆、栏板装饰
59 | 011503001039 | 楼梯栏杆 | 部位：楼梯栏杆 1.高度：1200mm 2.φ60*3不锈钢扶手 3.φ28或方管24不锈钢 立柱 4.具体详见22J403-1 B1/2-7 5.含预埋铁件制作、安 装、防锈漆、面漆等 6.其他:未尽事宜参见施 工图说明、图纸答疑、 招标文件及相关规范图 集 | m | 14.42
保温工程
60 | 011001003013 | 保温隔热墙面 | 部位：保温外墙面 1.6mm厚聚合物抗裂砂 浆分层压入两道耐碱玻 纤网格布(>160g/m2) 2.60mm岩棉板（A级 110kg/m3）专用粘结 剂,有效粘结面积不小于 70%,锚栓用量不小于 10个/m2(或根据深化 确定),每层设置一道专 用镀锌钢板托架,托架采 用镀锌锚栓固定于基层 墙体,锚栓有效锚固深度 在混凝土墙中不小于 30mm。在抹灰砌体上 不小于50mm。 3.其他:未尽事宜参见施 工图说明、图纸答疑、 招标文件及相关规范图 集 | m2 | 288.83
外墙装饰
61 | 011201001102 | 墙面一般抹灰 | 部位：保温外墙面抹灰 1.外墙涂料/真石漆（颜 色、分格详方案立面分 色图）{另列项} 2.保温层{另列项} 3.1.5厚JS聚合物水泥基 防水涂料Ⅰ型{另列项} 4.15mm厚DPM15找平 型防水砂浆抹面 (28d,抗渗压力≥0.9) 5.涂界面砂浆或素水泥 浆喷浆内掺建筑胶 6.墙体基层表面清理干 净、修补平整 7.其他:未尽事宜参见施 工图说明、图纸答疑、 招标文件及相关规范图 集 | m2 | 319.82
62 | 010903002019 | 墙面涂膜防水 | 部位：外墙面防水 1.1.5mm厚JS聚合物水 泥基防水涂料Ⅰ型 2.其他:未尽事宜参见施 工图说明、图纸答疑、 招标文件及相关规范图 集 | m2 | 319.82
63 | 011407001073 | 墙面喷刷涂料 | 真石漆（颜色、分格详 方案立面分色图） 1.底漆一道、面漆两道 2.饰面基层（满刮 2mm厚柔性耐水腻子 找平） 3.包含分隔缝等相关费 用 4.包含雨水管及冷凝管 处的喷涂、综合考虑涂 料分色 5.其他:未尽事宜参见施 工图说明、图纸答疑、 招标文件及相关规范图 集 | m2 | 329.92
其他装饰工程
沉降观测点
64 | 01B025 | 沉降观测点 | 1.沉降观测点 2.三级钢16，长度不低 于190mm 3.其他:未尽事宜参见施 工图说明、图纸答疑、 招标文件及相关规范图 集 | 套 | 4
女儿墙装饰盖板
65 | 010808004010 | 女儿墙装饰盖板 | 部位：女儿墙装饰盖板 1.3mm铝单板(氟碳喷 涂) 2.包含预埋件、制作、 安装、加固等，含后期 设计深化相关费用 | m2 | 33.23
盖板
66 | 070205001009 | 集水坑盖板 | 1.部位:集水坑钢盖板 2.材质:钢筋格栅 Φ20@80、6厚花纹钢 板 3.含预埋件、防锈、刷 漆等 4.其他:未尽事宜参见施 工图说明、图纸答疑、 招标文件及相关规范图 集 | m2 | 0.64
集水坑抹灰
67 | 011101001034 | 水泥砂浆楼地面 | 部位：集水坑平面和立 面抹灰 1.20厚防水砂浆 2.其他:未尽事宜参见施 工图说明、图纸答疑、 招标文件及相关规范图 集 | m2 | 3.2
雨水管及水簸箕
68 | 010902004009 | 屋面排水管-侧排式 | 1.排水管品种、规格 :φ110mmUPVC水落管 2.雨水斗、山墙出水口 品种、规格:雨水口采 用UPVC 3.附落水口、雨水斗 4.油漆品种、刷漆遍数 :同外墙面做法，综合 考虑 5.其他:未尽事宜参见施 工图说明、图纸答疑、 招标文件及相关规范图 集 | m | 13.5
散水
69 | 010507001004 | 散水 | 1.20厚1:2.5水泥砂浆压 实赶光 2.素水泥浆一道（内掺 建筑胶） 3.60厚C20混凝土 4.150厚粒径10~40卵石 灌M2.5混合砂浆（或 150厚3:7灰土） 5.素土夯实，向外坡 3%~5% 6.含模板安拆、混凝土 运输、浇筑等 7.详见图集12J003,4A、 4B/A1 8.其他:未尽事宜参见施 工图说明、图纸答疑、 招标文件及相关规范图 集 | m2 | 46.88
70 | 011701001010 | 综合脚手架 | 1.综合脚手架 2.施工完成单体所需要 的脚手架 3.其他:未尽事宜参见施 工图说明、图纸答疑、 招标文件及相关规范图 集 | m2 | 151
71 | 011701006014 | 满堂脚手架 | 1.构件名称:单项脚手架 室内浇筑高度在3.6m以 外的楼板 2.其他未尽事宜参见施 工图说明、图纸答疑、 招标文关规范 | m2 | 137.88
72 | 011701006015 | 满堂脚手架 | 1.构件名称:单项脚手架 室内墙面粉饰高度在 3.6m以外的 2.其他未尽事宜参见施 工图说明、图纸答疑、 招标文关规范 | m2 | 148
73 | 011703001011 | 垂直运输 | 1.垂直运输费 2.含非泵送混凝土垂直 运输增加费 3.其他:未尽事宜参见施 工图说明、图纸答疑、 招标文件及相关规范图 集 | m2 | 151
74 | 011702002019 | 矩形柱 | 1.高度:H≤3.6m 2.模板及支撑制作、安 装、拆除、堆放、运输 及清理模内杂物、刷隔 离剂等 3.综合考虑模板支撑及 满足支模所需的所有其 他主辅材 4.含对拉螺栓堵眼增加 费 5.其他:未尽事宜参见施 工图说明、图纸答疑、 招标文件及相关规范图 集 | m2 | 41.29
75 | 011702002020 | 矩形柱 | 1.高度:4.6＜H≤5.6m 2.模板及支撑制作、安 装、拆除、堆放、运输 及清理模内杂物、刷隔 离剂等 3.综合考虑模板支撑及 满足支模所需的所有其 他主辅材 4.含对拉螺栓堵眼增加 费 5.其他:未尽事宜参见施 工图说明、图纸答疑、 招标文件及相关规范图 集 | m2 | 57.69
76 | 011702011015 | 直形墙（地下室外墙） | 1.高度：H≤3.6m 2.模板及支撑制作、安 装、拆除、堆放、运输 及清理模内杂物、刷隔 离剂等 3.综合考虑模板支撑及 满足支模所需的所有其 他主辅材 4.含止水螺杆 5.其他:未尽事宜参见施 工图说明、图纸答疑、 招标文件及相关规范图 集 | m2 | 191.83
77 | 011702006021 | 矩形梁 | 1.高度:H≤3.6m 2.模板及支撑制作、安 装、拆除、堆放、运输 及清理模内杂物、刷隔 离剂等 3.综合考虑模板支撑及 满足支模所需的所有其 他主辅材 4.含对拉螺栓堵眼增加 费 5.其他:未尽事宜参见施 工图说明、图纸答疑、 招标文件及相关规范图 集 | m2 | 15.76
78 | 011702006022 | 矩形梁 | 1.高度:4.6＜H≤5.6m 2.模板及支撑制作、安 装、拆除、堆放、运输 及清理模内杂物、刷隔 离剂等 3.综合考虑模板支撑及 满足支模所需的所有其 他主辅材 4.含对拉螺栓堵眼增加 费 5.其他:未尽事宜参见施 工图说明、图纸答疑、 招标文件及相关规范图 集 | m2 | 82.74
79 | 011702014015 | 有梁板 | 1.高度:4.6＜H≤5.6m 2.模板及支撑制作、安 装、拆除、堆放、运输 及清理模内杂物、刷隔 离剂等 3.综合考虑模板支撑及 满足支模所需的所有其 他主辅材 4.其他:未尽事宜参见施 工图说明、图纸答疑、 招标文件及相关规范图 集 | m2 | 157.28
80 | 011702016022 | 平板 | 1.高度:H≤3.6m 2.模板及支撑制作、安 装、拆除、堆放、运输 及清理模内杂物、刷隔 离剂等 3.综合考虑模板支撑及 满足支模所需的所有其 他主辅材 4.其他:未尽事宜参见施 工图说明、图纸答疑、 招标文件及相关规范图 集 | m2 | 139.83
81 | 011702023022 | 雨篷板 | 部位：雨篷模板 1.模板及支撑制作、安 装、拆除、堆放、运输 及清理模内杂物、刷隔 离剂等 2.综合考虑模板支撑及 满足支模所需的所有其 他主辅材 3.其他:未尽事宜参见施 工图说明、图纸答疑、 招标文件及相关规范图 集 | m2 | 6.48
82 | 011702024015 | 楼梯 | 部位：单跑楼梯 1.模板及支撑制作、安 装、拆除、堆放、运输 及清理模内杂物、刷隔 离剂等 2.综合考虑模板支撑及 满足支模所需的所有其 他主辅材 3.其他:未尽事宜参见施 工图说明、图纸答疑、 招标文件及相关规范图 集 | m2 | 5.76
83 | 011702021007 | 栏板 | 部位：栏板模板 1.模板及支撑制作、安 装、拆除、堆放、运输 及清理模内杂物、刷隔 离剂等 2.综合考虑模板支撑及 满足支模所需的所有其 他主辅材 3.其他:未尽事宜参见施 工图说明、图纸答疑、 招标文件及相关规范图 集 | m2 | 59.28
84 | 011702003010 | 构造柱 | 部位：构造柱模板 1.模板及支撑制作、安 装、拆除、堆放、运输 及清理模内杂物、刷隔 离剂等 2.综合考虑模板支撑及 满足支模所需的所有其 他主辅材 3.其他:未尽事宜参见施 工图说明、图纸答疑、 招标文件及相关规范图 集 | m2 | 7.08
85 | 011702008016 | 圈梁 | 部位：圈梁、水平系梁 、电梯井圈梁模板 1.模板及支撑制作、安 装、拆除、堆放、运输 及清理模内杂物、刷隔 离剂等 2.综合考虑模板支撑及 满足支模所需的所有其 他主辅材 3.其他:未尽事宜参见施 工图说明、图纸答疑、 招标文件及相关规范图 集 | m2 | 7.18
86 | 011702009007 | 过梁 | 部位：过梁模板 1.模板及支撑制作、安 装、拆除、堆放、运输 及清理模内杂物、刷隔 离剂等 2.综合考虑模板支撑及 满足支模所需的所有其 他主辅材 3.其他:未尽事宜参见施 工图说明、图纸答疑、 招标文件及相关规范图 集 | m2 | 8.76
工程名称：5#楼-给排水工程(277)
序号 | 项目编码 | 项目名称项目特征 | 项目特征描述 | 计量单位 | 工程量 | 金 额(元)
[6 empty] | 综合单价 | 合价 | 其中
暂估价
压力排水
1 | 010101003005 | 挖沟槽土方 | 1.名称:土方开挖 2.其他:未尽事宜参见施 工图说明、图纸答疑、 招标文件及相关规范图 集 | m3 | 0.96
2 | 030109001003 | 离心式泵 | 1.名称:潜污泵（含配套 控制箱） 2.规格 :Q=10m3/h,H=15m,N =1.1kW 3.含泵检查接线 4.其他:未尽事宜参见施 工图说明、图纸答疑、 招标文件及相关规范图 集 | 台 | 2
3 | 031001001006 | 镀锌钢管 | 1.安装部位:室内 2.介质:废水 3.名称、规格:热镀锌钢 管 DN50 4.连接形式:螺纹连接 5.压力试验及吹、洗设 计要求:符合设计要求 及规范 6.其他:未尽事宜参见施 工图说明、图纸答疑、 招标文件及相关规范图 集 | m | 8.17
4 | 031003001048 | 螺纹阀门 | 1.类型:闸阀 2.规格、压力等级 :DN50 3.连接形式:螺纹连接 4.其他:未尽事宜参见施 工图说明、图纸答疑、 招标文件及相关规范图 集 | 个 | 2
5 | 031003001049 | 螺纹阀门 | 1.类型:止回阀 2.规格、压力等级 :DN50 3.连接形式:螺纹连接 4.其他:未尽事宜参见施 工图说明、图纸答疑、 招标文件及相关规范图 集 | 个 | 2
6 | 031003001050 | 螺纹阀门 | 1.类型:橡胶软接头 2.规格、压力等级 :DN50 3.连接形式:螺纹连接 4.其他:未尽事宜参见施 工图说明、图纸答疑、 招标文件及相关规范图 集 | 个 | 2
7 | 030601002007 | 压力仪表 | 1.名称:压力表 2.其他:未尽事宜参见施 工图说明、图纸答疑、 招标文件及相关规范图 集 | 台 | 2
8 | 031002003139 | 套管 | 1.名称、类型:柔性防水 套管 2.材质:无缝钢管 3.规格:介质管道DN50 4.含留洞、堵洞，采用 阻燃密实材料和防水油 膏 5.其他:未尽事宜参见施 工图说明、图纸答疑、 招标文件及相关规范图 集 | 个 | 1
9 | 031301017033 | 脚手架搭拆 | 1.名称：脚手架搭拆费 2.其他:未尽事宜参见施 工图说明、图纸答疑、 招标文件及相关规范图 集 | 项 | 1
工程名称：5#楼-电气工程(278)
序号 | 项目编码 | 项目名称项目特征 | 项目特征描述 | 计量单位 | 工程量 | 金 额(元)
[6 empty] | 综合单价 | 合价 | 其中
暂估价
防雷接地
1 | 030409005007 | 避雷网 | 1.名称:避雷网 2.材质:镀锌圆钢 3.规格:φ12 4.安装形式:在屋脊、屋 檐、女儿墙等处明敷设 5.其他:未尽事宜参见施 工图说明、图纸答疑、 招标文件及相关规范图 集 | m | 54.67
2 | 030409003005 | 避雷引下线 | 1.名称:避雷引下线 2.安装部位:利用建筑物 柱内两根不小于φ16或 4根不小于φ10的主筋 (绑扎或焊接,保持电气 贯通)作自然防雷引下 线 3.其他:未尽事宜参见施 工图说明、图纸答疑、 招标文件及相关规范图 集 | m | 39
3 | 030409004005 | 接地网 | 1.名称:接地网 2.做法:利用基础筏板上 下两层的各一根主筋通 长焊接形成闭合的接地 装置,接地装置与防雷引 下线焊接,整个基础钢筋 网应焊接;其接地电阻 要求不大于1欧。 3.接地测试点断接卡子 安装 4.其他:未尽事宜参见施 工图说明、图纸答疑、 招标文件及相关规范图 集 | m | 47.95
4 | 030409002009 | 接地母线 | 1.名称:接地母线（配电 间） 2.材质:热镀锌扁钢 3.规格:40*4 4.其他:未尽事宜参见施 工图说明、图纸答疑、 招标文件及相关规范图 集 | m | 8.2
5 | 030404017128 | 配电箱 | 1.名称:总等电位端子箱 MEB 2.安装方式:底边距地 0.5米明装 3.其他:未尽事宜参见施 工图说明、图纸答疑、 招标文件及相关规范图 集 | 台 | 1
6 | 031301017034 | 脚手架搭拆 | 1.名称：脚手架搭拆费 2.其他:未尽事宜参见施 工图说明、图纸答疑、 招标文件及相关规范图 集 | 项 | 1
工程名称：5#楼-消防工程(279)
序号 | 项目编码 | 项目名称项目特征 | 项目特征描述 | 计量单位 | 工程量 | 金 额(元)
[6 empty] | 综合单价 | 合价 | 其中
暂估价
消防工程
1 | 030901013005 | 灭火器 | 1.形式:手提式灭火器 2.规格、型号:MF/ABC3 3.含灭火器箱安装 4.其他:未尽事宜参见施 工图说明、图纸答疑、 招标文件及相关规范图 集 | 具 | 8
2 | 031301017035 | 脚手架搭拆 | 1.名称：脚手架搭拆费 2.其他:未尽事宜参见施 工图说明、图纸答疑、 招标文件及相关规范图 集 | 项 | 1
工程名称：6#楼-土建工程(190)
序号 | 项目编码 | 项目名称项目特征 | 项目特征描述 | 计量单位 | 工程量 | 金 额(元)
[6 empty] | 综合单价 | 合价 | 其中
暂估价
砌筑工程
1 | 010402001029 | 砌块墙 | 1.砌块品种、规格、强 度等级:A3.5 B06蒸压加 气混凝土砌块 2.砂浆强度等级 :M5.0专用砂浆 3.墙厚：200mm 4.砌筑高度:3.6m以内 5.综合考虑门窗洞四周 混凝土预制块及木砖、 顶部斜砌、底部砌筑 6.其他:未尽事宜参见施 工图说明、图纸答疑、 招标文件及相关规范图 集 | m3 | 24.78
2 | 010402001030 | 砌块墙 | 1.砌块品种、规格、强 度等级:A3.5 B06蒸压加 气混凝土砌块 2.砂浆强度等级 :M5.0专用砂浆 3.墙厚：200mm 4.砌筑高度:3.6m以上 5.综合考虑门窗洞四周 混凝土预制块及木砖、 顶部斜砌、底部砌筑 6.其他:未尽事宜参见施 工图说明、图纸答疑、 招标文件及相关规范图 集 | m3 | 4.79
混凝土及钢筋混凝土工程
框架柱
3 | 010502001029 | 矩形柱 | 1.混凝土种类:商品混凝 土 2.混凝土强度等级 ：C30 P8 3.混凝土拌和料要求 ：满足设计图纸及规范 要求 4.混凝土添加剂、混凝 土泵送、商品砼运距自 行考虑 5.其他:未尽事宜参见施 工图说明、图纸答疑、 招标文件及相关规范图 集 | m3 | 4.5
4 | 010502001030 | 矩形柱 | 1.混凝土种类:商品混凝 土 2.混凝土强度等级 ：C30 3.混凝土拌和料要求 ：满足设计图纸及规范 要求 4.混凝土添加剂、混凝 土泵送、商品砼运距自 行考虑 5.其他:未尽事宜参见施 工图说明、图纸答疑、 招标文件及相关规范图 集 | m3 | 8.74
剪力墙
5 | 010504001041 | 直形墙 | 1.混凝土种类:商品混凝 土 2.混凝土强度等级 ：C30 P8 3.混凝土拌和料要求 ：满足设计图纸及规范 要求 4.混凝土添加剂、混凝 土泵送、商品砼运距自 行考虑 5.不再区分短肢剪力墙 ,投标人投标时综合考 虑 6.其他:未尽事宜参见施 工图说明、图纸答疑、 招标文件及相关规范图 集 | m3 | 24.53
梁、板
6 | 010503002013 | 矩形梁 | 1.混凝土种类:商品混凝 土 2.混凝土强度等级 ：C30 3.混凝土拌和料要求 ：满足设计图纸及规范 要求 4.混凝土添加剂、混凝 土泵送、商品砼运距等 自行考虑 5.其他:未尽事宜参见施 工图说明、图纸答疑、 招标文件及相关规范图 集 | m3 | 12.75
7 | 010505001016 | 有梁板 | 1.混凝土种类:商品混凝 土 2.混凝土强度等级 ：C30 3.混凝土拌和料要求 ：满足设计图纸及规范 要求 4.混凝土添加剂、混凝 土泵送、商品砼运距等 自行考虑 5.其他:未尽事宜参见施 工图说明、图纸答疑、 招标文件及相关规范图 集 | m3 | 19.03
8 | 010505003014 | 平板 | 1.混凝土种类:商品混凝 土 2.混凝土强度等级 ：C30 3.混凝土拌和料要求 ：满足设计图纸及规范 要求 4.混凝土添加剂、混凝 土泵送、商品砼运距等 自行考虑 5.其他:未尽事宜参见施 工图说明、图纸答疑、 招标文件及相关规范图 集 | m3 | 34.97
9 | 010505008018 | 雨篷 | 1.混凝土种类:商品混凝 土 2.混凝土强度等级 ：C30 3.混凝土拌和料要求 ：满足设计图纸及规范 要求 4.混凝土添加剂、混凝 土泵送、商品砼运距自 行考虑 5.其他:未尽事宜参见施 工图说明、图纸答疑、 招标文件及相关规范图 集 | m3 | 0.86
10 | 010505006008 | 栏板 | 部位：栏板 1.混凝土种类:商品混凝 土 2.混凝土强度等级 ：C30 3.混凝土拌和料要求 ：满足设计图纸及规范 要求 4.混凝土添加剂、混凝 土泵送、商品砼运距自 行考虑 5.其他:未尽事宜参见施 工图说明、图纸答疑、 招标文件及相关规范图 集 | m3 | 3.56
楼梯
11 | 010506001016 | 直形楼梯 | 类型：单跑楼梯 1.混凝土种类:商品混凝 土 2.混凝土强度等级 ：C30 3.楼梯形式：直形 4.混凝土拌和料要求 ：满足设计图纸及规范 要求 5.混凝土添加剂、混凝 土泵送、商品砼运距自 行考虑 6.其他:未尽事宜参见施 工图说明、图纸答疑、 招标文件及相关规范图 集 | m2 | 5.76
二次混凝土
12 | 010502002011 | 构造柱 | 1.混凝土种类:商品混凝 土 2.混凝土强度等级:C25 3.混凝土添加剂、混凝 土泵送、商品砼运距自 行考虑 4.其他:未尽事宜参见施 工图说明、图纸答疑、 招标文件及相关规范图 集 | m3 | 0.59
13 | 010503005008 | 过梁 | 1.混凝土种类:商品混凝 土 2.混凝土强度等级:C25 3.混凝土添加剂、混凝 土泵送、商品砼运距自 行考虑 4.其他:未尽事宜参见施 工图说明、图纸答疑、 招标文件及相关规范图 集 | m3 | 0.62
14 | 010503004017 | 圈梁 | 部位：圈梁、水平系梁 、电梯井圈梁 1.混凝土种类:商品混凝 土 2.混凝土强度等级:C25 3.混凝土添加剂、混凝 土泵送、商品砼运距自 行考虑 4.其他:未尽事宜参见施 工图说明、图纸答疑、 招标文件及相关规范图 集 | m3 | 0.72
电缆沟
15 | 010507003002 | 电缆沟、地沟 | 部位：室外电缆沟 1.电缆沟尺寸为1300宽 ,高度1300高 2.L100*5角钢预埋件 3.混凝土盖板 4.具体详见图纸设计 5.含模板安拆、混凝土 运输、浇筑等 6.其他:未尽事宜参见施 工图说明、图纸答疑、 招标文件及相关规范图 集 | m | 43.7
非抗震钢筋
16 | 010515001191 | 砌体加筋 | 1.现浇构件钢筋Ⅰ级钢 筋 Φ6 2.其他:未尽事宜参见施 工图说明、图纸答疑、 招标文件及相关规范图 集 | t | 0.11
17 | 010515001192 | 现浇构件钢筋 | 1.现浇构件钢筋Ⅰ级钢 筋 Φ10以内 2.其他:未尽事宜参见施 工图说明、图纸答疑、 招标文件及相关规范图 集 | t | 0.048
18 | 010515001193 | 现浇构件钢筋 | 1.现浇构件钢筋Ⅲ级钢 筋 Φ10以内 2.其他:未尽事宜参见施 工图说明、图纸答疑、 招标文件及相关规范图 集 | t | 4.1
19 | 010515001194 | 现浇构件钢筋 | 1.现浇构件钢筋Ⅲ级钢 筋 Φ12 2.其他:未尽事宜参见施 工图说明、图纸答疑、 招标文件及相关规范图 集 | t | 0.1
20 | 010515001195 | 现浇构件钢筋 | 1.现浇构件钢筋Ⅲ级钢 筋 Φ14 2.其他:未尽事宜参见施 工图说明、图纸答疑、 招标文件及相关规范图 集 | t | 0.114
21 | 010515001196 | 现浇构件钢筋 | 1.现浇构件钢筋Ⅲ级钢 筋 Φ16~Φ18 2.其他:未尽事宜参见施 工图说明、图纸答疑、 招标文件及相关规范图 集 | t | 0.221
抗震钢筋
22 | 010515001197 | 现浇构件钢筋 | 1.现浇构件钢筋Ⅲ级钢 筋（抗震） Φ10以内 2.其他:未尽事宜参见施 工图说明、图纸答疑、 招标文件及相关规范图 集 | t | 0.655
23 | 010515001198 | 现浇构件钢筋 | 1.现浇构件钢筋Ⅲ级钢 筋（抗震） Φ12 2.其他:未尽事宜参见施 工图说明、图纸答疑、 招标文件及相关规范图 集 | t | 3.074
24 | 010515001199 | 现浇构件钢筋 | 1.现浇构件钢筋Ⅲ级钢 筋（抗震） Φ16~Φ18 2.其他:未尽事宜参见施 工图说明、图纸答疑、 招标文件及相关规范图 集 | t | 0.649
25 | 010515001200 | 现浇构件钢筋 | 1.现浇构件钢筋Ⅲ级钢 筋（抗震） Φ20~Φ25 2.其他:未尽事宜参见施 工图说明、图纸答疑、 招标文件及相关规范图 集 | t | 2.632
箍筋
26 | 010515001201 | 现浇构件钢筋 | 1.箍筋 2.现浇构件钢筋Ⅰ级钢 筋Φ10以内 3.其他:未尽事宜参见施 工图说明、图纸答疑、 招标文件及相关规范图 集 | t | 0.045
27 | 010515001202 | 现浇构件钢筋 | 1.箍筋 2.现浇构件钢筋Ⅲ级钢 筋Φ10以内 3.其他:未尽事宜参见施 工图说明、图纸答疑、 招标文件及相关规范图 集 | t | 1.896
钢筋接头
28 | 010516003049 | 电渣压力焊 | 1.电渣压力焊接头≤φ18 2.其他:未尽事宜参见施 工图说明、图纸答疑、 招标文件及相关规范图 集 | 个 | 586
29 | 010516003050 | 机械连接 | 1.直螺纹接头 φ20 2.其他:未尽事宜参见施 工图说明、图纸答疑、 招标文件及相关规范图 集 | 个 | 166
30 | 010516003051 | 机械连接 | 1.直螺纹接头 φ25 2.其他:未尽事宜参见施 工图说明、图纸答疑、 招标文件及相关规范图 集 | 个 | 46
门窗工程
31 | 01B026 | 防火门框填充 | 1.防火门框安装后在截 面内填充砼或砂浆（标 号综合考虑） 2.其他:未尽事宜参见施 工图说明、图纸答疑、 招标文件及相关规范图 集 | m2 | 9.66
32 | 010802003035 | 钢质防火门 | 1.丙级钢制质防火门 （单扇） 2.包含闭门器、顺位器 、锁具等五金配件 3.包含门窗塞缝等 4.其他:未尽事宜参见施 工图说明、图纸答疑、 招标文件及相关规范图 集 | m2 | 9.66
33 | 010807001013 | 金属（塑钢、断桥）窗 | 1.部位:固定窗 2.窗洞口尺寸:详见图纸 设计 3.窗类型:75系列断桥铝 合金low-e中空玻璃窗 6高透光Low-E+12+6透 明 4.含门窗塞缝、五金配 件等，外窗开启扇应有 加强牢固、防脱落措施 5.其他:未尽事宜参见施 工图说明、图纸答疑、 招标文件及相关规范图 集 | m2 | 18.9
34 | 010807003007 | 金属百叶窗 | 部位：防雨百叶窗 1.铝合金防雨百叶 2.含门窗塞缝、预埋铁 件制作、安装、防锈漆 、面漆等 3.具体详见图纸设计 ,颜色综合考虑 4.其他:未尽事宜参见施 工图说明、图纸答疑、 招标文件及相关规范图 集 | m2 | 15.12
屋面及防水工程
屋面
35 | 010902003030 | 屋面刚性层 | 部位：屋面 1.40mm厚C20细石混 凝土内配φ4@100钢丝 网片,钢筋网片绑扎,缝 宽20mm,缝内嵌密封胶 2.0.4mm厚聚乙烯薄膜 隔离层一道 3.3.0mm厚SBS改性沥 青防水卷材(聚酯毡- 25°C)2道{另列项} 4.20mm厚DSM20砂浆 找平层 5.最薄处30厚轻集料混 凝土找坡2% 6.XPS挤塑聚苯板保温 层(厚度详见节能计算 书){另列项} 7.1.5mm厚聚氨酯防水 涂料(无溶剂单组分 ,Voc含量低于 10g/L){另列项} 8.现浇钢筋混凝土屋面 板,原浆收光,局部修补 平整 9.屋面需设排气层具体 做法详见图纸设计 10.其他:未尽事宜参见 施工图说明、图纸答疑 、招标文件及相关规范 图集 | m2 | 142.17
36 | 010902001022 | 屋面卷材防水（含上翻) | 部位：屋面 1.3.0mm厚SBS改性沥 青防水卷材(聚酯毡- 25°C)2道 2.搭接及附加层考虑在 综合单价内，不再单独 计算 3.其他:未尽事宜参见施 工图说明、图纸答疑、 招标文件及相关规范图 集 | m2 | 160.27
37 | 010902002028 | 屋面涂膜防水（含上翻) | 部位：屋面 1.1.5mm厚聚氨酯防水 涂料(无溶剂单组分 ,Voc含量低于 10g/L) 2.其他:未尽事宜参见施 工图说明、图纸答疑、 招标文件及相关规范图 集 | m2 | 142.17
38 | 010902008028 | 防水压条 | 部位：屋面防水压条 1.金属盖板，金属压条- 20*2，水泥钉 @500，镀锌垫片 20*20*0.7，建筑密封 胶封严 2.具体做法详见图纸设 计 3.其他:未尽事宜参见施 工图说明、图纸答疑、 招标文件及相关规范图 集 | m | 48.65
39 | 011001001014 | 保温隔热屋面 | 部位：屋面 1.75mmXPS挤塑聚苯 板保温层（B1级 32kg/m3） 2.其他:未尽事宜参见施 工图说明、图纸答疑、 招标文件及相关规范图 集 | m2 | 142.17
外墙防水（包含车库顶板以上外墙）
40 | 010903001006 | 墙面卷材防水 | 部位：地下室外墙防水 1.3mm厚SBS改性沥青 防水卷材(聚酯毡- 25°C)(搭接边采用热熔 施工,接缝剥离强度 ≥2.5N/mm) 2.搭接及附加层考虑在 综合单价内，不再单独 计算 3.其他:未尽事宜参见施 工图说明、图纸答疑、 招标文件及相关规范图 集 | m2 | 59.52
41 | 010903002020 | 墙面涂膜防水 | 部位：地下室外墙防水 1.2mm喷涂速凝高弹橡 胶沥青防水涂料(与卷 材热熔施工时,耐热度需 达到140℃) 2.其他:未尽事宜参见施 工图说明、图纸答疑、 招标文件及相关规范图 集 | m2 | 59.52
42 | 011001003014 | 保温隔热墙面 | 部位：地下室外墙防水 保护层 1.40厚XPS挤塑聚苯板 保护层（30kg/m3） 2.其他:未尽事宜参见施 工图说明、图纸答疑、 招标文件及相关规范图 集 | m2 | 59.52
雨蓬屋面
43 | 010902003031 | 屋面刚性层 | 1.外墙涂料（同外墙色 ),空调板不做此层 {另列项} 2.15mm厚M15聚合物 水泥砂浆抹面压光 3.1.5mm厚聚氨酯防水 涂料(无溶剂单组分 ,Voc含量低于 10g/L)靠 墙面上翻250mm高{另 列项} 4.现浇钢筋混凝土板,原 浆收光,局部修补平整C 5.其他:未尽事宜参见施 工图说明、图纸答疑、 招标文件及相关规范图 集 | m2 | 5.5
44 | 010902002029 | 屋面涂膜防水 | 1.1.5mm厚聚氨酯防水 涂料(无溶剂单组分 ,Voc含量低于 10g/L) 2.其他:未尽事宜参见施 工图说明、图纸答疑、 招标文件及相关规范图 集 | m2 | 8.61
雨蓬天棚
45 | 011407002060 | 天棚喷刷涂料 | 部位：混凝土雨棚天棚 1.白色涂料二度（颜色 同外墙） 2.2mm腻子刮平 3.现浇钢筋混凝土楼面 板,表面清扫干净,湿润 ,批界面剂一道 4.其他:未尽事宜参见施 工图说明、图纸答疑、 招标文件及相关规范图 集 | m2 | 6.48
室内装饰工程
电缆层楼面
46 | 011101003040 | 细石混凝土楼地面 | 部位：电缆层楼面 1.最薄处30厚C20细石 混凝土找坡层,坡向地漏 或集水坑,表面随打随抹 平 2.1.5mm厚JS聚合物水 泥基防水涂料Ⅰ型,四周 上翻250mm高{另列项} 3.现浇钢筋混凝土楼板 4.其他:未尽事宜参见施 工图说明、图纸答疑、 招标文件及相关规范图 集 | m2 | 135.85
47 | 010904002042 | 楼（地）面涂膜防水 | 部位：电缆层楼面 1.1.5mm厚JS聚合物水 泥基防水涂料Ⅰ型两道 ,四周上翻250mm高 2.其他:未尽事宜参见施 工图说明、图纸答疑、 招标文件及相关规范图 集 | m2 | 147.75
48 | 011201001103 | 墙面一般抹灰 | 部位：电缆层 1.喷白色防霉防潮涂料 一底二度、2mm柔性 耐水防霉腻子分遍刮平 {另列项} 2.8mm厚DPM10干粉 砂浆找平 3.12mm厚DPM10砂浆 打底扫毛 4.基层墙体刷界面处理 剂一道 5.其他:未尽事宜参见施 工图说明、图纸答疑、 招标文件及相关规范图 集 | m2 | 99.2
49 | 011407001074 | 墙面喷刷涂料 | 部位：电缆层 1.喷白色防霉防潮涂料 一底二度 2.2mm柔性耐水防霉腻 子分遍刮平 3.其他:未尽事宜参见施 工图说明、图纸答疑、 招标文件及相关规范图 集 | m2 | 99.2
变电室楼面
50 | 011101005007 | A级环氧地坪漆楼面 | 部位：变电室楼面 1.1.5mm厚燃烧等级 A级环氧地坪漆面层(平 涂) 2.50mm厚C20细石混 凝土随捣随抹 3.现浇钢筋混凝土楼板 4.其他:未尽事宜参见施 工图说明、图纸答疑、 招标文件及相关规范图 集 | m2 | 138.24
51 | 011201001104 | 墙面一般抹灰 | 部位：变电室 1.喷白色防霉防潮涂料 一底二度、2mm柔性 耐水防霉腻子分遍刮平 {另列项} 2.8mm厚DPM10干粉 砂浆找平 3.12mm厚DPM10砂浆 打底扫毛 4.基层墙体刷界面处理 剂一道 5.其他:未尽事宜参见施 工图说明、图纸答疑、 招标文件及相关规范图 集 | m2 | 202.8
52 | 011407001075 | 墙面喷刷涂料 | 部位：变电室 1.喷白色防霉防潮涂料 一底二度 2.2mm柔性耐水防霉腻 子分遍刮平 3.其他:未尽事宜参见施 工图说明、图纸答疑、 招标文件及相关规范图 集 | m2 | 213.26
53 | 011407002061 | 天棚喷刷涂料 | 部位：变电室 1.喷白色防霉防潮涂料 2.柔性耐水防霉腻子 2mm刮平 3.批界面剂一道 4.现浇钢筋混凝土楼面 板,表面清扫干净,湿润 5.其他:未尽事宜参见施 工图说明、图纸答疑、 招标文件及相关规范图 集 | m2 | 174.67
54 | 011407004035 | 涂料踢脚线 | 1.无机涂料一道,高度 120mm(燃烧等级A级) 2.内墙抹灰完成面 3.其他:未尽事宜参见施 工图说明、图纸答疑、 招标文件及相关规范图 集 | m | 5.45
室外楼梯及平台
55 | 011101003041 | 水泥砂浆楼地面 | 部位：楼梯间楼地面 1.30厚DS M20砂浆抹 面压光 2.现浇钢筋混凝土楼板 ,表面清理干净(接缝处 抹平,清除浮浆等) 3.其他:未尽事宜参见施 工图说明、图纸答疑、 招标文件及相关规范图 集 | m2 | 11.19
56 | 011106004011 | 水泥砂浆楼梯面层 | 部位：楼梯间面层 1.30厚DS M20砂浆抹 面压光 2.现浇钢筋混凝土楼板 ,表面清理干净(接缝处 抹平,清除浮浆等) 3.楼梯防滑条详见 22J403-1 2/ 5-7 4.其他:未尽事宜参见施 工图说明、图纸答疑、 招标文件及相关规范图 集 | m2 | 2.85
钢丝网片
57 | 010607005027 | 砌块墙钢丝网加固 | 1.钢丝网规格 :300mm宽φ0.9网孔 12.7*12.7镀锌铁丝网 2.使用部位:不同墙体材 料交接处、墙体埋管线 、厨卫烟气道处 3.其他:未尽事宜参见施 工图说明、图纸答疑、 招标文件及相关规范图 集 | m2 | 31.97
58 | 010607005028 | 墙面玻纤网 | 1.不同材料连接处做内 外粉刷批嵌时,均加做搭 接大于100宽的抗碱玻 璃纤维网格布,总宽度不 小于200 2.其他:未尽事宜参见施 工图说明、图纸答疑、 招标文件及相关规范图 集 | m2 | 31.98
扶手、栏杆、栏板装饰
59 | 011503001040 | 楼梯栏杆 | 部位：楼梯栏杆 1.高度：1200mm 2.φ60*3不锈钢扶手 3.φ28或方管24不锈钢 立柱 4.具体详见22J403-1 B1/2-7 5.含预埋铁件制作、安 装、防锈漆、面漆等 6.其他:未尽事宜参见施 工图说明、图纸答疑、 招标文件及相关规范图 集 | m | 14.42
保温工程
60 | 011001003015 | 保温隔热墙面 | 部位：保温外墙面 1.6mm厚聚合物抗裂砂 浆分层压入两道耐碱玻 纤网格布(>160g/m2) 2.60mm岩棉板（A级 110kg/m3）专用粘结 剂,有效粘结面积不小于 70%,锚栓用量不小于 10个/m2(或根据深化 确定),每层设置一道专 用镀锌钢板托架,托架采 用镀锌锚栓固定于基层 墙体,锚栓有效锚固深度 在混凝土墙中不小于 30mm。在抹灰砌体上 不小于50mm。 3.其他:未尽事宜参见施 工图说明、图纸答疑、 招标文件及相关规范图 集 | m2 | 288.83
外墙装饰
61 | 011201001105 | 墙面一般抹灰 | 部位：保温外墙面抹灰 1.外墙涂料/真石漆（颜 色、分格详方案立面分 色图）{另列项} 2.保温层{另列项} 3.1.5厚JS聚合物水泥基 防水涂料Ⅰ型{另列项} 4.15mm厚DPM15找平 型防水砂浆抹面 (28d,抗渗压力≥0.9) 5.涂界面砂浆或素水泥 浆喷浆内掺建筑胶 6.墙体基层表面清理干 净、修补平整 7.其他:未尽事宜参见施 工图说明、图纸答疑、 招标文件及相关规范图 集 | m2 | 319.82
62 | 010903002021 | 墙面涂膜防水 | 部位：外墙面防水 1.1.5mm厚JS聚合物水 泥基防水涂料Ⅰ型 2.其他:未尽事宜参见施 工图说明、图纸答疑、 招标文件及相关规范图 集 | m2 | 319.82
63 | 011407001076 | 墙面喷刷涂料 | 真石漆（颜色、分格详 方案立面分色图） 1.底漆一道、面漆两道 2.饰面基层（满刮 2mm厚柔性耐水腻子 找平） 3.包含分隔缝等相关费 用 4.包含雨水管及冷凝管 处的喷涂、综合考虑涂 料分色 5.其他:未尽事宜参见施 工图说明、图纸答疑、 招标文件及相关规范图 集 | m2 | 329.92
其他装饰工程
女儿墙装饰盖板
64 | 010808004011 | 女儿墙装饰盖板 | 部位：女儿墙装饰盖板 1.3mm铝单板(氟碳喷 涂) 2.包含预埋件、制作、 安装、加固等，含后期 设计深化相关费用 | m2 | 33.23
沉降观测点
65 | 01B027 | 沉降观测点 | 1.沉降观测点 2.三级钢16，长度不低 于190mm 3.其他:未尽事宜参见施 工图说明、图纸答疑、 招标文件及相关规范图 集 | 套 | 4
雨水管及水簸箕
66 | 010902004010 | 屋面排水管-侧排式 | 1.排水管品种、规格 :φ110mmUPVC水落管 2.雨水斗、山墙出水口 品种、规格:雨水口采 用UPVC 3.附落水口、雨水斗 4.油漆品种、刷漆遍数 :同外墙面做法，综合 考虑 5.其他:未尽事宜参见施 工图说明、图纸答疑、 招标文件及相关规范图 集 | m | 13.5
散水
67 | 010507001005 | 散水 | 1.20厚1:2.5水泥砂浆压 实赶光 2.素水泥浆一道（内掺 建筑胶） 3.60厚C20混凝土 4.150厚粒径10~40卵石 灌M2.5混合砂浆（或 150厚3:7灰土） 5.素土夯实，向外坡 3%~5% 6.含模板安拆、混凝土 运输、浇筑等 7.详见图集12J003,4A、 4B/A1 8.其他:未尽事宜参见施 工图说明、图纸答疑、 招标文件及相关规范图 集 | m2 | 46.88
68 | 011701001011 | 综合脚手架 | 1.综合脚手架 2.施工完成单体所需要 的脚手架 3.其他:未尽事宜参见施 工图说明、图纸答疑、 招标文件及相关规范图 集 | m2 | 151
69 | 011701006016 | 满堂脚手架 | 1.构件名称:单项脚手架 室内浇筑高度在3.6m以 外的楼板 2.其他未尽事宜参见施 工图说明、图纸答疑、 招标文关规范 | m2 | 137.88
70 | 011701006017 | 满堂脚手架 | 1.构件名称:单项脚手架 室内墙面粉饰高度在 3.6m以外的 2.其他未尽事宜参见施 工图说明、图纸答疑、 招标文关规范 | m2 | 148
71 | 011703001012 | 垂直运输 | 1.垂直运输费 2.含非泵送混凝土垂直 运输增加费 3.其他:未尽事宜参见施 工图说明、图纸答疑、 招标文件及相关规范图 集 | m2 | 151
72 | 011702002021 | 矩形柱 | 1.高度:H≤3.6m 2.模板及支撑制作、安 装、拆除、堆放、运输 及清理模内杂物、刷隔 离剂等 3.综合考虑模板支撑及 满足支模所需的所有其 他主辅材 4.含对拉螺栓堵眼增加 费 5.其他:未尽事宜参见施 工图说明、图纸答疑、 招标文件及相关规范图 集 | m2 | 41.29
73 | 011702002022 | 矩形柱 | 1.高度:4.6＜H≤5.6m 2.模板及支撑制作、安 装、拆除、堆放、运输 及清理模内杂物、刷隔 离剂等 3.综合考虑模板支撑及 满足支模所需的所有其 他主辅材 4.含对拉螺栓堵眼增加 费 5.其他:未尽事宜参见施 工图说明、图纸答疑、 招标文件及相关规范图 集 | m2 | 57.69
74 | 011702011016 | 直形墙（地下室外墙） | 1.高度：H≤3.6m 2.模板及支撑制作、安 装、拆除、堆放、运输 及清理模内杂物、刷隔 离剂等 3.综合考虑模板支撑及 满足支模所需的所有其 他主辅材 4.含止水螺杆 5.其他:未尽事宜参见施 工图说明、图纸答疑、 招标文件及相关规范图 集 | m2 | 185.3
75 | 011702006023 | 矩形梁 | 1.高度:H≤3.6m 2.模板及支撑制作、安 装、拆除、堆放、运输 及清理模内杂物、刷隔 离剂等 3.综合考虑模板支撑及 满足支模所需的所有其 他主辅材 4.含对拉螺栓堵眼增加 费 5.其他:未尽事宜参见施 工图说明、图纸答疑、 招标文件及相关规范图 集 | m2 | 15.76
76 | 011702006024 | 矩形梁 | 1.高度:4.6＜H≤5.6m 2.模板及支撑制作、安 装、拆除、堆放、运输 及清理模内杂物、刷隔 离剂等 3.综合考虑模板支撑及 满足支模所需的所有其 他主辅材 4.含对拉螺栓堵眼增加 费 5.其他:未尽事宜参见施 工图说明、图纸答疑、 招标文件及相关规范图 集 | m2 | 82.74
77 | 011702014016 | 有梁板 | 1.高度:4.6＜H≤5.6m 2.模板及支撑制作、安 装、拆除、堆放、运输 及清理模内杂物、刷隔 离剂等 3.综合考虑模板支撑及 满足支模所需的所有其 他主辅材 4.其他:未尽事宜参见施 工图说明、图纸答疑、 招标文件及相关规范图 集 | m2 | 157.28
78 | 011702016023 | 平板 | 1.高度:H≤3.6m 2.模板及支撑制作、安 装、拆除、堆放、运输 及清理模内杂物、刷隔 离剂等 3.综合考虑模板支撑及 满足支模所需的所有其 他主辅材 4.其他:未尽事宜参见施 工图说明、图纸答疑、 招标文件及相关规范图 集 | m2 | 143.18
79 | 011702023023 | 雨篷板 | 部位：雨篷模板 1.模板及支撑制作、安 装、拆除、堆放、运输 及清理模内杂物、刷隔 离剂等 2.综合考虑模板支撑及 满足支模所需的所有其 他主辅材 3.其他:未尽事宜参见施 工图说明、图纸答疑、 招标文件及相关规范图 集 | m2 | 6.48
80 | 011702024016 | 楼梯 | 部位：单跑楼梯 1.模板及支撑制作、安 装、拆除、堆放、运输 及清理模内杂物、刷隔 离剂等 2.综合考虑模板支撑及 满足支模所需的所有其 他主辅材 3.其他:未尽事宜参见施 工图说明、图纸答疑、 招标文件及相关规范图 集 | m2 | 5.76
81 | 011702021008 | 栏板 | 部位：栏板模板 1.模板及支撑制作、安 装、拆除、堆放、运输 及清理模内杂物、刷隔 离剂等 2.综合考虑模板支撑及 满足支模所需的所有其 他主辅材 3.其他:未尽事宜参见施 工图说明、图纸答疑、 招标文件及相关规范图 集 | m2 | 59.28
82 | 011702003011 | 构造柱 | 部位：构造柱模板 1.模板及支撑制作、安 装、拆除、堆放、运输 及清理模内杂物、刷隔 离剂等 2.综合考虑模板支撑及 满足支模所需的所有其 他主辅材 3.其他:未尽事宜参见施 工图说明、图纸答疑、 招标文件及相关规范图 集 | m2 | 7.08
83 | 011702008017 | 圈梁 | 部位：圈梁、水平系梁 、电梯井圈梁模板 1.模板及支撑制作、安 装、拆除、堆放、运输 及清理模内杂物、刷隔 离剂等 2.综合考虑模板支撑及 满足支模所需的所有其 他主辅材 3.其他:未尽事宜参见施 工图说明、图纸答疑、 招标文件及相关规范图 集 | m2 | 7.18
84 | 011702009008 | 过梁 | 部位：过梁模板 1.模板及支撑制作、安 装、拆除、堆放、运输 及清理模内杂物、刷隔 离剂等 2.综合考虑模板支撑及 满足支模所需的所有其 他主辅材 3.其他:未尽事宜参见施 工图说明、图纸答疑、 招标文件及相关规范图 集 | m2 | 8.76
工程名称：6#楼-电气工程(280)
序号 | 项目编码 | 项目名称项目特征 | 项目特征描述 | 计量单位 | 工程量 | 金 额(元)
[6 empty] | 综合单价 | 合价 | 其中
暂估价
防雷接地
1 | 030409005008 | 避雷网 | 1.名称:避雷网 2.材质:镀锌圆钢 3.规格:φ12 4.安装形式:在屋脊、屋 檐、女儿墙等处明敷设 5.其他:未尽事宜参见施 工图说明、图纸答疑、 招标文件及相关规范图 集 | m | 54.4
2 | 030409003006 | 避雷引下线 | 1.名称:避雷引下线 2.安装部位:利用建筑物 柱内两根不小于φ16或 4根不小于φ10的主筋 (绑扎或焊接,保持电气 贯通)作自然防雷引下 线 3.其他:未尽事宜参见施 工图说明、图纸答疑、 招标文件及相关规范图 集 | m | 39
3 | 030409004006 | 接地网 | 1.名称:接地网 2.做法:利用基础筏板上 下两层的各一根主筋通 长焊接形成闭合的接地 装置,接地装置与防雷引 下线焊接,整个基础钢筋 网应焊接;其接地电阻 要求不大于1欧。 3.接地测试点断接卡子 安装 4.其他:未尽事宜参见施 工图说明、图纸答疑、 招标文件及相关规范图 集 | m | 48.03
4 | 030409002010 | 接地母线 | 1.名称:接地母线（配电 间） 2.材质:热镀锌扁钢 3.规格:40*4 4.其他:未尽事宜参见施 工图说明、图纸答疑、 招标文件及相关规范图 集 | m | 8.2
5 | 030404017129 | 配电箱 | 1.名称:总等电位端子箱 MEB 2.安装方式:底边距地 0.5米明装 3.其他:未尽事宜参见施 工图说明、图纸答疑、 招标文件及相关规范图 集 | 台 | 1
6 | 031301017036 | 脚手架搭拆 | 1.名称：脚手架搭拆费 2.其他:未尽事宜参见施 工图说明、图纸答疑、 招标文件及相关规范图 集 | 项 | 1
工程名称：6#楼-消防工程(281)
序号 | 项目编码 | 项目名称项目特征 | 项目特征描述 | 计量单位 | 工程量 | 金 额(元)
[6 empty] | 综合单价 | 合价 | 其中
暂估价
消防工程
1 | 030901013006 | 灭火器 | 1.形式:手提式灭火器 2.规格、型号:MF/ABC3 3.含灭火器箱安装 4.其他:未尽事宜参见施 工图说明、图纸答疑、 招标文件及相关规范图 集 | 具 | 4
2 | 031301017037 | 脚手架搭拆 | 1.名称：脚手架搭拆费 | 项 | 1
工程名称：土方工程(94)
序号 | 项目编码 | 项目名称项目特征 | 项目特征描述 | 计量单位 | 工程量 | 金 额(元)
[6 empty] | 综合单价 | 合价 | 其中
暂估价
1 | 010101001002 | 平整场地 | 1.土壤类别：详见图纸 2.弃土运距:自行考虑 3.取土运距:自行考虑 4.其它:未尽事宜参见施 工图说明、图纸答疑、 招标文件及相关规范图 集 | m2 | 14066.11
2 | 010101002004 | 挖一般土方（含外运） | 1.部位:余方弃置 2.土壤类别:详见图纸设 计 3.挖土深度:详见图纸设 计 4.包含清理、挖土、装 车、运输、卸车和空载 回程的全部费用 5.含工作面及放坡系数 6.运距:暂按10km考虑 7.其他:未尽事宜参见施 工图说明、图纸答疑、 招标文件及相关规范图 集 | m3 | 56012.71
3 | 010101002005 | 挖一般土方（场内倒运) | 1.部位:场内倒运 2.土壤类别:详见图纸设 计 3.挖土深度:详见图纸设 计 4.包含清理、挖土、装 车、运输、卸车和空载 回程的全部费用 5.含工作面及放坡系数 6.运距:运距综合考虑 ,不再调整 7.其他:未尽事宜参见施 工图说明、图纸答疑、 招标文件及相关规范图 集 | m3 | 28310.09
4 | 010103001004 | 基础回填 | 1.部位：基坑回填（除 灰土回填部位） 2.密实度要求:满足设计 要求 3.回填要求:分层夯实 4.填方材料品种:素土 5.填方粒径要求:详见相 关设计、要求及规范 6.运距、来源：综合考 虑，不再调整 7.其他:未尽事宜参见施 工图说明、图纸答疑、 招标文件及相关规范图 集 | m3 | 13395.73
5 | 010103001005 | 顶板回填 | 1.部位：地库顶板回填 2.密实度要求:满足设计 要求 3.回填要求:分层夯实 4.填方材料品种:素土 5.填方粒径要求:详见相 关设计、要求及规范 6.运距、来源：综合考 虑，不再调整 7.其他:未尽事宜参见施 工图说明、图纸答疑、 招标文件及相关规范图 集 | m3 | 14914.37
6 | 011705001004 | 大型机械设备进出场及安拆 | 1.大型机械设备进出场 2.其他:未尽事宜参见施 工图说明、图纸答疑、 招标文件及相关规范图 集 | 台·次 | 1
工程名称：人防车库-桩基工程(98)
序号 | 项目编码 | 项目名称项目特征 | 项目特征描述 | 计量单位 | 工程量 | 金 额(元)
[6 empty] | 综合单价 | 合价 | 其中
暂估价
1 | 010202007001 | 锚杆 | 1.压力型预应力锚杆 2.锚杆长度：14m 3.扩体直径 ：250mm，浇筑C30细 石混凝土封闭锚具 4.筋体PSB1080：预应 力混凝土螺纹钢 25mm 5.浆体强度：M30MPa 6.锚杆抗拔力特征值 (kN)：135 7.锚杆防腐涂层、混凝 土添加剂、混凝土泵送 、商品砼运距、试验桩 、封锚、防水橡胶套环 、防水加强等自行考虑 8.其他:未尽事宜参见施 工图说明、图纸答疑、 招标文件及相关规范图 集 | m | 9198
工程名称：人防车库-土建工程(161)
序号 | 项目编码 | 项目名称项目特征 | 项目特征描述 | 计量单位 | 工程量 | 金 额(元)
[6 empty] | 综合单价 | 合价 | 其中
暂估价
砌筑工程
1 | 010402001031 | 砌块墙 | 1.砌块品种、规格、强 度等级:A3.5 B06蒸压加 气混凝土砌块 2.砂浆强度等级 :M5.0专用砂浆 3.墙厚：200mm 4.砌筑高度:3.6m以内 5.综合考虑门窗洞四周 混凝土预制块及木砖、 顶部斜砌、底部砌筑 6.其他:未尽事宜参见施 工图说明、图纸答疑、 招标文件及相关规范图 集 | m3 | 65.66
2 | 010402001032 | 砌块墙 | 1.砌块品种、规格、强 度等级:A3.5 B06蒸压加 气混凝土砌块 2.砂浆强度等级 :M5.0专用砂浆 3.墙厚：200mm 4.砌筑高度:3.6m以上 5.综合考虑门窗洞四周 混凝土预制块及木砖、 顶部斜砌、底部砌筑 6.其他:未尽事宜参见施 工图说明、图纸答疑、 招标文件及相关规范图 集 | m3 | 0.2
混凝土及钢筋混凝土工程
基础
3 | 010501001006 | 垫层 | 1.混凝土种类:商品混凝 土 2.混凝土强度等级 ：C20 3.混凝土拌和料要求 ：满足设计图纸及规范 要求 4.混凝土添加剂、混凝 土泵送、商品砼运距自 行考虑 5.其他:未尽事宜参见施 工图说明、图纸答疑、 招标文件及相关规范图 集 | m3 | 484.65
4 | 010501006008 | 设备基础 | 1.混凝土种类:商品混凝 土 2.混凝土强度等级 ：C25 3.混凝土拌和料要求 ：满足设计图纸及规范 要求 4.混凝土添加剂、混凝 土泵送、商品砼运距自 行考虑 5.其他:未尽事宜参见施 工图说明、图纸答疑、 招标文件及相关规范图 集 | m3 | 0.33
5 | 010501004005 | 满堂基础 | 1.混凝土种类:商品混凝 土 2.混凝土强度等级 ：C30 P8 3.混凝土拌和料要求 ：满足设计图纸及规范 要求 4.混凝土添加剂、混凝 土泵送、商品砼运距自 行考虑 5.其他:未尽事宜参见施 工图说明、图纸答疑、 招标文件及相关规范图 集 | m3 | 2223.08
框架柱
6 | 010502001031 | 矩形柱 | 1.混凝土种类:商品混凝 土 2.混凝土强度等级 ：C35 3.混凝土拌和料要求 ：满足设计图纸及规范 要求 4.混凝土添加剂、混凝 土泵送、商品砼运距自 行考虑 5.其他:未尽事宜参见施 工图说明、图纸答疑、 招标文件及相关规范图 集 | m3 | 105.49
7 | 010502001032 | 矩形柱 | 1.混凝土种类:商品混凝 土 2.混凝土强度等级 ：C35 P8 3.混凝土拌和料要求 ：满足设计图纸及规范 要求 4.混凝土添加剂、混凝 土泵送、商品砼运距自 行考虑 5.其他:未尽事宜参见施 工图说明、图纸答疑、 招标文件及相关规范图 集 | m3 | 21.28
剪力墙
8 | 010504001042 | 直形墙 | 1.混凝土种类:商品混凝 土 2.混凝土强度等级 ：C60 3.混凝土拌和料要求 ：满足设计图纸及规范 要求 4.混凝土添加剂、混凝 土泵送、商品砼运距自 行考虑 5.不再区分短肢剪力墙 ,投标人投标时综合考 虑 6.其他:未尽事宜参见施 工图说明、图纸答疑、 招标文件及相关规范图 集 | m3 | 6.35
9 | 010504001043 | 挡土墙 | 1.混凝土种类:商品混凝 土 2.混凝土强度等级 ：C35 P8 3.混凝土拌和料要求 ：满足设计图纸及规范 要求 4.混凝土添加剂、混凝 土泵送、商品砼运距自 行考虑 5.其他:未尽事宜参见施 工图说明、图纸答疑、 招标文件及相关规范图 集 | m3 | 186.14
10 | 010504001044 | 挡土墙 | 1.混凝土种类:商品混凝 土 2.混凝土强度等级 ：C30 P8 3.混凝土拌和料要求 ：满足设计图纸及规范 要求 4.混凝土添加剂、混凝 土泵送、商品砼运距自 行考虑 5.其他:未尽事宜参见施 工图说明、图纸答疑、 招标文件及相关规范图 集 | m3 | 46.19
11 | 010504001045 | 直形墙 | 1.混凝土种类:商品混凝 土 2.混凝土强度等级 ：C35 3.混凝土拌和料要求 ：满足设计图纸及规范 要求 4.混凝土添加剂、混凝 土泵送、商品砼运距自 行考虑 5.不再区分短肢剪力墙 ,投标人投标时综合考 虑 6.其他:未尽事宜参见施 工图说明、图纸答疑、 招标文件及相关规范图 集 | m3 | 313.06
12 | 010504002001 | 弧形墙 | 1.混凝土种类:商品混凝 土 2.混凝土强度等级 ：C35 3.混凝土拌和料要求 ：满足设计图纸及规范 要求 4.混凝土添加剂、混凝 土泵送、商品砼运距自 行考虑 5.不再区分短肢剪力墙 ,投标人投标时综合考 虑 6.其他:未尽事宜参见施 工图说明、图纸答疑、 招标文件及相关规范图 集 | m3 | 53.98
梁、板
13 | 010503002014 | 矩形梁 | 1.混凝土种类:商品混凝 土 2.混凝土强度等级 ：C35 P8 3.混凝土拌和料要求 ：满足设计图纸及规范 要求 4.混凝土添加剂、混凝 土泵送、商品砼运距等 自行考虑 5.其他:未尽事宜参见施 工图说明、图纸答疑、 招标文件及相关规范图 集 | m3 | 306.28
14 | 010505001017 | 有梁板 | 1.混凝土种类:商品混凝 土 2.混凝土强度等级 ：C35 P8 3.混凝土拌和料要求 ：满足设计图纸及规范 要求 4.混凝土添加剂、混凝 土泵送、、商品砼运距 等自行考虑 5.其他:未尽事宜参见施 工图说明、图纸答疑、 招标文件及相关规范图 集 | m3 | 138.22
15 | 010505003015 | 平板 | 1.混凝土种类:商品混凝 土 2.混凝土强度等级 ：C35 P8 3.混凝土拌和料要求 ：满足设计图纸及规范 要求 4.混凝土添加剂、混凝 土泵送、商品砼运距等 自行考虑 5.其他:未尽事宜参见施 工图说明、图纸答疑、 招标文件及相关规范图 集 | m3 | 944.12
16 | 010505003016 | 平板 | 1.混凝土种类:商品混凝 土 2.混凝土强度等级 ：C30 P8 3.混凝土拌和料要求 ：满足设计图纸及规范 要求 4.混凝土添加剂、混凝 土泵送、商品砼运距等 自行考虑 5.其他:未尽事宜参见施 工图说明、图纸答疑、 招标文件及相关规范图 集 | m3 | 2.49
17 | 010505010010 | 坡道板 | 部位：坡道板 1.混凝土种类:商品混凝 土 2.混凝土强度等级 ：C35 P8 3.混凝土拌和料要求 ：满足设计图纸及规范 要求 4.混凝土添加剂、混凝 土泵送、商品砼运距自 行考虑 5.其他:未尽事宜参见施 工图说明、图纸答疑、 招标文件及相关规范图 集 | m3 | 66.66
后浇带
18 | 010508001012 | 后浇带基础 | 部位:后浇带基础 1.混凝土种类:商品混凝 土 2.混凝土强度等级 ：C35 P8 3.混凝土拌和料要求 ：满足设计图纸及规范 要求 4.混凝土添加剂、混凝 土泵送、商品砼运距自 行考虑 5.其他:未尽事宜参见施 工图说明、图纸答疑、 招标文件及相关规范图 集 | m3 | 104.21
19 | 010508001013 | 后浇带梁 | 部位:后浇带梁 1.混凝土种类:商品混凝 土 2.混凝土强度等级 ：C40 P8 3.混凝土拌和料要求 ：满足设计图纸及规范 要求 4.混凝土添加剂、混凝 土泵送、商品砼运距自 行考虑 5.其他:未尽事宜参见施 工图说明、图纸答疑、 招标文件及相关规范图 集 | m3 | 11.81
20 | 010508001014 | 后浇带板 | 部位:后浇带板 1.混凝土种类:商品混凝 土 2.混凝土强度等级 ：C40 P8 3.混凝土拌和料要求 ：满足设计图纸及规范 要求 4.混凝土添加剂、混凝 土泵送、商品砼运距自 行考虑 5.其他:未尽事宜参见施 工图说明、图纸答疑、 招标文件及相关规范图 集 | m3 | 66.58
21 | 010508001015 | 后浇带墙 | 部位:后浇带外墙 1.混凝土种类:商品混凝 土 2.混凝土强度等级 ：C40 P8 3.混凝土拌和料要求 ：满足设计图纸及规范 要求 4.混凝土添加剂、混凝 土泵送、商品砼运距自 行考虑 5.其他:未尽事宜参见施 工图说明、图纸答疑、 招标文件及相关规范图 集 | m3 | 5.33
22 | 010508001016 | 后浇带墙 | 部位:后浇带内墙 1.混凝土种类:商品混凝 土 2.混凝土强度等级 ：C40 3.混凝土拌和料要求 ：满足设计图纸及规范 要求 4.混凝土添加剂、混凝 土泵送、商品砼运距自 行考虑 5.其他:未尽事宜参见施 工图说明、图纸答疑、 招标文件及相关规范图 集 | m3 | 5.92
二次混凝土
23 | 010502002012 | 构造柱 | 1.混凝土种类:商品混凝 土 2.混凝土强度等级:C25 3.混凝土添加剂、混凝 土泵送、商品砼运距自 行考虑 4.其他:未尽事宜参见施 工图说明、图纸答疑、 招标文件及相关规范图 集 | m3 | 3.37
24 | 010503005009 | 过梁 | 1.混凝土种类:商品混凝 土 2.混凝土强度等级:C25 3.混凝土添加剂、混凝 土泵送、商品砼运距自 行考虑 4.其他:未尽事宜参见施 工图说明、图纸答疑、 招标文件及相关规范图 集 | m3 | 0.74
25 | 010503004018 | 圈梁 | 部位：圈梁、水平系梁 、电梯井圈梁 1.混凝土种类:商品混凝 土 2.混凝土强度等级:C25 3.混凝土添加剂、混凝 土泵送、商品砼运距自 行考虑 4.其他:未尽事宜参见施 工图说明、图纸答疑、 招标文件及相关规范图 集 | m3 | 0.22
26 | 010503004019 | 圈梁 | 部位：止水反坎、门槛 等 1.混凝土种类:商品混凝 土 2.混凝土强度等级:C20 3.混凝土添加剂、混凝 土泵送、商品砼运距自 行考虑 4.其他:未尽事宜参见施 工图说明、图纸答疑、 招标文件及相关规范图 集 | m3 | 0.3
27 | 010507005008 | 扶手、压顶 | 1.混凝土种类:商品混凝 土 2.混凝土强度等级:C25 3.混凝土添加剂、混凝 土泵送、商品砼运距自 行考虑 4.其他:未尽事宜参见施 工图说明、图纸答疑、 招标文件及相关规范图 集 | m3 | 0.15
非抗震钢筋
28 | 010515001203 | 现浇构件钢筋 | 措施钢筋 1.现浇构件钢筋 规格型 号综合考虑 2.内容：包含钢筋的加 工、制作、绑扎等 3.不限于马凳筋、梁洞 口加筋、板内预留管处 增加钢筋等 4.其他:未尽事宜参见施 工图说明、图纸答疑、 招标文件及相关规范图 集 | t | 6.67
29 | 010515001204 | 砌体加筋 | 1.现浇构件钢筋Ⅲ级钢 筋 Φ6 2.其他:未尽事宜参见施 工图说明、图纸答疑、 招标文件及相关规范图 集 | t | 0.302
30 | 010515001205 | 现浇构件钢筋 | 1.现浇构件钢筋Ⅰ级钢 筋 Φ10以内 2.其他:未尽事宜参见施 工图说明、图纸答疑、 招标文件及相关规范图 集 | t | 0.192
31 | 010515001206 | 现浇构件钢筋 | 1.现浇构件钢筋Ⅲ级钢 筋 Φ10以内 2.其他:未尽事宜参见施 工图说明、图纸答疑、 招标文件及相关规范图 集 | t | 8.781
32 | 010515001207 | 现浇构件钢筋 | 1.现浇构件钢筋Ⅲ级钢 筋 Φ12 2.其他:未尽事宜参见施 工图说明、图纸答疑、 招标文件及相关规范图 集 | t | 43.354
33 | 010515001208 | 现浇构件钢筋 | 1.现浇构件钢筋Ⅲ级钢 筋 Φ14 2.其他:未尽事宜参见施 工图说明、图纸答疑、 招标文件及相关规范图 集 | t | 166.722
34 | 010515001209 | 现浇构件钢筋 | 1.现浇构件钢筋Ⅲ级钢 筋 Φ16~Φ18 2.其他:未尽事宜参见施 工图说明、图纸答疑、 招标文件及相关规范图 集 | t | 65.2
35 | 010515001210 | 现浇构件钢筋 | 1.现浇构件钢筋Ⅲ级钢 筋 Φ20~Φ25 2.其他:未尽事宜参见施 工图说明、图纸答疑、 招标文件及相关规范图 集 | t | 25.289
36 | 010515001211 | 现浇构件钢筋 | 1.现浇构件钢筋 HRB500 Φ10以内 2.其他:未尽事宜参见施 工图说明、图纸答疑、 招标文件及相关规范图 集 | t | 22.402
37 | 010515001212 | 现浇构件钢筋 | 1.现浇构件钢筋 HRB500 Φ12 2.其他:未尽事宜参见施 工图说明、图纸答疑、 招标文件及相关规范图 集 | t | 22.853
38 | 010515001213 | 现浇构件钢筋 | 1.现浇构件钢筋 HRB500 Φ14 2.其他:未尽事宜参见施 工图说明、图纸答疑、 招标文件及相关规范图 集 | t | 38.359
39 | 010515001214 | 现浇构件钢筋 | 1.现浇构件钢筋 HRB500 Φ16~Φ18 2.其他:未尽事宜参见施 工图说明、图纸答疑、 招标文件及相关规范图 集 | t | 32.747
40 | 010515001215 | 现浇构件钢筋 | 1.现浇构件钢筋 HRB500 Φ20~Φ25 2.其他:未尽事宜参见施 工图说明、图纸答疑、 招标文件及相关规范图 集 | t | 23.665
抗震钢筋
41 | 010515001216 | 现浇构件钢筋 | 1.现浇构件钢筋Ⅲ级钢 筋（抗震） Φ12 2.其他:未尽事宜参见施 工图说明、图纸答疑、 招标文件及相关规范图 集 | t | 0.052
42 | 010515001217 | 现浇构件钢筋 | 1.现浇构件钢筋Ⅲ级钢 筋（抗震） Φ14 2.其他:未尽事宜参见施 工图说明、图纸答疑、 招标文件及相关规范图 集 | t | 0.239
43 | 010515001218 | 现浇构件钢筋 | 1.现浇构件钢筋Ⅲ级钢 筋（抗震） Φ16~Φ18 2.其他:未尽事宜参见施 工图说明、图纸答疑、 招标文件及相关规范图 集 | t | 0.905
44 | 010515001219 | 现浇构件钢筋 | 1.现浇构件钢筋Ⅲ级钢 筋（抗震） Φ20~Φ25 2.其他:未尽事宜参见施 工图说明、图纸答疑、 招标文件及相关规范图 集 | t | 21.175
45 | 010515001220 | 现浇构件钢筋 | 1.现浇构件钢筋 HRB500E Φ12 2.其他:未尽事宜参见施 工图说明、图纸答疑、 招标文件及相关规范图 集 | t | 0.088
46 | 010515001221 | 现浇构件钢筋 | 1.现浇构件钢筋 HRB500E Φ20~Φ25 2.其他:未尽事宜参见施 工图说明、图纸答疑、 招标文件及相关规范图 集 | t | 65.595
箍筋
47 | 010515001222 | 现浇构件钢筋 | 1.箍筋 2.现浇构件钢筋Ⅰ级钢 筋Φ10以内 3.其他:未尽事宜参见施 工图说明、图纸答疑、 招标文件及相关规范图 集 | t | 0.019
48 | 010515001223 | 现浇构件钢筋 | 1.箍筋 2.现浇构件钢筋Ⅲ级钢 筋Φ10以内 3.其他:未尽事宜参见施 工图说明、图纸答疑、 招标文件及相关规范图 集 | t | 28.466
49 | 010515001224 | 现浇构件钢筋 | 1.箍筋 2.现浇构件钢筋Ⅲ级钢 筋Φ12 3.其他:未尽事宜参见施 工图说明、图纸答疑、 招标文件及相关规范图 集 | t | 14.648
50 | 010515001225 | 现浇构件钢筋 | 1.箍筋 2.现浇构件钢筋Ⅲ级钢 筋Φ14 3.其他:未尽事宜参见施 工图说明、图纸答疑、 招标文件及相关规范图 集 | t | 13.362
51 | 010515001226 | 现浇构件钢筋 | 1.箍筋 2.现浇构件钢筋Ⅲ级钢 筋Φ16~Φ18 3.其他:未尽事宜参见施 工图说明、图纸答疑、 招标文件及相关规范图 集 | t | 2.528
钢筋接头
52 | 010516003052 | 电渣压力焊 | 1.电渣压力焊接头≤φ18 2.其他:未尽事宜参见施 工图说明、图纸答疑、 招标文件及相关规范图 集 | 个 | 6275
53 | 010516003053 | 机械连接 | 1.直螺纹接头 φ12 2.其他:未尽事宜参见施 工图说明、图纸答疑、 招标文件及相关规范图 集 | 个 | 426
54 | 010516003054 | 机械连接 | 1.直螺纹接头 φ14 2.其他:未尽事宜参见施 工图说明、图纸答疑、 招标文件及相关规范图 集 | 个 | 9163
55 | 010516003055 | 机械连接 | 1.直螺纹接头 φ16 2.其他:未尽事宜参见施 工图说明、图纸答疑、 招标文件及相关规范图 集 | 个 | 115
56 | 010516003056 | 机械连接 | 1.直螺纹接头 φ18 2.其他:未尽事宜参见施 工图说明、图纸答疑、 招标文件及相关规范图 集 | 个 | 77
57 | 010516003057 | 机械连接 | 1.直螺纹接头 φ20 2.其他:未尽事宜参见施 工图说明、图纸答疑、 招标文件及相关规范图 集 | 个 | 1200
58 | 010516003058 | 机械连接 | 1.直螺纹接头 φ22 2.其他:未尽事宜参见施 工图说明、图纸答疑、 招标文件及相关规范图 集 | 个 | 152
59 | 010516003059 | 机械连接 | 1.直螺纹接头 φ25 2.其他:未尽事宜参见施 工图说明、图纸答疑、 招标文件及相关规范图 集 | 个 | 1197
门窗工程
防火门
60 | 01B028 | 防火门框填充 | 1.防火门框安装后在截 面内填充砼或砂浆（标 号综合考虑） 2.其他:未尽事宜参见施 工图说明、图纸答疑、 招标文件及相关规范图 集 | m2 | 67.01
61 | 010802003036 | 钢质防火门 | 1.甲级钢制质防火门 （单扇） 2.包含闭门器、锁具等 五金配件 3.包含门窗塞缝等 4.其他:未尽事宜参见施 工图说明、图纸答疑、 招标文件及相关规范图 集 | m2 | 36.65
62 | 010802003037 | 钢质防火门 | 1.甲级钢制质防火门 （双扇） 2.包含闭门器、顺位器 、锁具等五金配件 3.包含门窗塞缝等 4.其他:未尽事宜参见施 工图说明、图纸答疑、 招标文件及相关规范图 集 | m2 | 30.36
卷帘门
63 | 010803001002 | 金属卷帘(闸）门 | 1.门代号及洞口尺寸:详 见图纸设计 2.门材质:防火卷帘门 3.含门安装、五金安装 、填胶等所有工序 4.门框、门扇、门套、 五金及锁具均包含在内 综合报价 5.清单工程量为洞口尺 寸，投标时应综合考虑 宽出洞口及包厢等费用 6.其他未尽事宜详见施 工图纸、施工招标文件 、现行标准图集及规范 | m2 | 72.45
人防门
64 | 081004001001 | 人防门 | 1.悬摆式防爆波活门 2.H8000(6)，选用图集 《人民防空防护设备 （防护门类）通用技术 标准》 RF 32001-2025 3.其他:未尽事宜参见施 工图说明、图纸答疑、 招标文件及相关规范图 集 | 樘 | 6
65 | 081004001002 | 人防门 | 1.无门槛单扇防护密闭 门 2.WDFM0822(6)，选用 图集《人民防空防护设 备（防护门类）通用技 术标准》 RF 32001- 2025 3.其他:未尽事宜参见施 工图说明、图纸答疑、 招标文件及相关规范图 集 | 樘 | 4
66 | 081004001003 | 人防门 | 1.无门槛双扇防护密闭 门 2.WDFM1222(6)，选用 图集《人民防空防护设 备（防护门类）通用技 术标准》 RF 32001- 2025 3.其他:未尽事宜参见施 工图说明、图纸答疑、 招标文件及相关规范图 集 | 樘 | 12
67 | 081004001004 | 人防门 | 1.无门槛双扇防护密闭 门 2.WDFM1522(6)，选用 图集《人民防空防护设 备（防护门类）通用技 术标准》 RF 32001- 2025 3.其他:未尽事宜参见施 工图说明、图纸答疑、 招标文件及相关规范图 集 | 樘 | 1
68 | 081004001005 | 人防门 | 1.无门槛双扇防护密闭 门 2.WSFM5525(6)，选用 图集《人民防空防护设 备（防护门类）通用技 术标准》 RF 32001- 2025 3.其他:未尽事宜参见施 工图说明、图纸答疑、 招标文件及相关规范图 集 | 樘 | 5
69 | 081004001006 | 人防门 | 1.无门槛双扇防护密闭 门 2.WSFM7025(6)，选用 图集《人民防空防护设 备（防护门类）通用技 术标准》 RF 32001- 2025 3.其他:未尽事宜参见施 工图说明、图纸答疑、 招标文件及相关规范图 集 | 樘 | 1
70 | 081004001007 | 人防门 | 1.连通口双向受力无门 槛双扇防护密闭门 2.WSFM5525(G6)，选 用图集《人民防空防护 设备（防护门类）通用 技术标准》 RF 32001- 2025 3.其他:未尽事宜参见施 工图说明、图纸答疑、 招标文件及相关规范图 集 | 樘 | 1
71 | 081004001008 | 人防门 | 1.单扇无门槛密闭门 2.WDM0822，选用图 集《人民防空防护设备 （防护门类）通用技术 标准》 RF 32001-2025 3.其他:未尽事宜参见施 工图说明、图纸答疑、 招标文件及相关规范图 集 | 樘 | 7
72 | 081004001009 | 人防门 | 1.单扇无门槛密闭门 2.WDM1222，选用图 集《人民防空防护设备 （防护门类）通用技术 标准》 RF 32001-2025 3.其他:未尽事宜参见施 工图说明、图纸答疑、 招标文件及相关规范图 集 | 樘 | 8
防堵铁栅
73 | 010607002001 | 成品栅栏 | 1.L50*50*5边框 , M10YG型膨胀螺栓固 定，12钢筋@80，详见 图纸 2.其他:未尽事宜参见施 工图说明、图纸答疑、 招标文件及相关规范图 集 | m2 | 11.34
屋面及防水工程
底板防水
74 | 010904001016 | 基础卷材防水-平面 | 部位：底板防水（不包 括电梯基坑、集水井处 ) 1.4mm厚双胎基预铺增 强型防水卷材(搭接边 采用热熔施工,接缝剥离 强度≥2.5N/mm) 2.搭接及附加层考虑在 综合单价内，不再单独 计算 3.其他:未尽事宜参见施 工图说明、图纸答疑、 招标文件及相关规范图 集 | m2 | 4487.52
75 | 010904001017 | 基础卷材防水-立面 | 部位：底板防水（不包 括电梯基坑、集水井处 ) 1.4mm厚双胎基预铺增 强型防水卷材(搭接边 采用热熔施工,接缝剥离 强度≥2.5N/mm) 2.搭接及附加层考虑在 综合单价内，不再单独 计算 3.其他:未尽事宜参见施 工图说明、图纸答疑、 招标文件及相关规范图 集 | m2 | 182.87
76 | 010904002043 | 基础涂膜防水-平面 | 部位：底板防水 1.2mm喷涂速凝高弹橡 胶沥青防水涂料(与卷 材热熔施工时,耐热度需 达到140℃) 2.其他:未尽事宜参见施 工图说明、图纸答疑、 招标文件及相关规范图 集 | m2 | 4628.56
77 | 010904002044 | 基础涂膜防水-立面 | 部位：底板防水 1.2mm喷涂速凝高弹橡 胶沥青防水涂料(与卷 材热熔施工时,耐热度需 达到140℃) 2.其他:未尽事宜参见施 工图说明、图纸答疑、 招标文件及相关规范图 集 | m2 | 542.04
78 | 010904001018 | 基础卷材防水-平面 | 部位：底板防水（电梯 基坑、集水井处） 1.2层4mm厚双胎基预 铺增强型防水卷材(搭 接边采用热熔施工,接缝 剥离强度≥2.5N/mm) 2.搭接及附加层考虑在 综合单价内，不再单独 计算 3.其他:未尽事宜参见施 工图说明、图纸答疑、 招标文件及相关规范图 集 | m2 | 141.97
79 | 010904001019 | 基础卷材防水-立面+斜面 | 部位：底板防水（电梯 基坑、集水井处） 1.2层4mm厚双胎基预 铺增强型防水卷材(搭 接边采用热熔施工,接缝 剥离强度≥2.5N/mm) 2.搭接及附加层考虑在 综合单价内，不再单独 计算 3.其他:未尽事宜参见施 工图说明、图纸答疑、 招标文件及相关规范图 集 | m2 | 359.17
80 | 011001003016 | 保温隔热墙面 | 部位：基础立面、基坑 、集水坑的垂直侧壁防 水保护层 1.40厚XPS挤塑聚苯板 保护层（30kg/m3） 2.其他:未尽事宜参见施 工图说明、图纸答疑、 招标文件及相关规范图 集 | m2 | 212.86
外墙外侧筏板上平面的防水
81 | 010904001020 | 基础卷材防水-平面 | 部位：外墙外侧筏板上 平面的防水 1.4mm厚双胎基预铺增 强型防水卷材(搭接边 采用热熔施工,接缝剥离 强度≥2.5N/mm) 2.搭接及附加层考虑在 综合单价内，不再单独 计算 3.其他:未尽事宜参见施 工图说明、图纸答疑、 招标文件及相关规范图 集 | m2 | 64.85
82 | 010904002045 | 基础涂膜防水-平面 | 部位：底板防水 1.2mm喷涂速凝高弹橡 胶沥青防水涂料(与卷 材热熔施工时,耐热度需 达到140℃) 2.其他:未尽事宜参见施 工图说明、图纸答疑、 招标文件及相关规范图 集 | m2 | 64.85
83 | 011101003042 | 细石混凝土楼地面 | 部位：外墙外侧筏板上 平面的防水保护层 1.50厚细石混凝土保护 层 2.其他:未尽事宜参见施 工图说明、图纸答疑、 招标文件及相关规范图 集 | m2 | 64.85
外墙防水（包含车库顶板以上外墙）
84 | 010903001007 | 墙面卷材防水 | 部位：地下室外墙防水 1.3mm厚SBS改性沥青 防水卷材(聚酯毡- 25°C)(搭接边采用热熔 施工,接缝剥离强度 ≥2.5N/mm) 2.搭接及附加层考虑在 综合单价内，不再单独 计算 3.其他:未尽事宜参见施 工图说明、图纸答疑、 招标文件及相关规范图 集 | m2 | 892.25
85 | 010903002022 | 墙面涂膜防水 | 部位：地下室外墙防水 1.2mm喷涂速凝高弹橡 胶沥青防水涂料(与卷 材热熔施工时,耐热度需 达到140℃) 2.其他:未尽事宜参见施 工图说明、图纸答疑、 招标文件及相关规范图 集 | m2 | 892.25
86 | 011001003017 | 保温隔热墙面 | 部位：地下室外墙防水 保护层 1.40厚XPS挤塑聚苯板 保护层（30kg/m3） 2.其他:未尽事宜参见施 工图说明、图纸答疑、 招标文件及相关规范图 集 | m2 | 841.01
地下室顶板屋面做法
87 | 010902003032 | 屋面刚性层 | 部位：地下室顶板 1.上部种植土或硬质铺 地做法由景观深化设计 （详见景观） 2.聚丙烯土工布过滤层 (≥250g/m2) 3.HDPE复合排水板自粘 土工布+可伸缩排水槽 4.70厚C20细石混凝土 保护层(内配φ4@200双 向钢筋) 5.4厚SBS改性沥青耐根 穿刺防水卷材一道(搭 接边采用热熔施工,接缝 剥离强度 ≥2.5N/mm){另列项} 6.2mm喷涂速凝高弹橡 胶沥青防水涂料(与卷 材热熔施工时,耐热度需 达到140℃){另列项} 7.自防水混凝土顶板,抗 渗等级为P8,局部修补 找平 8.其他:未尽事宜参见施 工图说明、图纸答疑、 招标文件及相关规范图 集 | m2 | 4253.64
88 | 010902001023 | 屋面卷材防水 | 部位：地下室顶板防水 1.4厚SBS改性沥青耐根 穿刺防水卷材一道(化 学阻根剂)(搭接边采用 热熔施工,接缝剥离强度 ≥2.5N/mm) 2.搭接及附加层考虑在 综合单价内，不再单独 计算 3.其他:未尽事宜参见施 工图说明、图纸答疑、 招标文件及相关规范图 集 | m2 | 4305.05
89 | 010902002030 | 屋面涂膜防水 | 部位：地下室顶板防水 1.2mm喷涂速凝高弹橡 胶沥青防水涂料(与卷 材热熔施工时,耐热度需 达到140℃) 2.其他:未尽事宜参见施 工图说明、图纸答疑、 招标文件及相关规范图 集 | m2 | 4305.05
90 | 010902003033 | 屋面刚性层（盲沟） | 部位：地下室顶板周边 1.上部种植土或硬质铺 地做法由景观深化设计 （详见景观） 2.土工布滤水层一道 3.公分石盲沟1000*150 4.肥槽回填土夯实 5.其他:未尽事宜参见施 工图说明、图纸答疑、 招标文件及相关规范图 集 | m2 | 286.52
室内装饰工程
机动车库
91 | 011101005008 | A级环氧地坪漆楼面 | 部位：机动车库楼面 (最厚处厚度100) 1.2.5mm厚燃烧等级 A级环氧地坪漆面层 2.其他:未尽事宜参见施 工图说明、图纸答疑、 招标文件及相关规范图 集 | m2 | 4125.7
92 | 011101003043 | 细石混凝土楼地面 | 部位：机动车库楼面 (最厚处厚度100) 1.40mm厚C20细石混 凝土随捣随抹,内配 φ6@200双向钢筋网片 ,按柱网划分分仓缝 2.最薄处20mm厚 C20混凝土垫层兼找坡 (集水井附近2米范围内 找坡2%坡向集水井) 3.现浇钢筋混凝土底板 ,表面清扫干净,刷水泥 浆一道(内掺建筑胶) 4.其他:未尽事宜参见施 工图说明、图纸答疑、 招标文件及相关规范图 集 | m2 | 4125.7
93 | 011101003044 | 细石混凝土楼地面 | 部位：机动车库楼面 (最厚处厚度100) 1.最薄处20mm厚 C20混凝土垫层兼找坡 (集水井附近2米范围内 找坡2%坡向集水井) 2.现浇钢筋混凝土底板 ,表面清扫干净,刷水泥 浆一道(内掺建筑胶) 3.其他:未尽事宜参见施 工图说明、图纸答疑、 招标文件及相关规范图 集 | m2 | 4125.7
94 | 011201001106 | 墙面一般抹灰 | 部位：地下机动车库 1.喷白色防霉防潮涂料 一底二度、2mm柔性 耐水防霉腻子分遍刮平 {另列项} 2.8mm厚DPM10干粉 砂浆找平 3.12mm厚DPM10砂浆 打底扫毛 4.基层墙体刷界面处理 剂一道 5.其他:未尽事宜参见施 工图说明、图纸答疑、 招标文件及相关规范图 集 | m2 | 2618.21
95 | 011202001007 | 柱面一般抹灰 | 部位：地下机动车库 1.喷白色防霉防潮涂料 一底二度、2mm柔性 耐水防霉腻子分遍刮平 {另列项} 2.8mm厚DPM10干粉 砂浆找平 3.12mm厚DPM10砂浆 打底扫毛 4.基层墙体刷界面处理 剂一道 5.其他:未尽事宜参见施 工图说明、图纸答疑、 招标文件及相关规范图 集 | m2 | 337.9
96 | 011407001077 | 墙面喷刷涂料 | 部位：地下机动车库 1.喷白色防霉防潮涂料 一底二度，按照图纸分 色喷涂 2.2mm柔性耐水防霉腻 子分遍刮平 3.其他:未尽事宜参见施 工图说明、图纸答疑、 招标文件及相关规范图 集 | m2 | 2649.83
97 | 011407001078 | 柱面喷刷涂料 | 部位：地下机动车库 1.喷白色防霉防潮涂料 一底二度，按照图纸分 色喷涂 2.2mm柔性耐水防霉腻 子分遍刮平 3.其他:未尽事宜参见施 工图说明、图纸答疑、 招标文件及相关规范图 集 | m2 | 351.18
98 | 011407002062 | 天棚喷刷涂料 | 部位：单体地下室、地 下机动车库 1.喷白色防霉防潮涂料 2.柔性耐水防霉腻子 2mm刮平 3.批界面剂一道 4.现浇钢筋混凝土楼面 板,表面清扫干净,湿润 5.其他:未尽事宜参见施 工图说明、图纸答疑、 招标文件及相关规范图 集 | m2 | 5141.92
99 | 011407004036 | 涂料踢脚线 | 1.无机涂料一道,高度 120mm(燃烧等级A级) 2.内墙抹灰完成面 3.其他:未尽事宜参见施 工图说明、图纸答疑、 招标文件及相关规范图 集 | m | 736.93
汽车坡道
100 | 011101005009 | 无振动防滑骨料地坪 | 部位：机动车库坡道 1.表面做6mm厚无振动 防滑骨料地坪 2.其他:未尽事宜参见施 工图说明、图纸答疑、 招标文件及相关规范图 集 | m2 | 603.49
101 | 011101003045 | 细石混凝土楼地面 | 部位：机动车库坡道 1.采用40mm厚C20细 石混凝土随捣随抹光,内 配φ6@200双向钢筋网 片 2.现浇钢筋混凝土底板 ,表面清扫干净,刷水泥 浆一道(内掺建筑胶) 3.含坡道面15宽金刚防 滑条 4.其他:未尽事宜参见施 工图说明、图纸答疑、 招标文件及相关规范图 集 | m2 | 603.49
102 | 011201001107 | 墙面一般抹灰 | 部位：机动车库坡道 1.喷白色防霉防潮涂料 一底二度、2mm柔性 耐水防霉腻子分遍刮平 {另列项} 2.8mm厚DP10干粉砂 浆找平、拉毛 3.12mm厚DP10砂浆打 底扫毛 4.基层墙体刷界面处理 剂一道 5.其他:未尽事宜参见施 工图说明、图纸答疑、 招标文件及相关规范图 集 | m2 | 461.85
103 | 011407001079 | 墙面喷刷涂料 | 部位：机动车库坡道 1.喷白色防霉防潮涂料 一底二度，按照图纸分 色喷涂 2.2mm柔性耐水防霉腻 子分遍刮平 3.其他:未尽事宜参见施 工图说明、图纸答疑、 招标文件及相关规范图 集 | m2 | 472.23
104 | 011407002063 | 天棚喷刷涂料 | 部位：机动车库坡道 1.喷白色防霉防潮涂料 2.柔性耐水防霉腻子 2mm刮平 3.批界面剂一道 4.现浇钢筋混凝土楼面 板,表面清扫干净,湿润 5.其他:未尽事宜参见施 工图说明、图纸答疑、 招标文件及相关规范图 集 | m2 | 303.94
地下风机房（排烟机房、补风机房、加压送风机房）
105 | 011101003046 | 细石混凝土楼地面 | 部位：地下风机房 1.100mm厚C20细石混 凝土随捣随抹光 2.现浇钢筋混凝土底板 ,表面清扫干净,刷水泥 浆一道(内掺建筑胶) 3.其他:未尽事宜参见施 工图说明、图纸答疑、 招标文件及相关规范图 集 | m2 | 27.21
106 | 011201001108 | 墙面一般抹灰 | 部位：地下风机房 1.喷白色防霉防潮涂料 一底二度、2mm柔性 耐水防霉腻子分遍刮平 {另列项} 2.8mm厚DPM10干粉 砂浆找平 3.12mm厚DPM10砂浆 打底扫毛 4.基层墙体刷界面处理 剂一道 5.其他:未尽事宜参见施 工图说明、图纸答疑、 招标文件及相关规范图 集 | m2 | 65.73
107 | 011407001080 | 墙面喷刷涂料 | 部位：地下风机房 1.喷白色防霉防潮涂料 一底二度 2.2mm柔性耐水防霉腻 子分遍刮平 3.其他:未尽事宜参见施 工图说明、图纸答疑、 招标文件及相关规范图 集 | m2 | 67.4
108 | 011407002064 | 天棚喷刷涂料 | 部位：地下风机房 1.喷白色防霉防潮涂料 2.柔性耐水防霉腻子 2mm刮平 3.批界面剂一道 4.现浇钢筋混凝土楼面 板,表面清扫干净,湿润 5.其他:未尽事宜参见施 工图说明、图纸答疑、 招标文件及相关规范图 集 | m2 | 39.06
109 | 011407004037 | 涂料踢脚线 | 1.无机涂料一道,高度 120mm(燃烧等级A级) 2.内墙抹灰完成面 3.其他:未尽事宜参见施 工图说明、图纸答疑、 招标文件及相关规范图 集 | m | 21.48
送风井、排烟井、补风井
110 | 011201001109 | 墙面一般抹灰 | 部位：进风、排风排烟 井道等风井 1.6厚DPM20将其内壁 压平抹光,且随砌随抹。 2.其他:未尽事宜参见施 工图说明、图纸答疑、 招标文件及相关规范图 集 | m2 | 7.59
地库配电间
111 | 011101003047 | 细石混凝土楼地面 | 部位：地库配电间 1.30厚细石混凝土内嵌 φ3@50钢丝网片,随打 随抹平 2.1.5mm厚JS聚合物水 泥基防水涂料Ⅰ型两道 ,四周翻起高出楼地面板 面250mm{另列项} 3.最薄处30mm厚 C15细石混凝土找坡 1%坡向排水沟或地漏 ,表面平整、补缺、四周 抹小八字角 4.现浇钢筋混凝土底板 ,表面清扫干净,刷水泥 浆一道(内掺建筑胶) 5.其他:未尽事宜参见施 工图说明、图纸答疑、 招标文件及相关规范图 集 | m2 | 76.26
112 | 010904002046 | 楼（地）面涂膜防水 | 部位：地库配电间 1.1.5mm厚JS聚合物水 泥基防水涂料Ⅰ型两道 ,四周翻起高出楼地面板 面250mm 2.其他:未尽事宜参见施 工图说明、图纸答疑、 招标文件及相关规范图 集 | m2 | 105.96
113 | 011201001110 | 墙面一般抹灰 | 部位：地库配电间 1.喷白色防霉防潮涂料 一底二度、2mm柔性 耐水防霉腻子分遍刮平 {另列项} 2.8mm厚DPM10干粉 砂浆找平 3.12mm厚DPM10砂浆 打底扫毛 4.基层墙体刷界面处理 剂一道 5.其他:未尽事宜参见施 工图说明、图纸答疑、 招标文件及相关规范图 集 | m2 | 285.5
114 | 011407001081 | 墙面喷刷涂料 | 部位：地库配电间 1.喷白色防霉防潮涂料 一底二度 2.2mm柔性耐水防霉腻 子分遍刮平 3.其他:未尽事宜参见施 工图说明、图纸答疑、 招标文件及相关规范图 集 | m2 | 288.33
115 | 011407002065 | 天棚喷刷涂料 | 部位：地库配电间 1.喷白色防霉防潮涂料 2.柔性耐水防霉腻子 2mm刮平 3.批界面剂一道 4.现浇钢筋混凝土楼面 板,表面清扫干净,湿润 5.其他:未尽事宜参见施 工图说明、图纸答疑、 招标文件及相关规范图 集 | m2 | 85.65
116 | 011407004038 | 涂料踢脚线 | 1.无机涂料一道,高度 120mm(燃烧等级A级) 2.内墙抹灰完成面 3.其他:未尽事宜参见施 工图说明、图纸答疑、 招标文件及相关规范图 集 | m | 84.87
人防口部房间
117 | 011101003048 | 细石混凝土楼地面 | 部位：人防口部房间 1.100mm厚C20细石混 凝土随捣随抹光 2.现浇钢筋混凝土底板 ,表面清扫干净,刷水泥 浆一道(内掺建筑胶) 3.其他:未尽事宜参见施 工图说明、图纸答疑、 招标文件及相关规范图 集 | m2 | 86.08
118 | 011201001111 | 墙面一般抹灰 | 部位：人防口部房间 1.喷白色防霉防潮涂料 一底二度、2mm柔性 耐水防霉腻子分遍刮平 {另列项} 2.8mm厚DPM10干粉 砂浆找平 3.12mm厚DPM10砂浆 打底扫毛 4.基层墙体刷界面处理 剂一道 5.其他:未尽事宜参见施 工图说明、图纸答疑、 招标文件及相关规范图 集 | m2 | 419.43
119 | 011407001082 | 墙面喷刷涂料 | 部位：人防口部房间 1.喷白色防霉防潮涂料 一底二度 2.2mm柔性耐水防霉腻 子分遍刮平 3.其他:未尽事宜参见施 工图说明、图纸答疑、 招标文件及相关规范图 集 | m2 | 444.68
120 | 011407002066 | 天棚喷刷涂料 | 部位：人防口部房间 1.喷白色防霉防潮涂料 2.柔性耐水防霉腻子 2mm刮平 3.批界面剂一道 4.现浇钢筋混凝土楼面 板,表面清扫干净,湿润 5.其他:未尽事宜参见施 工图说明、图纸答疑、 招标文件及相关规范图 集 | m2 | 92.58
121 | 011407004039 | 涂料踢脚线 | 1.无机涂料一道,高度 120mm(燃烧等级A级) 2.内墙抹灰完成面 3.其他:未尽事宜参见施 工图说明、图纸答疑、 招标文件及相关规范图 集 | m | 122.75
人员掩蔽战时风机房
122 | 011101003049 | 细石混凝土楼地面 | 部位：人员掩蔽战时风 机房 1.100mm厚C20细石混 凝土随捣随抹光 2.现浇钢筋混凝土底板 ,表面清扫干净,刷水泥 浆一道(内掺建筑胶) 3.其他:未尽事宜参见施 工图说明、图纸答疑、 招标文件及相关规范图 集 | m2 | 60.42
123 | 011201001112 | 墙面一般抹灰 | 部位：人防口部房间 1.喷白色防霉防潮涂料 一底二度、2mm柔性 耐水防霉腻子分遍刮平 {另列项} 2.8mm厚DPM10干粉 砂浆找平 3.12mm厚DPM10砂浆 打底扫毛 4.基层墙体刷界面处理 剂一道 5.其他:未尽事宜参见施 工图说明、图纸答疑、 招标文件及相关规范图 集 | m2 | 199.55
124 | 011207001003 | 墙面装饰板 | 部位：人员掩蔽战时风 机房 1.12厚矿棉装饰板，用 配套胶粘剂粘贴 2.6mm厚1:2水泥砂浆 抹平 3.7mm厚2:1:8水泥石 灰砂浆 4.2厚配套专用界面砂 浆批刮 5.其他:未尽事宜参见施 工图说明、图纸答疑、 招标文件及相关规范图 集 | m2 | 201.66
125 | 011407002067 | 天棚喷刷涂料 | 部位：人员掩蔽战时风 机房 1.喷白色防霉防潮涂料 2.柔性耐水防霉腻子 2mm刮平 3.批界面剂一道 4.现浇钢筋混凝土楼面 板,表面清扫干净,湿润 5.其他:未尽事宜参见施 工图说明、图纸答疑、 招标文件及相关规范图 集 | m2 | 61.27
除人防口部房间、人员掩蔽战时风机房外的房间
126 | 011101003050 | 细石混凝土楼地面 | 部位：除提到的房间外 人防房间 1.100mm厚C20细石混 凝土随捣随抹光 2.现浇钢筋混凝土底板 ,表面清扫干净,刷水泥 浆一道(内掺建筑胶) 3.其他:未尽事宜参见施 工图说明、图纸答疑、 招标文件及相关规范图 集 | m2 | 47.17
127 | 011201001113 | 墙面一般抹灰 | 部位：除提到的房间外 人防房间 1.喷白色防霉防潮涂料 一底二度、2mm柔性 耐水防霉腻子分遍刮平 {另列项} 2.8mm厚DPM10干粉 砂浆找平 3.12mm厚DPM10砂浆 打底扫毛 4.基层墙体刷界面处理 剂一道 5.其他:未尽事宜参见施 工图说明、图纸答疑、 招标文件及相关规范图 集 | m2 | 230.38
128 | 011407001083 | 墙面喷刷涂料 | 部位：除提到的房间外 人防房间 1.喷白色防霉防潮涂料 一底二度 2.2mm柔性耐水防霉腻 子分遍刮平 3.其他:未尽事宜参见施 工图说明、图纸答疑、 招标文件及相关规范图 集 | m2 | 231.4
129 | 011407002068 | 天棚喷刷涂料 | 部位：除提到的房间外 人防房间 1.喷白色防霉防潮涂料 2.柔性耐水防霉腻子 2mm刮平 3.批界面剂一道 4.现浇钢筋混凝土楼面 板,表面清扫干净,湿润 5.其他:未尽事宜参见施 工图说明、图纸答疑、 招标文件及相关规范图 集 | m2 | 54.13
130 | 011407004040 | 涂料踢脚线 | 1.无机涂料一道,高度 120mm(燃烧等级A级) 2.内墙抹灰完成面 3.其他:未尽事宜参见施 工图说明、图纸答疑、 招标文件及相关规范图 集 | m | 52.93
钢丝网片
131 | 010607005029 | 砌块墙钢丝网加固 | 1.钢丝网规格 :300mm宽φ0.9网孔 12.7*12.7镀锌铁丝网 2.使用部位:不同墙体材 料交接处、墙体埋管线 、厨卫烟气道处 3.其他:未尽事宜参见施 工图说明、图纸答疑、 招标文件及相关规范图 集 | m2 | 44.81
132 | 010607005030 | 墙面玻纤网 | 1.不同材料连接处做内 外粉刷批嵌时,均加做搭 接大于100宽的抗碱玻 璃纤维网格布,总宽度不 小于200 2.其他:未尽事宜参见施 工图说明、图纸答疑、 招标文件及相关规范图 集 | m2 | 44.81
外墙装饰
133 | 011201001114 | 墙面一般抹灰 | 部位：外墙面 1.真石漆、弹性涂料(具 体部位详方案立面分色 图)一底两涂、饰面基 层(满刮2mm厚柔性耐 水腻子找平){另列项} 2.15mm厚M15聚合物 水泥砂浆打底,分两遍找 平,表面扫毛 3.涂界面砂浆或素水泥 浆喷浆内掺建筑胶 4.墙体基层表面清理干 净、修补平整 5.其他:未尽事宜参见施 工图说明、图纸答疑、 招标文件及相关规范图 集 | m2 | 51.24
134 | 011407001084 | 墙面喷刷涂料 | 真石漆（颜色、分格详 方案立面分色图） 1.底漆一道、面漆两道 2.饰面基层（满刮 2mm厚柔性耐水腻子 找平） 3.包含分隔缝等相关费 用 4.包含雨水管及冷凝管 处的喷涂、综合考虑涂 料分色 5.其他:未尽事宜参见施 工图说明、图纸答疑、 招标文件及相关规范图 集 | m2 | 51.24
扶手、栏杆、栏板装饰
135 | 011503008001 | 玻璃栏板 | 部位：汽车坡道玻璃护 栏 1.高度：1200mm 2.具体详见图集22J403- 1/（3-65） 3.含预埋铁件制作、安 装、防锈漆、面漆等 4.其他:未尽事宜参见施 工图说明、图纸答疑、 招标文件及相关规范图 集 | m | 53.26
人防标识标牌
引导标识
136 | 080802013001 | 标识牌 | 1.名称:引导标识(区域 外部),制作尺寸 ：300X700，厚度不小 于2mm的平板铝合金 ,印制方式为烤漆，耐 久时间应在10年以上不 褪色。字体为黑体引导 标识背景颜色为绿色 RGB（8,119,21），字 体颜色为白色 RGB（255,255,255） 。 2.类别:导引标识 3.图案、字体高度及边 框线宽详见图纸。 4.安装部位:宜固定于人 防工程出入口外部附近 构筑物侧墙适当位置,或 采用标杆(DN50)立于入 口道路醒目位置。当采 用立杆形式的标识设置 在较为空旷的区域时,可 适当按比例增加标识尺 寸。 5.其它:未尽事宜详见相 关图纸、图纸答疑、招 标文件及规范要求 | 块 | 2
137 | 080802013002 | 标识牌 | 1.名称:引导标识(区域 内部),制作尺寸 ：400*600，厚度不小 于2mm的平板铝合金 ,印制方式为烤漆，耐 久时间应在10年以上不 褪色。字体为黑体引导 标识背景颜色为绿色 RGB（8,119,21），字 体颜色为白色 RGB（255,255,255） 2.类别:导引标识 3.图案、字体高度及边 框线宽详见图纸。 4.安装部位:宜固定于工 程所处区域出入口外部 附近构筑物侧墙适当位 置,或采用标杆 (DN50)立于入口道路醒 目位置。标识下沿距地 面高度宜为2000mm 5.其它:未尽事宜详见相 关图纸、图纸答疑、招 标文件及规范要求 | 块 | 8
管理标识
138 | 080802013003 | 标识牌 | 1.名称:管理标识《人民 防空工程概况》、管理 标识《人民防空工程维 护管理规定》、管理标 识《人民防空工程平时 使用须知》,制作尺寸 ：800mm*600mm， 标识牌材质为厚度不小 于2mm的平板铝合金 。出入口方式标识牌为 烤漆，耐久时间应在 10年以上不褪色。字体 为黑体。管理标识背景 颜色为绿色 RGB（8,119,21），字 体颜色为白色 RGB（255,255,255） 。标识牌采用不锈钢膨 胀螺丝进行固定，打孔 直径不小于6mm，采 用四孔（边长 ≤400mm）或六孔（边 长＞400mm）固定安 装。 不锈钢膨胀螺丝采用 10mm镜面广告钉装饰 2.类别:管理标识 3.图案、字体高度及边 框线宽详见图纸。 4.安装部位:水平固定于 人民防空工程出入口墙 体的醒目位置,标牌下沿 与地面距离最低处宜为 1400mm。管理标识平 行悬挂,间隔不宜大于 50mm 5.其它:未尽事宜详见相 关图纸、图纸答疑、招 标文件及规范要求 | 块 | 9
设施标识
139 | 080802013004 | 标识牌 | 1.名称:人防工程出入口 标牌，制作尺寸 ：200mm*400mm， 厚度不小于2mm的平 板铝合金，制作方式为 为烤漆，耐久时间应在 10年以上不褪色。字体 为黑体。设施标识背景 颜色为绿色 , RGB（8,119,21）字 体颜色为白色 RGB（255,255,255） 。城墙图标颜色为黄色 RGB（255,255,0）。 2.类别:设施标识 3.图案、字体高度及边 框线宽详见图纸。 4.安装部位:人防工程出 入口标牌固定在口部上 方时,标牌下沿距门边缘 上方(或门贴脸上沿)宜 为200mm。人防工程 出入口标牌固定在外部 侧墙时,标牌下沿距地面 高度宜为1700mm 5.材质综合考虑 6.其它:未尽事宜详见相 关图纸、图纸答疑、招 标文件及规范要求 | 块 | 8
140 | 080802013005 | 标识牌 | 1.名称:防毒通道、密闭 通道标识，制作尺寸 ：150mm*300mm， 厚度不小于2mm的平 板铝合金，制作方式为 为烤漆，耐久时间应在 10年以上不褪色。字体 为黑体。设施标识背景 颜色为绿色 , RGB（8,119,21）字 体颜色为白色 RGB（255,255,255） 。城墙图标颜色为黄色 RGB（255,255,0） 2.类别:设施标识 3.图案、字体高度及边 框线宽详见图纸。 4.安装部位:安装于相应 通道清洁区侧 5.材质综合考虑 6.其它:未尽事宜详见相 关图纸、图纸答疑、招 标文件及规范要求 | 块 | 9
141 | 080802013006 | 标识牌 | 1.名称:战时安装和构筑 的设施标识，制作尺寸 ：150mm*300mm， 厚度不小于2mm的平 板铝合金，制作方式为 为烤漆，耐久时间应在 10年以上不褪色。字体 为黑体。设施标识背景 颜色为绿色 , RGB（8,119,21）字 体颜色为白色 RGB（255,255,255） 。城墙图标颜色为黄色 RGB（255,255,0） 2.类别:设施标识 3.图案、字体高度及边 框线宽详见图纸。 4.安装部位:安装于战时 平面图标示位置周边墙 体,并在相应设施到位后 不遮挡 5.材质综合考虑 6.其它:未尽事宜详见相 关图纸、图纸答疑、招 标文件及规范要求 | 块 | 2
142 | 080802013007 | 标识牌 | 1.名称:临战封堵标识 ,制作尺寸 ：150mm*300mm， 厚度不小于2mm的平 板铝合金，制作方式为 为烤漆，耐久时间应在 10年以上不褪色。字体 为黑体。设施标识背景 颜色为绿色 , RGB（8,119,21）字 体颜色为白色 RGB（255,255,255） 。城墙图标颜色为黄色 RGB（255,255,0） 2.类别:设施标识 3.图案、字体高度及边 框线宽详见图纸。 4.安装部位:安装于战时 封堵操作(堆填)面一侧 5.材质综合考虑 6.其它:未尽事宜详见相 关图纸、图纸答疑、招 标文件及规范要求 | 块 | 6
143 | 080802013008 | 标识牌 | 1.名称:战时封堵的窗井 、采光井和风井的标识 ,制作尺寸 ：150mm*300mm， 厚度不小于2mm的平 板铝合金，制作方式为 为烤漆，耐久时间应在 10年以上不褪色。字体 为黑体。设施标识背景 颜色为绿色 , RGB（8,119,21）字 体颜色为白色 RGB（255,255,255） 。城墙图标颜色为黄色 RGB（255,255,0） 2.类别:设施标识 3.图案、字体高度及边 框线宽详见图纸。 4.安装部位:安装于相应 窗洞(口)防护区内侧 5.材质综合考虑 6.其它:未尽事宜详见相 关图纸、图纸答疑、招 标文件及规范要求 | 块 | 4
144 | 080802013009 | 标识牌 | 1.名称:其他设施标识 ,制作尺寸 ：150mm*300mm， 厚度不小于2mm的平 板铝合金，制作方式为 为烤漆，耐久时间应在 10年以上不褪色。字体 为黑体。设施标识背景 颜色为绿色 , RGB（8,119,21）字 体颜色为白色 RGB（255,255,255） 。城墙图标颜色为黄色 RGB（255,255,0） 2.类别:设施标识 3.图案、字体高度及边 框线宽详见图纸。 4.安装部位:宜固定于相 应门洞(口)正上方,标识 牌下沿距门边缘上方 200mm;因受条件限制 不便安装或影响标识效 果时可固定门洞(口)侧 墙适当位置,标识牌距下 沿距地面高度不宜小于 1700mm 5.材质综合考虑 6.其它:未尽事宜详见相 关图纸、图纸答疑、招 标文件及规范要求 | 块 | 45
145 | 080802013010 | 标识牌 | 1.名称：密闭阀门标识 ,制作尺寸 ：80mm*40mm，厚度 不小于2mm的平板铝 合金，制作方式为为烤 漆，耐久时间应在10年 以上不褪色。字体为黑 体。设施标识背景颜色 为绿色 , RGB（8,119,21）字 体颜色为白色 RGB（255,255,255） 。城墙图标颜色为黄色 RGB（255,255,0） 2.类别:设施标识 3.图案、字体高度及边 框线宽详见图纸。 4.安装部位:悬挂于相应 阀门下方 5.材质综合考虑 6.其它:未尽事宜详见相 关图纸、图纸答疑、招 标文件及规范要求 | 块 | 15
146 | 080802013011 | 标识牌 | 1.名称：通风方式显示 装置，制作尺寸 ：280mm*700mm， 通风方式显示装置宜制 作成三格灯箱式。清洁 式通风标注文字“清洁 ”,背景颜色为绿色 RGB（124,191,129） ：滤毒式通风标注文字 “滤毒”，背景颜色为 黄色 RGB（234,207,78）； 隔绝式通风标注文字 “隔绝”，背景颜色为 红色 RGB（180,48,47）。文 字颜色为黑色 RGB(0,0,0)，字体为黑 色，字号大小适当，同 一工程应一致 3.图案、字体高度及边 框线宽详见图纸。 4.安装部位:在进风机室 ,排风机室,防化通信值 班室,值班室,柴油发电 机房,人员出入口(包括 连通口)最里一道密闭 门内侧和其他需要设置 的地方,设置通风显示装 置 5.材质综合考虑 6.其它:未尽事宜详见相 关图纸、图纸答疑、招 标文件及规范要求 | 块 | 20
147 | 080802013012 | 标识牌 | 1.名称：进(排)风管线 标识，制作尺寸 ：39mm*270mm，通 风方式显示装置宜制作 成三格灯箱式。清洁式 通风标注文字“清洁 ”,背景颜色为绿色 RGB（124,191,129） ：滤毒式通风标注文字 “滤毒”，背景颜色为 黄色 RGB（234,207,78）； 隔绝式通风标注文字 “隔绝”，背景颜色为 红色 RGB（180,48,47）。文 字颜色为黑色 RGB(0,0,0)，字体为黑 色，字号大小适当，同 一工程应一致 3.图案、字体高度及边 框线宽详见图纸。 4.安装部位:标注于管线 侧面或底部中央易见部 位,沿管线标注间隔不宜 超过10米,分支和转向 处应标注。特殊情况可 做适当调整 5.材质综合考虑 6.其它:未尽事宜详见相 关图纸、图纸答疑、招 标文件及规范要求 | 块 | 8
148 | 080802013013 | 标识牌 | 1.名称：给(排)水管线 标识，制作尺寸 ：39mm*210mm，通 风方式显示装置宜制作 成三格灯箱式。清洁式 通风标注文字“清洁 ”,背景颜色为绿色 RGB（124,191,129） ：滤毒式通风标注文字 “滤毒”，背景颜色为 黄色 RGB（234,207,78）； 隔绝式通风标注文字 “隔绝”，背景颜色为 红色 RGB（180,48,47）。文 字颜色为黑色 RGB(0,0,0)，字体为黑 色，字号大小适当，同 一工程应一致 3.图案、字体高度及边 框线宽详见图纸。 4.安装部位:标注于管线 侧面或底部中央易见部 位,沿管线标注间隔不宜 超过10米,分支和转向 处应标注。特殊情况可 做适当调整。 5.材质综合考虑 6.其它:未尽事宜详见相 关图纸、图纸答疑、招 标文件及规范要求 | 块 | 22
149 | 080802013014 | 标识牌 | 1.名称：给(排)水管线 标识，制作尺寸 ：37mm*176mm*110 mm，通风方式显示装 置宜制作成三格灯箱式 。清洁式通风标注文字 “清洁”，背景颜色为 绿色 RGB（124,191,129） ：滤毒式通风标注文字 “滤毒”，背景颜色为 黄色 RGB（234,207,78）； 隔绝式通风标注文字 “隔绝”，背景颜色为 红色 RGB（180,48,47）。文 字颜色为黑色 RGB(0,0,0)，字体为黑 色，字号大小适当，同 一工程应一致 3.图案、字体高度及边 框线宽详见图纸。 4.安装部位:标注于管线 侧面或底部中央易见部 位,沿管线标注间隔不宜 超过10米,分支和转向 处应标注。特殊情况可 做适当调整 5.材质综合考虑 6.其它:未尽事宜详见相 关图纸、图纸答疑、招 标文件及规范要求 | 块 | 12
150 | 080802013015 | 标识牌 | 1.名称：电缆管线标识 ,制作尺寸 ：80mm*40mm，厚度 不小于2mm的平板铝 合金，制作方式为为烤 漆，耐久时间应在10年 以上不褪色。字体为黑 体。设施标识背景颜色 为绿色 , RGB（8,119,21）字 体颜色为白色 RGB（255,255,255） 。城墙图标颜色为黄色 RGB（255,255,0） 2.类别:设施标识 3.图案、字体高度及边 框线宽详见图纸。 4.安装部位:悬挂于电缆 的两个终端头和检修口 5.材质综合考虑 6.其它:未尽事宜详见相 关图纸、图纸答疑、招 标文件及规范要求 | 块 | 8
轻钢雨蓬
151 | 011506003005 | 玻璃雨篷 | 1.部位:有雨棚部位顶部 2.清单工程量为雨篷水 平投影面(投标时应综 合考虑玻璃幕墙、钢柱 、钢梁等图纸要求) 3.除锈等级:满足图纸设 计规范要求 4.防火要求:满足设计图 纸防火等级要求 5.钢构件油漆:满足设计 图纸要求 6.做法: (1)顶面采用 8+1.52PVB+8钢化夹胶 玻璃 (2)包含钢梁及钢柱制作 及安装等，含后期设计 深化相关费用 7.运输距离:根据现场实 际情况，自主考虑 8.其他说明:自行考虑模 板、脚手架等措施费用 ,其他详见相关图纸、 要求及规范 | m2 | 169.25
152 | 011506003006 | 玻璃雨篷 | 1.部位:有雨棚部位的侧 立面 2.除锈等级:满足图纸设 计规范要求 3.防火要求:满足设计图 纸防火等级要求 4.钢构件油漆:满足设计 图纸要求 5.做法: (1)侧立面采用 6+1.52PVB+6mm钢化 夹胶玻璃（干法工艺） (2)包含钢梁及钢柱制作 及安装等，含后期设计 深化相关费用 6.运输距离:根据现场实 际情况，自主考虑 7.其他说明:自行考虑模 板、脚手架等措施费用 ,其他详见相关图纸、 要求及规范 | m2 | 120.3
其他装饰工程
盖板
153 | 070205001010 | 排水沟篦子 | 1.部位:坡道室外地面端 2.材质:成品铸铁篦子 3.规格:380*590*20 4.含预埋件、防锈、刷 漆等 5.其他:未尽事宜参见施 工图说明、图纸答疑、 招标文件及相关规范图 集 | m2 | 5.44
154 | 070205001011 | 排水沟篦子 | 1.部位:非墙边排水沟 2.材质:金属排水篦子 3.含预埋件、防锈、刷 漆等 4.其他:未尽事宜参见施 工图说明、图纸答疑、 招标文件及相关规范图 集 | m2 | 6.08
155 | 070205001012 | 集水坑盖板 | 1.部位:集水坑钢盖板 2.材质:成品铸铁盖板 3.含预埋件、防锈、刷 漆等 4.其他:未尽事宜参见施 工图说明、图纸答疑、 招标文件及相关规范图 集 | m2 | 17.14
156 | 070205001013 | 集水坑盖板 | 1.部位:集水坑防护井盖 2.材质:防护井盖，参照 图集RFJ05-2009-GSPS- 52,53 3.含预埋件、防锈、刷 漆等 4.其他:未尽事宜参见施 工图说明、图纸答疑、 招标文件及相关规范图 集 | m2 | 4.49
157 | 070205001014 | 防爆波电缆井盖板 | 1.部位:防爆波电缆井盖 板 2.材质:80厚砼盖板 ,07FJ02/P107/1、2 3.含预埋件、防锈、刷 漆等 4.其他:未尽事宜参见施 工图说明、图纸答疑、 招标文件及相关规范图 集 | m2 | 1.62
集水坑抹灰
158 | 011101001035 | 水泥砂浆楼地面 | 部位：车库范围内集水 坑平面 1.1:2.5防水砂浆内掺水 泥重量5%的防水剂坑 内满涂 2.集水坑底部C20混凝 土随捣随抹(集水坑内 找坡1%,找坡最薄处 30厚) 3.其他:未尽事宜参见施 工图说明、图纸答疑、 招标文件及相关规范图 集 | m2 | 30.58
159 | 010903003004 | 墙面砂浆防水（防潮） | 部位：车库范围内集水 坑立面 1.表面抹20mm厚水泥 砂浆保护层 2.内侧刷2.0mm厚JS- Ⅱ防水涂料(涂刷遍数 为两遍,每遍不小于 0.8） 3.其他:未尽事宜参见施 工图说明、图纸答疑、 招标文件及相关规范图 集 | m2 | 117.09
排水沟、截水沟抹灰
160 | 011101001036 | 水泥砂浆楼地面 | 部位：排水沟平面和立 面抹灰 1.20厚DPM20防水砂浆 2.其他:未尽事宜参见施 工图说明、图纸答疑、 招标文件及相关规范图 集 | m2 | 31.45
人防吊钩
161 | 010516002009 | 人防吊钩 | 1.构件名称：人防吊钩 2.做法详见图纸 3.包含预埋件、涂刷防 锈漆、调和漆等 4.其他:未尽事宜参见施 工图说明、图纸答疑、 招标文件及相关规范图 集 | t | 0.278
钢爬梯
162 | 010516002010 | 钢爬梯 | 1.构件名称：铁爬梯 2.做法详见图纸做法 3.包含预埋件、涂刷防 锈漆、调和漆等 4.其他:未尽事宜参见施 工图说明、图纸答疑、 招标文件及相关规范图 集 | t | 0.082
设备基础抹灰
163 | 011201001115 | 设备基础抹灰 | 部位：设备基础抹灰 1.详见图纸设计 2.其他:未尽事宜参见施 工图说明、图纸答疑、 招标文件及相关规范图 集 | m2 | 4.05
止水带
164 | 010904004019 | 止水带-外墙 | 1.部位:300*3mm止水 钢板 2.做法:钢板裁剪、焊接 成型、铺设 3.其他:未尽事宜参见施 工图说明、图纸答疑、 招标文件及相关规范图 集 | m | 172.22
165 | 010904004020 | 止水带-筏板后浇带 | 1.部位:300*4mm止水 钢板 2.做法:钢板裁剪、焊接 成型、铺设 3.其他:未尽事宜参见施 工图说明、图纸答疑、 招标文件及相关规范图 集 | m | 622.7
166 | 010904004021 | 止水带-外墙后浇带 | 1.部位:300*3mm止水 钢板 2.做法:钢板裁剪、焊接 成型、铺设 3.其他:未尽事宜参见施 工图说明、图纸答疑、 招标文件及相关规范图 集 | m | 44.4
167 | 010904004022 | 止水带-顶板后浇带 | 1.部位:300*3mm止水 钢板 2.做法:钢板裁剪、焊接 成型、铺设 3.其他:未尽事宜参见施 工图说明、图纸答疑、 招标文件及相关规范图 集 | m | 623.15
车库与主楼筏板高差处回填
168 | 010404001014 | 筏板高差处回填 | 部位：车库与主楼筏板 高差处回填 1.C15陶粒混凝土回填 2.其他:未尽事宜参见施 工图说明、图纸答疑、 招标文件及相关规范图 集 | m3 | 8.22
素砼回填
169 | 010404001015 | 素砼回填 | 部位：素砼回填 1.C15混凝土回填 2.其他:未尽事宜参见施 工图说明、图纸答疑、 招标文件及相关规范图 集 | m3 | 34.33
170 | 011701001012 | 综合脚手架 | 1.综合脚手架 2.施工完成单体所需要 的脚手架 3.其他:未尽事宜参见施 工图说明、图纸答疑、 招标文件及相关规范图 集 | m2 | 4446.61
171 | 011701002015 | 外脚手架 | 1.构件名称:单项脚手架 室内浇筑高度在3.6m以 外混凝土墙 2.其他未尽事宜参见施 工图说明、图纸答疑、 招标文关规范 | m2 | 1592.6
172 | 011701002016 | 外脚手架 | 1.构件名称:单项脚手架 室内浇筑高度在3.6m以 外矩形梁、独立柱 2.其他未尽事宜参见施 工图说明、图纸答疑、 招标文关规范 | m2 | 4651.48
173 | 011701006018 | 满堂脚手架 | 1.构件名称:单项脚手架 室内浇筑高度在3.6m以 外的楼板 2.其他未尽事宜参见施 工图说明、图纸答疑、 招标文关规范 | m2 | 3528.65
174 | 011701002017 | 外脚手架 | 1.构件名称:单项脚手架 砌筑高度在3.6m以外的 砌块内墙 2.其他未尽事宜参见施 工图说明、图纸答疑、 招标文关规范 | m2 | 8.18
175 | 011701006019 | 满堂脚手架 | 1.构件名称:单项脚手架 室内墙面粉饰高度在 3.6m以外的 2.其他未尽事宜参见施 工图说明、图纸答疑、 招标文关规范 | m2 | 4756.98
176 | 011703001013 | 垂直运输 | 1.垂直运输费 2.含非泵送混凝土垂直 运输增加费 3.其他:未尽事宜参见施 工图说明、图纸答疑、 招标文件及相关规范图 集 | m2 | 4446.61
177 | 011707003005 | 非夜间施工照明 | 1.地下室等非夜间施工 照明措施增加费 2.其他:未尽事宜参见施 工图说明、图纸答疑、 招标文件及相关规范图 集 | 项 | 1
178 | 010505001018 | 垫层模板 | 名称：现浇混凝土垫层 模板 1.模板及支撑制作、安 装、拆除、堆放、运输 及清理模内杂物、刷隔 离剂等 2.综合考虑模板支撑及 满足支模所需的所有其 他主辅材 3.其他:未尽事宜参见施 工图说明、图纸答疑、 招标文件及相关规范图 集 | m2 | 474.84
179 | 010505002012 | 设备基础模板 | 名称：现浇混凝土设备 基础模板 1.模板及支撑制作、安 装、拆除、堆放、运输 及清理模内杂物、刷隔 离剂等 2.综合考虑模板支撑及 满足支模所需的所有其 他主辅材 3.其他:未尽事宜参见施 工图说明、图纸答疑、 招标文件及相关规范图 集 | m2 | 2.94
180 | 010505002013 | 基础模板 | 名称：基础模板 1.模板及支撑制作、安 装、拆除、堆放、运输 及清理模内杂物、刷隔 离剂等 2.综合考虑模板支撑及 满足支模所需的所有其 他主辅材 3.其他:未尽事宜参见施 工图说明、图纸答疑、 招标文件及相关规范图 集 | m2 | 393.87
181 | 011702002023 | 矩形柱 | 1.高度:3.6＜H≤4.6m 2.模板及支撑制作、安 装、拆除、堆放、运输 及清理模内杂物、刷隔 离剂等 3.综合考虑模板支撑及 满足支模所需的所有其 他主辅材 4.含对拉螺栓堵眼增加 费 5.其他:未尽事宜参见施 工图说明、图纸答疑、 招标文件及相关规范图 集 | m2 | 800.97
182 | 011702002024 | 矩形柱 | 1.高度:4.6＜H≤5.6m 2.模板及支撑制作、安 装、拆除、堆放、运输 及清理模内杂物、刷隔 离剂等 3.综合考虑模板支撑及 满足支模所需的所有其 他主辅材 4.含对拉螺栓堵眼增加 费 5.其他:未尽事宜参见施 工图说明、图纸答疑、 招标文件及相关规范图 集 | m2 | 25.89
183 | 011702011017 | 直形墙 | 1.高度:H≤3.6m 2.模板及支撑制作、安 装、拆除、堆放、运输 及清理模内杂物、刷隔 离剂等 3.综合考虑模板支撑及 满足支模所需的所有其 他主辅材 4.含对拉螺栓堵眼增加 费、不再区分短肢剪力 墙，投标人投标时综合 考虑 5.其他:未尽事宜参见施 工图说明、图纸答疑、 招标文件及相关规范图 集 | m2 | 86.43
184 | 011702012001 | 弧形墙 | 1.高度:3.6＜H≤4.6m 2.模板及支撑制作、安 装、拆除、堆放、运输 及清理模内杂物、刷隔 离剂等 3.综合考虑模板支撑及 满足支模所需的所有其 他主辅材 4.含对拉螺栓堵眼增加 费 5.其他:未尽事宜参见施 工图说明、图纸答疑、 招标文件及相关规范图 集 | m2 | 396.02
185 | 011702011018 | 直形墙 | 1.高度:3.6＜H≤4.6m 2.模板及支撑制作、安 装、拆除、堆放、运输 及清理模内杂物、刷隔 离剂等 3.综合考虑模板支撑及 满足支模所需的所有其 他主辅材 4.含对拉螺栓堵眼增加 费、不再区分短肢剪力 墙，投标人投标时综合 考虑 5.其他:未尽事宜参见施 工图说明、图纸答疑、 招标文件及相关规范图 集 | m2 | 1841.65
186 | 011702011019 | 直形墙 | 1.高度:4.6＜H≤5.6m 2.模板及支撑制作、安 装、拆除、堆放、运输 及清理模内杂物、刷隔 离剂等 3.综合考虑模板支撑及 满足支模所需的所有其 他主辅材 4.含对拉螺栓堵眼增加 费、不再区分短肢剪力 墙，投标人投标时综合 考虑 5.其他:未尽事宜参见施 工图说明、图纸答疑、 招标文件及相关规范图 集 | m2 | 30.94
187 | 011702011020 | 挡土墙 | 1.高度：H≤3.6m 2.模板及支撑制作、安 装、拆除、堆放、运输 及清理模内杂物、刷隔 离剂等 3.综合考虑模板支撑及 满足支模所需的所有其 他主辅材 4.含止水螺杆 5.其他:未尽事宜参见施 工图说明、图纸答疑、 招标文件及相关规范图 集 | m2 | 371.98
188 | 011702011021 | 挡土墙 | 1.高度：3.6＜H≤4.6m 2.模板及支撑制作、安 装、拆除、堆放、运输 及清理模内杂物、刷隔 离剂等 3.综合考虑模板支撑及 满足支模所需的所有其 他主辅材 4.含止水螺杆 5.其他:未尽事宜参见施 工图说明、图纸答疑、 招标文件及相关规范图 集 | m2 | 1229.02
189 | 011702006025 | 矩形梁 | 1.高度:H≤3.6m 2.模板及支撑制作、安 装、拆除、堆放、运输 及清理模内杂物、刷隔 离剂等 3.综合考虑模板支撑及 满足支模所需的所有其 他主辅材 4.含对拉螺栓堵眼增加 费 5.其他:未尽事宜参见施 工图说明、图纸答疑、 招标文件及相关规范图 集 | m2 | 32.5
190 | 011702006026 | 矩形梁 | 1.高度:3.6＜H≤4.6m 2.模板及支撑制作、安 装、拆除、堆放、运输 及清理模内杂物、刷隔 离剂等 3.综合考虑模板支撑及 满足支模所需的所有其 他主辅材 4.含对拉螺栓堵眼增加 费 5.其他:未尽事宜参见施 工图说明、图纸答疑、 招标文件及相关规范图 集 | m2 | 1218.84
191 | 011702014017 | 有梁板 | 1.高度:H≤3.6m 2.模板及支撑制作、安 装、拆除、堆放、运输 及清理模内杂物、刷隔 离剂等 3.综合考虑模板支撑及 满足支模所需的所有其 他主辅材 4.其他:未尽事宜参见施 工图说明、图纸答疑、 招标文件及相关规范图 集 | m2 | 207.02
192 | 011702014018 | 有梁板 | 1.高度:3.6＜H≤4.6m 2.模板及支撑制作、安 装、拆除、堆放、运输 及清理模内杂物、刷隔 离剂等 3.综合考虑模板支撑及 满足支模所需的所有其 他主辅材 4.其他:未尽事宜参见施 工图说明、图纸答疑、 招标文件及相关规范图 集 | m2 | 352.71
193 | 011702016024 | 平板 | 1.高度:H≤3.6m 2.模板及支撑制作、安 装、拆除、堆放、运输 及清理模内杂物、刷隔 离剂等 3.综合考虑模板支撑及 满足支模所需的所有其 他主辅材 4.其他:未尽事宜参见施 工图说明、图纸答疑、 招标文件及相关规范图 集 | m2 | 157.17
194 | 011702016025 | 平板 | 1.高度:3.6＜H≤4.6m 2.模板及支撑制作、安 装、拆除、堆放、运输 及清理模内杂物、刷隔 离剂等 3.综合考虑模板支撑及 满足支模所需的所有其 他主辅材 4.其他:未尽事宜参见施 工图说明、图纸答疑、 招标文件及相关规范图 集 | m2 | 3344.62
195 | 011702016026 | 坡道板 | 部位：坡道模板 1.模板及支撑制作、安 装、拆除、堆放、运输 及清理模内杂物、刷隔 离剂等 2.综合考虑模板支撑及 满足支模所需的所有其 他主辅材 3.其他:未尽事宜参见施 工图说明、图纸答疑、 招标文件及相关规范图 集 | m2 | 287.01
196 | 011702030008 | 后浇带 | 名称：基础后浇带模板 1.模板及支撑制作、安 装、拆除、堆放、运输 及清理模内杂物、刷隔 离剂等 2.综合考虑模板支撑及 满足支模所需的所有其 他主辅材 3.含对拉螺栓堵眼增加 费 4.其他:未尽事宜参见施 工图说明、图纸答疑、 招标文件及相关规范图 集 | m2 | 6.48
197 | 011702030009 | 后浇带 | 名称：墙后浇带模板 1.模板及支撑制作、安 装、拆除、堆放、运输 及清理模内杂物、刷隔 离剂等 2.综合考虑模板支撑及 满足支模所需的所有其 他主辅材 3.含对拉螺栓堵眼增加 费 4.其他:未尽事宜参见施 工图说明、图纸答疑、 招标文件及相关规范图 集 | m2 | 82.91
198 | 011702030010 | 后浇带 | 名称：梁后浇带模板 1.模板及支撑制作、安 装、拆除、堆放、运输 及清理模内杂物、刷隔 离剂等 2.综合考虑模板支撑及 满足支模所需的所有其 他主辅材 3.含对拉螺栓堵眼增加 费 4.其他:未尽事宜参见施 工图说明、图纸答疑、 招标文件及相关规范图 集 | m2 | 48.56
199 | 011702030011 | 后浇带 | 名称：板后浇带模板 1.模板及支撑制作、安 装、拆除、堆放、运输 及清理模内杂物、刷隔 离剂等 2.综合考虑模板支撑及 满足支模所需的所有其 他主辅材 3.其他:未尽事宜参见施 工图说明、图纸答疑、 招标文件及相关规范图 集 | m2 | 238.19
200 | 011702003012 | 构造柱 | 部位：构造柱模板 1.模板及支撑制作、安 装、拆除、堆放、运输 及清理模内杂物、刷隔 离剂等 2.综合考虑模板支撑及 满足支模所需的所有其 他主辅材 3.其他:未尽事宜参见施 工图说明、图纸答疑、 招标文件及相关规范图 集 | m2 | 34.65
201 | 011702008018 | 圈梁 | 部位：圈梁、水平系梁 、电梯井圈梁模板 1.模板及支撑制作、安 装、拆除、堆放、运输 及清理模内杂物、刷隔 离剂等 2.综合考虑模板支撑及 满足支模所需的所有其 他主辅材 3.其他:未尽事宜参见施 工图说明、图纸答疑、 招标文件及相关规范图 集 | m2 | 2.34
202 | 011702008019 | 圈梁 | 部位：反坎、止水带、 门槛模板 1.模板及支撑制作、安 装、拆除、堆放、运输 及清理模内杂物、刷隔 离剂等 2.综合考虑模板支撑及 满足支模所需的所有其 他主辅材 3.其他:未尽事宜参见施 工图说明、图纸答疑、 招标文件及相关规范图 集 | m2 | 3.23
203 | 011702009009 | 过梁 | 部位：过梁模板 1.模板及支撑制作、安 装、拆除、堆放、运输 及清理模内杂物、刷隔 离剂等 2.综合考虑模板支撑及 满足支模所需的所有其 他主辅材 3.其他:未尽事宜参见施 工图说明、图纸答疑、 招标文件及相关规范图 集 | m2 | 10.65
204 | 011702028008 | 压顶 | 部位：压顶模板 1.模板及支撑制作、安 装、拆除、堆放、运输 及清理模内杂物、刷隔 离剂等 2.综合考虑模板支撑及 满足支模所需的所有其 他主辅材 3.其他:未尽事宜参见施 工图说明、图纸答疑、 招标文件及相关规范图 集 | m2 | 0.84
工程名称：人防车库-电气工程(282)
序号 | 项目编码 | 项目名称项目特征 | 项目特征描述 | 计量单位 | 工程量 | 金 额(元)
[6 empty] | 综合单价 | 合价 | 其中
暂估价
电气
配电箱
1 | 030404017130 | 配电箱 | 1.名称:B1-1AL1 2.无端子外部接线、压 铜接线端子安装 3.安装部位:地下室 4.其他:未尽事宜参见施 工图说明、图纸答疑、 招标文件及相关规范图 集 | 台 | 1
2 | 030404017131 | 配电箱 | 1.名称:B1-1AL2 2.无端子外部接线、压 铜接线端子安装 3.安装部位:地下室 4.其他:未尽事宜参见施 工图说明、图纸答疑、 招标文件及相关规范图 集 | 台 | 1
3 | 030404017132 | 配电箱 | 1.名称:B1-2AL1 2.无端子外部接线、压 铜接线端子安装 3.安装部位:地下室 4.其他:未尽事宜参见施 工图说明、图纸答疑、 招标文件及相关规范图 集 | 台 | 1
4 | 030404017133 | 配电箱 | 1.名称:B1-1ATE1 2.无端子外部接线、压 铜接线端子安装 3.安装部位:地下室 4.其他:未尽事宜参见施 工图说明、图纸答疑、 招标文件及相关规范图 集 | 台 | 1
5 | 030404017134 | 配电箱 | 1.名称:B1-1ATE2 2.无端子外部接线、压 铜接线端子安装 3.安装部位:地下室 4.其他:未尽事宜参见施 工图说明、图纸答疑、 招标文件及相关规范图 集 | 台 | 1
6 | 030404017135 | 配电箱 | 1.名称:B1-2ATE1 2.无端子外部接线、压 铜接线端子安装 3.安装部位:地下室 4.其他:未尽事宜参见施 工图说明、图纸答疑、 招标文件及相关规范图 集 | 台 | 1
7 | 030404017136 | 配电箱 | 1.名称:B1-1PD1~3 2.无端子外部接线、压 铜接线端子安装 3.安装部位:地下室 4.其他:未尽事宜参见施 工图说明、图纸答疑、 招标文件及相关规范图 集 | 台 | 3
8 | 030404017137 | 配电箱 | 1.名称:RF-AX1~3 2.规格:450*350*120 3.安装部位:地下室 4.其他:未尽事宜参见施 工图说明、图纸答疑、 招标文件及相关规范图 集 | 台 | 3
9 | 030404017138 | 配电箱 | 1.名称:RF-AC1~3 2.安装部位:地下室 3.其他:未尽事宜参见施 工图说明、图纸答疑、 招标文件及相关规范图 集 | 台 | 3
10 | 030404017139 | 配电箱 | 1.名称:RF-JF1 2.规格:500*600*200 3.无端子外部接线、压 铜接线端子安装 4.安装部位:地下室 5.其他:未尽事宜参见施 工图说明、图纸答疑、 招标文件及相关规范图 集 | 台 | 1
11 | 030404017140 | 配电箱 | 1.名称:RF-JF2 2.规格:500*600*200 3.无端子外部接线、压 铜接线端子安装 4.安装部位:地下室 5.其他:未尽事宜参见施 工图说明、图纸答疑、 招标文件及相关规范图 集 | 台 | 1
12 | 030404017141 | 配电箱 | 1.名称:RF-JF3 2.规格:500*600*200 3.无端子外部接线、压 铜接线端子安装 4.其他:未尽事宜参见施 工图说明、图4.安装部 位:地下室 5.其他:未尽事宜参见施 工图说明、图纸答疑、 招标文件及相关规范图 集 | 台 | 1
13 | 030404017142 | 配电箱 | 1.名称:RF-PF1 2.规格:500*600*200 3.无端子外部接线、压 铜接线端子安装 4.安装部位:地下室 5.其他:未尽事宜参见施 工图说明、图纸答疑、 招标文件及相关规范图 集 | 台 | 1
14 | 030404017143 | 配电箱 | 1.名称:RF-PF2 2.规格:500*600*200 3.无端子外部接线、压 铜接线端子安装 4.安装部位:地下室 5.其他:未尽事宜参见施 工图说明、图纸答疑、 招标文件及相关规范图 集 | 台 | 1
15 | 030404017144 | 配电箱 | 1.名称:RF-PF3 2.规格:500*600*200 3.无端子外部接线、压 铜接线端子安装 4.安装部位:地下室 5.其他:未尽事宜参见施 工图说明、图纸答疑、 招标文件及相关规范图 集 | 台 | 1
16 | 030404017145 | 配电箱 | 1.名称:B1-1RF 2.无端子外部接线、压 铜接线端子安装 3.安装部位:地下室 4.其他:未尽事宜参见施 工图说明、图纸答疑、 招标文件及相关规范图 集 | 台 | 1
17 | 030404017146 | 配电箱 | 1.名称:B1-2RF 2.无端子外部接线、压 铜接线端子安装 3.安装部位:地下室 4.其他:未尽事宜参见施 工图说明、图纸答疑、 招标文件及相关规范图 集 | 台 | 1
18 | 030404017147 | 配电箱 | 1.名称:B1-3RF 2.无端子外部接线、压 铜接线端子安装 3.安装部位:地下室 4.其他:未尽事宜参见施 工图说明、图纸答疑、 招标文件及相关规范图 集 | 台 | 1
19 | 030404017148 | 配电箱 | 1.名称:PZZHX 2.安装部位:地下室 3.其他:未尽事宜参见施 工图说明、图纸答疑、 招标文件及相关规范图 集 | 台 | 2
20 | 030404017149 | 配电箱 | 1.名称:RF-PWA1 2.规格:500*600*200 3.安装部位:地下室 4.其他:未尽事宜参见施 工图说明、图纸答疑、 招标文件及相关规范图 集 | 台 | 2
21 | 030404017150 | 配电箱 | 1.名称:RF-PWA2 2.规格:500*600*200 3.无端子外部接线、压 铜接线端子安装 4.安装部位:地下室 5.其他:未尽事宜参见施 工图说明、图纸答疑、 招标文件及相关规范图 集 | 台 | 1
22 | 030404017151 | 配电箱 | 1.名称:RF-ZX 2.安装部位:地下室 3.其他:未尽事宜参见施 工图说明、图纸答疑、 招标文件及相关规范图 集 | 台 | 1
23 | 030404017152 | 配电箱 | 1.名称:ZALps 2.安装部位:地下室 3.其他:未尽事宜参见施 工图说明、图纸答疑、 招标文件及相关规范图 集 | 台 | 1
24 | 030404017153 | 配电箱 | 1.名称:ZSTX 2.安装部位:地下室 3.其他:未尽事宜参见施 工图说明、图纸答疑、 招标文件及相关规范图 集 | 台 | 3
25 | 030414002003 | 送配电装置系统 | 1.名称：送配电调试 2.安装部位:地下室 3.其他:未尽事宜参见施 工图说明、图纸答疑、 招标文件及相关规范图 集 | 项 | 1
桥架
26 | 030411003066 | 桥架 | 1.名称:平时普通电源桥 架 2.规格:200*100 3.材质:详见图纸 4.土建预留桥架孔洞 5.安装部位:地下室 6.其他:未尽事宜参见施 工图说明、图纸答疑、 招标文件及相关规范图 集 | m | 162.06
27 | 030411003067 | 桥架 | 1.名称:平时普通电源桥 架 2.规格:300*200 3.材质:详见图纸 4.土建预留桥架孔洞 5.安装部位:地下室 6.其他:未尽事宜参见施 工图说明、图纸答疑、 招标文件及相关规范图 集 | m | 3.38
28 | 030411003068 | 桥架 | 1.名称:战时电源桥架 （密封式） 2.规格:100*50 3.材质:详见图纸 4.土建预留桥架孔洞 5.安装部位:地下室 6.其他:未尽事宜参见施 工图说明、图纸答疑、 招标文件及相关规范图 集 | m | 94.67
29 | 030411003069 | 桥架 | 1.名称:线槽 2.规格:100*100 3.材质:详见图纸 4.土建预留桥架孔洞 5.安装部位:地下室 6.其他:未尽事宜参见施 工图说明、图纸答疑、 招标文件及相关规范图 集 | m | 634.21
30 | 030413001020 | 桥架支架制作、安装 | 1.名称:桥架支吊架制作 、安装 2.材质:型钢（综合） 3.安装部位:地下室 4.其他:未尽事宜参见施 工图说明、图纸答疑、 招标文件及相关规范图 集 | kg | 716.18
配管
31 | 030411001135 | 配管 | 1.名称:电气配管 2.材质:热镀锌钢管 3.规格:RC15 4.配置形式:暗配，包含 切槽及覆盖钢丝网片 5.穿引线 6.安装部位:地下室 7.其他:未尽事宜参见施 工图说明、图纸答疑、 招标文件及相关规范图 集 | m | 174.03
32 | 030411001136 | 配管 | 1.名称:电气配管 2.材质:热镀锌钢管 3.规格:RC32 4.配置形式:暗配，包含 切槽及覆盖钢丝网片 5.穿引线 6.安装部位:地下室 7.其他:未尽事宜参见施 工图说明、图纸答疑、 招标文件及相关规范图 集 | m | 406.51
33 | 030411001137 | 配管 | 1.名称:电气配管 2.材质:热镀锌钢管(SC) 3.规格:SC20 4.配置形式:暗配，包含 切槽及覆盖钢丝网片 5.穿引线 6.安装部位:地下室 7.其他:未尽事宜参见施 工图说明、图纸答疑、 招标文件及相关规范图 集 | m | 2196.06
34 | 030411001138 | 配管 | 1.名称:电气配管 2.材质:热镀锌钢管(SC) 3.规格:SC25 4.配置形式:暗配，包含 切槽及覆盖钢丝网片 5.穿引线 6.安装部位:地下室 7.其他:未尽事宜参见施 工图说明、图纸答疑、 招标文件及相关规范图 集 | m | 352.64
35 | 030411001139 | 配管 | 1.名称:电气配管 2.材质:热镀锌钢管(SC) 3.规格:SC32 4.配置形式:暗配，包含 切槽及覆盖钢丝网片 5.穿引线 6.安装部位:地下室 7.其他:未尽事宜参见施 工图说明、图纸答疑、 招标文件及相关规范图 集 | m | 304.69
36 | 030411001140 | 配管 | 1.名称:电气配管 2.材质:热镀锌钢管(SC) 3.规格:SC20 4.配置形式:明配 5.穿引线 6.安装部位:地下室 7.其他:未尽事宜参见施 工图说明、图纸答疑、 招标文件及相关规范图 集 | m | 121.21
37 | 030411001141 | 配管 | 1.名称:电气配管 2.材质:热镀锌钢管(SC) 3.规格:SC25 4.配置形式:明配 5.穿引线 6.安装部位:地下室 7.其他:未尽事宜参见施 工图说明、图纸答疑、 招标文件及相关规范图 集 | m | 52.28
38 | 030411001142 | 配管 | 1.名称:电气配管 2.材质:热镀锌钢管(SC) 3.规格:SC40 4.配置形式:明配 5.穿引线 6.安装部位:地下室 7.其他:未尽事宜参见施 工图说明、图纸答疑、 招标文件及相关规范图 集 | m | 17.99
39 | 031002003140 | 套管 | 1.名称：暗敷管线穿防 护结构密闭肋处理 2.管规格:DN15 3.安装部位:地下室 4.其他:未尽事宜参见施 工图说明、图纸答疑、 招标文件及相关规范图 集 | 个 | 2
40 | 031002003141 | 套管 | 1.名称：暗敷管线穿防 护结构密闭肋处理 2.管规格:DN20 3.安装部位:地下室 4.其他:未尽事宜参见施 工图说明、图纸答疑、 招标文件及相关规范图 集 | 个 | 26
41 | 031002003142 | 套管 | 1.名称：暗敷管线穿防 护结构密闭肋处理 2.管规格:DN25 3.安装部位:地下室 4.其他:未尽事宜参见施 工图说明、图纸答疑、 招标文件及相关规范图 集 | 个 | 5
42 | 031002003143 | 套管 | 1.名称：暗敷管线穿防 护结构密闭肋处理 2.管规格:DN32 3.安装部位:地下室 4.其他:未尽事宜参见施 工图说明、图纸答疑、 招标文件及相关规范图 集 | 个 | 22
电缆、电线
43 | 030408001095 | 电力电缆 | 1.名称:铜芯电力电缆 2.型号:WDZN-YJY-5*6 3.敷设方式、部位:穿管 或桥架内敷设 4.电压等级(kV):1KV 5.安装部位:地下室 6.其他:未尽事宜参见施 工图说明、图纸答疑、 招标文件及相关规范图 集 | m | 107.73
44 | 030408001096 | 电力电缆 | 1.名称:铜芯电力电缆 2.型号:WDZ-YJY-5*4 3.敷设方式、部位:穿管 或桥架内敷设 4.电压等级(kV):1KV 5.安装部位:地下室 6.其他:未尽事宜参见施 工图说明、图纸答疑、 招标文件及相关规范图 集 | m | 599.58
45 | 030408001097 | 电力电缆 | 1.名称:铜芯电力电缆 2.型号:WDZ-YJY-5*10 3.敷设方式、部位:穿管 或桥架内敷设 4.电压等级(kV):1KV 5.安装部位:地下室 6.其他:未尽事宜参见施 工图说明、图纸答疑、 招标文件及相关规范图 集 | m | 34.04
46 | 030408001098 | 电力电缆 | 1.名称:铜芯电力电缆 2.型号:WDZ-YJY- 4*25+E16 3.敷设方式、部位:穿管 或桥架内敷设 4.电压等级(kV):1KV 5.安装部位:地下室 6.其他:未尽事宜参见施 工图说明、图纸答疑、 招标文件及相关规范图 集 | m | 369.14
47 | 030408002009 | 控制电缆 | 1.名称:控制电缆 2.型号:KVV-3*1.5 3.敷设方式、部位:穿管 或桥架内敷设 4.电压等级(kV):1KV 5.安装部位:地下室 6.其他:未尽事宜参见施 工图说明、图纸答疑、 招标文件及相关规范图 集 | m | 185.28
48 | 030408002010 | 控制电缆 | 1.名称:控制电缆 2.型号:KVV-9*1.5 3.敷设方式、部位:穿管 或桥架内敷设 4.电压等级(kV):1KV 5.安装部位:地下室 6.其他:未尽事宜参见施 工图说明、图纸答疑、 招标文件及相关规范图 集 | m | 430.47
49 | 030408002011 | 控制电缆 | 1.名称:控制电缆 2.型号:WDZ-KVV- 10*1.5+E2.5 3.敷设方式、部位:穿管 或桥架内敷设 4.电压等级(kV):1KV 5.安装部位:地下室 6.其他:未尽事宜参见施 工图说明、图纸答疑、 招标文件及相关规范图 集 | m | 94.04
50 | 030408002012 | 控制电缆 | 1.名称:控制电缆 2.型号:ZR-KVV- 10*1.5+E2.5 3.敷设方式、部位:穿管 或桥架内敷设 4.电压等级(kV):1KV 5.安装部位:地下室 6.其他:未尽事宜参见施 工图说明、图纸答疑、 招标文件及相关规范图 集 | m | 217.44
51 | 030411004124 | 控制电缆 | 1.名称:电气配线 2.配线形式:管内穿线 3.型号:排污泵自带电源 线 4.安装部位:地下室 5.其他:未尽事宜参见施 工图说明、图纸答疑、 招标文件及相关规范图 集 | m | 26.6
52 | 030411004125 | 配线 | 1.名称:电气配线 2.配线形式:管内穿线 3.型号:液位计自带电源 线 4.安装部位:地下室 5.其他:未尽事宜参见施 工图说明、图纸答疑、 招标文件及相关规范图 集 | m | 12.13
53 | 030408006043 | 电力电缆头 | 1.名称:电力电缆头 2.规格:10mm2以下 五 芯 3.安装部位:户内 4.电压等级（kV):1KV 5.安装部位:地下室 6.其他:未尽事宜参见施 工图说明、图纸答疑、 招标文件及相关规范图 集 | 个 | 50
54 | 030408006044 | 电力电缆头 | 1.名称:电力电缆头 2.规格:35mm2以下 五 芯 3.安装部位:户内 4.电压等级（kV):1KV 5.安装部位:地下室 6.其他:未尽事宜参见施 工图说明、图纸答疑、 招标文件及相关规范图 集 | 个 | 12
55 | 030411004126 | 配线 | 1.名称:电气配线 2.配线形式:管内穿线 3.型号:WDZ-BYJ-1.5 4.安装部位:地下室 5.其他:未尽事宜参见施 工图说明、图纸答疑、 招标文件及相关规范图 集 | m | 120.94
56 | 030411004127 | 配线 | 1.名称:电气配线 2.配线形式:管内穿线 3.型号:WDZ-BYJ-2.5 4.安装部位:地下室 5.其他:未尽事宜参见施 工图说明、图纸答疑、 招标文件及相关规范图 集 | m | 2952.83
57 | 030411004128 | 配线 | 1.名称:电气配线 2.配线形式:线槽配线 3.型号:WDZ-BYJ-2.5 4.安装部位:地下室 5.其他:未尽事宜参见施 工图说明、图纸答疑、 招标文件及相关规范图 集 | m | 6635.13
58 | 030411004129 | 配线 | 1.名称:电气配线 2.配线形式:管内穿线 3.型号:WDZ-BYJ-4 5.安装部位:地下室 6.其他:未尽事宜参见施 工图说明、图纸答疑、 招标文件及相关规范图 集 | m | 965.88
59 | 030411004130 | 配线 | 1.名称:电气配线 2.配线形式:线槽配线 3.型号:WDZ-BYJ-4 4.安装部位:地下室 5.其他:未尽事宜参见施 工图说明、图纸答疑、 招标文件及相关规范图 集 | m | 360.1
60 | 030411004131 | 配线 | 1.名称:电气配线 2.配线形式:管内穿线 3.型号:WDZCN-BYJ-2.5 4.安装部位:地下室 5.其他:未尽事宜参见施 工图说明、图纸答疑、 招标文件及相关规范图 集 | m | 1547.45
61 | 030411004132 | 配线 | 1.名称:电气配线 2.配线形式:管内穿线 3.型号:WDZN-BYJ-2.5 4.安装部位:地下室 5.其他:未尽事宜参见施 工图说明、图纸答疑、 招标文件及相关规范图 集 | m | 885.72
62 | 030411004133 | 配线 | 1.名称:电气配线 2.配线形式:管内穿线 3.型号:WDZN-BYJ-4 4.安装部位:地下室 5.其他:未尽事宜参见施 工图说明、图纸答疑、 招标文件及相关规范图 集 | m | 516.45
灯具、开关、插座
63 | 030412004047 | 装饰灯 | 1.名称:通风方式信号指 示灯箱 2.安装部位:地下室 3.其他:未尽事宜参见施 工图说明、图纸答疑、 招标文件及相关规范图 集 | 套 | 24
64 | 030412004048 | 装饰灯 | 1.名称:疏散出口标志灯 2.型号:TY-ZFJC系列 1W A型 3.安装形式:壁装,门上 0.2米 4.安装部位:地下室内 5.其他:未尽事宜参见施 工图说明、图纸答疑、 招标文件及相关规范图 集 | 套 | 13
65 | 030412001037 | 普通灯具 | 1.名称:LED壁灯 2.规格:220V,1X28W 3.安装部位:地下室内 4.其他:未尽事宜参见施 工图说明、图纸答疑、 招标文件及相关规范图 集 | 套 | 3
66 | 030412004049 | 装饰灯 | 1.名称:方向标志灯(单 向不可调) 2.型号:TY-ZFJC系列 1W A型 3.安装形式:壁装,距地 0.5米 4.安装部位:地下室内 5.其他:未尽事宜参见施 工图说明、图纸答疑、 招标文件及相关规范图 集 | 套 | 36
67 | 030412004050 | 装饰灯 | 1.名称:方向标志灯(单 向不可调) 2.型号:TY-ZFJC系列 1W A型 3.安装形式:吊装 4.安装部位:地下室内 5.其他:未尽事宜参见施 工图说明、图纸答疑、 招标文件及相关规范图 集 | 套 | 3
68 | 030412005001 | 荧光灯 | 1.名称:雷达感应式 LED方通灯 2.规格:220V,1X18W 3.类型:2.7米吊装,临战 采用尼龙丝绳绑扎 4.其他:未尽事宜参见施 工图说明、图纸答疑、 招标文件及相关规范图 集 | 套 | 75
69 | 030412005002 | 荧光灯 | 1.名称:雷达感应式 LED线槽灯 2.规格:220V,1X18W 3.类型:2.7米吊装,临战 采用尼龙丝绳绑扎 4.其他:未尽事宜参见施 工图说明、图纸答疑、 招标文件及相关规范图 集 | 套 | 122
70 | 030412001038 | 普通灯具 | 1.名称:人体红外感应吸 顶灯 2.型号 :LED;12W;AC220V 3.安装部位:地下室内 4.安装方式:吸顶 5.其他:未尽事宜参见施 工图说明、图纸答疑、 招标文件及相关规范图 集 | 套 | 10
71 | 030412004051 | 装饰灯 | 1.名称:消防应急照明灯 具 2.型号:TY-ZFJC系列 6W A型 3.安装部位:地下室内 4.其他:未尽事宜参见施 工图说明、图纸答疑、 招标文件及相关规范图 集 | 套 | 65
72 | 030412005003 | 荧光灯 | 1.名称:应急单管LED灯 (不燃外壳) 2.规格 :LED;18W;AC220V(消 防风机房安装) 3.类型:吊装 4.安装部位:地下室内 5.其他:未尽事宜参见施 工图说明、图纸答疑、 招标文件及相关规范图 集 | 套 | 30
73 | 030412005004 | 荧光灯 | 1.名称:应急单管LED灯 (不燃外壳) 2.规格 :LED;18W;AC220V 3.类型:吊装 4.其他:未尽事宜参见施 工图说明、图4.安装部 位:地下室内 5.其他:未尽事宜参见施 工图说明、图纸答疑、 招标文件及相关规范图 集 | 套 | 1
74 | 030412005005 | 荧光灯 | 1.名称:应急双管LED灯 (不燃外壳) 2.规格 :LED;2X18W;AC220V 3.类型:吊装 4.安装部位:地下室内 5.其他:未尽事宜参见施 工图说明、图纸答疑、 招标文件及相关规范图 集 | 套 | 8
75 | 030404034030 | 照明开关 | 1.名称:单联单控暗开关 2.规格:10A,AC250V 3.安装方式:距地1.3米 4.安装部位:地下室内 5.其他:未尽事宜参见施 工图说明、图纸答疑、 招标文件及相关规范图 集 | 个 | 14
76 | 030404034031 | 照明开关 | 1.名称:双联单控暗开关 2.规格:10A,AC250V 3.安装方式:距地1.3米 4.安装部位:地下室内 5.其他:未尽事宜参见施 工图说明、图纸答疑、 招标文件及相关规范图 集 | 个 | 5
77 | 030404034032 | 照明开关 | 1.名称:三联单控暗开关 2.规格:10A,AC250V 3.安装方式:距地1.3米 4.安装部位:地下室内 5.其他:未尽事宜参见施 工图说明、图纸答疑、 招标文件及相关规范图 集 | 个 | 4
78 | 030404034033 | 照明开关 | 1.名称:密闭型单联单控 开关 2.规格:~220V,10A 3.安装方式:距地1.3米 4.安装部位:地下室内 5.其他:未尽事宜参见施 工图说明、图纸答疑、 招标文件及相关规范图 集 | 个 | 3
79 | 030404035031 | 插座 | 1.名称:单相二三孔安全 型插座(人防口部) 2.规格:~250V,10A 3.安装方式:暗装1.0米 4.安装部位:地下室内 5.其他:未尽事宜参见施 工图说明、图纸答疑、 招标文件及相关规范图 集 | 个 | 9
80 | 030404035032 | 插座 | 1.名称:单相二三孔安全 型插座 2.规格:~250V,10A 3.安装方式:暗装0.3米 4.安装部位:地下室内 5.其他:未尽事宜参见施 工图说明、图纸答疑、 招标文件及相关规范图 集 | 个 | 18
81 | 030404035033 | 插座 | 1.名称:防水型三孔插座 2.规格:~250V,10A 3.安装方式:暗装1.5米 4.安装部位:地下室内 5.其他:未尽事宜参见施 工图说明、图纸答疑、 招标文件及相关规范图 集 | 个 | 14
82 | 030404035034 | 插座 | 1.名称:单相二三孔安全 型插座(战时进风机房) 2.规格:~250V,10A 3.安装方式:暗装0.5米 4.安装部位:地下室内 5.其他:未尽事宜参见施 工图说明、图纸答疑、 招标文件及相关规范图 集 | 个 | 3
83 | 030404035035 | 插座 | 1.名称:防护型呼叫按钮 2.安装方式:距地1.3米 3.安装部位:地下室内 4.其他:未尽事宜参见施 工图说明、图纸答疑、 招标文件及相关规范图 集 | 个 | 3
84 | 030404035036 | 插座 | 1.名称:清洁区启停按钮 2.安装方式:距地1.3米 3.安装部位:地下室内 4.其他:未尽事宜参见施 工图说明、图纸答疑、 招标文件及相关规范图 集 | 个 | 4
85 | 030411006072 | 接线盒 | 1.名称:密闭接线盒 2.材质:钢制 3.安装形式:暗装 4.安装部位:地下室内 5.其他:未尽事宜参见施 工图说明、图纸答疑、 招标文件及相关规范图 集 | 个 | 110
86 | 030411006073 | 接线盒 | 1.名称:灯具接线盒 2.材质:钢制 3.安装形式:暗装 4.安装部位:地下室内 5.其他:未尽事宜参见施 工图说明、图纸答疑、 招标文件及相关规范图 集 | 个 | 304
87 | 030411006074 | 接线盒 | 1.名称:开关\插座盒 2.材质:钢制 3.安装形式:暗装 4.安装部位:地下室内 5.其他:未尽事宜参见施 工图说明、图纸答疑、 招标文件及相关规范图 集 | 个 | 77
防雷接地
88 | 030409002011 | 接地母线 | 1.名称:接地母线 2.材质:热镀锌扁钢 3.规格:40*4 4.安装部位:地下室内 5.其他:未尽事宜参见施 工图说明、图纸答疑、 招标文件及相关规范图 集 | m | 42.6
89 | 030409008006 | 等电位端子箱、测试板 | 1.名称:SEB辅助等电位 端子箱 2.安装部位:地下室内 3.其他:未尽事宜参见施 工图说明、图纸答疑、 招标文件及相关规范图 集集 | 台 | 19
90 | 030404017154 | 配电箱 | 1.名称:MEB总等电位端 子箱 2.安装部位:地下室内 3.其他:未尽事宜参见施 工图说明、图纸答疑、 招标文件及相关规范图 集 | 台 | 2
预埋套管
91 | 031002003144 | 套管 | 1.名称:热镀锌套管-密 闭套管 2.套管规格:SC80 3.含留洞、堵洞，采用 阻燃密实材料和防水油 膏 4.安装部位:地下室内 5.其他:未尽事宜参见施 工图说明、图纸答疑、 招标文件及相关规范图 集 | 个 | 82
92 | 031002003145 | 套管 | 1.名称:热镀锌套管 2.套管规格:SC65 3.含留洞、堵洞，采用 阻燃密实材料和防水油 膏 4.安装部位:地下室内 5.其他:未尽事宜参见施 工图说明、图纸答疑、 招标文件及相关规范图 集 | 个 | 4
93 | 031301017038 | 脚手架搭拆 | 1.名称：脚手架搭拆费 2.其他:未尽事宜参见施 工图说明、图纸答疑、 招标文件及相关规范图 集 | 项 | 1
工程名称：人防车库-弱电工程(283)
序号 | 项目编码 | 项目名称项目特征 | 项目特征描述 | 计量单位 | 工程量 | 金 额(元)
[6 empty] | 综合单价 | 合价 | 其中
暂估价
弱电预埋
1 | 030411001143 | 配管 | 1.名称:电气配管 2.材质:热镀锌钢管(SC) 3.规格:SC20 4.配置形式:暗配，包含 切槽及覆盖钢丝网片 5.穿引线 6.安装部位:地下室 7.其他:未尽事宜参见施 工图说明、图纸答疑、 招标文件及相关规范图 集 | m | 257.22
2 | 030411006075 | 接线盒 | 1.名称:开关\插座盒 2.材质:钢制 3.安装形式:暗装 4.安装部位:地下室内 5.其他:未尽事宜参见施 工图说明、图纸答疑、 招标文件及相关规范图 集 | 个 | 9
3 | 031301017039 | 脚手架搭拆 | 1.名称：脚手架搭拆费 2.其他:未尽事宜参见施 工图说明、图纸答疑、 招标文件及相关规范图 集 | 项 | 1
工程名称：人防车库-给排水工程(284)
序号 | 项目编码 | 项目名称项目特征 | 项目特征描述 | 计量单位 | 工程量 | 金 额(元)
[6 empty] | 综合单价 | 合价 | 其中
暂估价
给排水
给水
1 | 031001006058 | 塑料管 | 1.安装部位:室内 2.介质:给水 3.材质、规格:钢塑复合 管 DN50 4.连接形式:螺纹连接 5.压力试验及吹、洗设 计要求:按图纸设计及 现行规范要求进行冲洗 消毒 6.含成品管卡、管件、 色环 7.其他:未尽事宜参见施 工图说明、图纸答疑、 招标文件及相关规范图 集 | m | 137.6
2 | 031001006059 | 塑料管 | 1.安装部位:室内 2.介质:给水 3.材质、规格:钢塑复合 管 DN40 4.连接形式:螺纹连接、 色环 5.压力试验及吹、洗设 计要求:按图纸设计及 现行规范要求进行冲洗 消毒 6.含成品管卡、管件 7.其他:未尽事宜参见施 工图说明、图纸答疑、 招标文件及相关规范图 集 | m | 12.44
3 | 031001006060 | 塑料管 | 1.安装部位:室内 2.介质:给水 3.材质、规格:钢塑复合 管 DN32 4.连接形式:螺纹连接 5.压力试验及吹、洗设 计要求:按图纸设计及 现行规范要求进行冲洗 消毒 6.含成品管卡、管件、 色环 7.其他:未尽事宜参见施 工图说明、图纸答疑、 招标文件及相关规范图 集 | m | 37.21
4 | 031001006061 | 塑料管 | 1.安装部位:室内 2.介质:给水 3.材质、规格:钢塑复合 管 DN25 4.连接形式:螺纹连接 5.压力试验及吹、洗设 计要求:按图纸设计及 现行规范要求进行冲洗 消毒 6.含成品管卡、管件、 色环 7.其他:未尽事宜参见施 工图说明、图纸答疑、 招标文件及相关规范图 集 | m | 208.89
5 | 031002001020 | 管道支架 | 1.名称:管道支架的制作 与安装 2.除锈后红丹二道,灰色 调和漆二道 3.其他:未尽事宜参见施 工图说明、图纸答疑、 招标文件及相关规范图 集 | kg | 212.57
6 | 031003001051 | 螺纹阀门 | 1.类型:冲洗阀(配 25M洗消水带) 2.规格、压力等级 :DN25 3.连接形式:丝接 4.其他:未尽事宜参见施 工图说明、图纸答疑、 招标文件及相关规范图 集 | 个 | 9
7 | 031003013003 | 水表 | 1.类型:旋翼式水表 2.规格、压力等级 :DN50 3.连接形式:丝接 4.其他:未尽事宜参见施 工图说明、图纸答疑、 招标文件及相关规范图 集 | 个 | 1
8 | 031003001052 | 螺纹阀门 | 1.类型:止回阀 2.规格、压力等级 :DN50 3.连接形式:丝接 4.其他:未尽事宜参见施 工图说明、图纸答疑、 招标文件及相关规范图 集 | 个 | 1
9 | 031003001053 | 螺纹阀门 | 1.类型:普通阀门 2.规格、压力等级 :DN50 3.连接形式:丝接 4.其他:未尽事宜参见施 工图说明、图纸答疑、 招标文件及相关规范图 集 | 个 | 14
10 | 031003001054 | 螺纹阀门 | 1.类型:普通阀门 2.规格、压力等级 :DN40 3.连接形式:丝接 4.其他:未尽事宜参见施 工图说明、图纸答疑、 招标文件及相关规范图 集 | 个 | 8
11 | 031003001055 | 螺纹阀门 | 1.类型:防护阀门(铜芯 闸阀) 2.规格、压力等级 :DN50 3.连接形式:丝接 4.其他:未尽事宜参见施 工图说明、图纸答疑、 招标文件及相关规范图 集 | 个 | 5
12 | 031003001056 | 螺纹阀门 | 1.类型:防护阀门(铜芯 闸阀) 2.规格、压力等级 :DN25 3.连接形式:丝接 4.其他:未尽事宜参见施 工图说明、图纸答疑、 招标文件及相关规范图 集 | 个 | 6
13 | 031003001057 | 螺纹阀门 | 1.类型:给水过滤器 2.规格、压力等级 :DN65 3.连接形式:丝接 4.其他:未尽事宜参见施 工图说明、图纸答疑、 招标文件及相关规范图 集 | 个 | 1
14 | 031002003146 | 套管 | 1.名称:防护密闭套管 2.套管规格:DN50 3.含留洞、堵洞，采用 阻燃密实材料和防水油 膏 4.其他:未尽事宜参见施 工图说明、图纸答疑、 招标文件及相关规范图 集 | 个 | 3
15 | 031002003147 | 套管 | 1.名称:防护密闭套管 2.套管规格:DN25 3.含留洞、堵洞，采用 阻燃密实材料和防水油 膏 4.其他:未尽事宜参见施 工图说明、图纸答疑、 招标文件及相关规范图 集 | 个 | 6
16 | 031208002022 | 管道绝热 | 1.名称:给水管保温 2.规格:DN50以下 3.材质30mmB1级难燃 橡塑管壳,保护层采用 PVC压延膜两道 4.其他:未尽事宜参见施 工图说明、图纸答疑、 招标文件及相关规范图 集 | m3 | 2.92
17 | 031208002023 | 管道绝热 | 1.名称:给水管保温 2.规格:DN80以下 3.材质30mmB1级难燃 橡塑管壳,保护层采用 PVC压延膜两道 4.其他:未尽事宜参见施 工图说明、图纸答疑、 招标文件及相关规范图 集 | m3 | 2.91
18 | 030901013007 | 灭火器 | 1.名称:手提式干粉灭火 器 2.规格、型号 :MFZ/ABC5 3.灭火器箱制作安装 4.其他:未尽事宜参见施 工图说明、图纸答疑、 招标文件及相关规范图 集 | 具 | 18
排水
19 | 031001005001 | 铸铁管 | 1.安装部位:室内 2.介质:排水管 3.材质、规格:机制排水 铸铁管 DN75 4.连接形式:柔性连接 5.压力试验及吹、洗设 计要求:按图纸设计及 现行规范 6.含色环 7.其他:未尽事宜参见施 工图说明、图纸答疑、 招标文件及相关规范图 集 | m | 29.44
20 | 031001005002 | 铸铁管 | 1.安装部位:室内 2.介质:排水管 3.材质、规格:机制排水 铸铁管 DN50 4.连接形式:柔性连接 5.压力试验及吹、洗设 计要求:按图纸设计及 现行规范 6.含色环 7.其他:未尽事宜参见施 工图说明、图纸答疑、 招标文件及相关规范图 集 | m | 0.9
21 | 031001001007 | 镀锌钢管 | 1.安装部位:室内 2.介质:压力排水 3.材质、规格:热镀锌钢 管 DN80 4.连接形式:螺纹连接 5.压力试验及吹、洗设 计要求:符合设计要求 及规范 6.含色环 7.其他:未尽事宜参见施 工图说明、图纸答疑、 招标文件及相关规范图 集 | m | 26.83
22 | 031002001021 | 管道支架 | 1.名称:管道支架的制作 与安装 2.除锈后红丹二道,灰色 调和漆二道 3.其他:未尽事宜参见施 工图说明、图纸答疑、 招标文件及相关规范图 集 | kg | 12.07
23 | 031004014029 | 给、排水附(配)件 | 1.名称:防爆地漏(不锈 钢材质) 2.规格型号:DN80 3.其他:未尽事宜参见施 工图说明、图纸答疑、 招标文件及相关规范图 集 | 个 | 9
24 | 031004014030 | 给、排水附(配)件 | 1.名称:铸铁水封地漏 2.规格型号:DN75 3.其他:未尽事宜参见施 工图说明、图纸答疑、 招标文件及相关规范图 集 | 个 | 10
25 | 031002003148 | 预留孔洞、堵洞 | 1.名称、类型:穿楼板预 留孔洞、堵洞 2.规格:介质管道DN80 3.其他:未尽事宜参见施 工图说明、图纸答疑、 招标文件及相关规范图 集 | 个 | 19
压力排水
26 | 031001001008 | 镀锌钢管 | 1.安装部位:室内 2.介质:压力排水 3.材质、规格:热镀锌钢 管 DN100 4.连接形式:法兰连接 5.压力试验及吹、洗设 计要求:符合设计要求 及规范 6.含色环 7.其他:未尽事宜参见施 工图说明、图纸答疑、 招标文件及相关规范图 集 | m | 4.21
27 | 031001001009 | 镀锌钢管 | 1.安装部位:室内 2.介质:压力排水 3.材质、规格:热镀锌钢 管 DN65 4.连接形式:螺纹连接 5.压力试验及吹、洗设 计要求:符合设计要求 及规范 6.含色环 7.其他:未尽事宜参见施 工图说明、图纸答疑、 招标文件及相关规范图 集 | m | 113.16
28 | 031001001010 | 镀锌钢管 | 1.安装部位:室内 2.介质:压力排水 3.材质、规格:热镀锌钢 管 DN40 4.连接形式:螺纹连接 5.压力试验及吹、洗设 计要求:符合设计要求 及规范 6.含色环 7.其他:未尽事宜参见施 工图说明、图纸答疑、 招标文件及相关规范图 集 | m | 12.54
29 | 031002001022 | 管道支架 | 1.名称:管道支架的制作 与安装 2.除锈后红丹二道,灰色 调和漆二道 3.其他:未尽事宜参见施 工图说明、图纸答疑、 招标文件及相关规范图 集 | kg | 52.56
30 | 031002003149 | 套管 | 1.名称:防护密闭套管 2.套管规格:DN100 3.含留洞、堵洞，采用 阻燃密实材料和防水油 膏 4.其他:未尽事宜参见施 工图说明、图纸答疑、 招标文件及相关规范图 集 | 个 | 1
31 | 031002003150 | 套管 | 1.名称:防护密闭套管 2.套管规格:DN65 3.含留洞、堵洞，采用 阻燃密实材料和防水油 膏 4.其他:未尽事宜参见施 工图说明、图纸答疑、 招标文件及相关规范图 集 | 个 | 2
32 | 031003001058 | 螺纹阀门 | 1.类型:防护阀门(铜芯 闸阀) 2.规格、压力等级 :DN65 3.连接形式:丝接 4.其他:未尽事宜参见施 工图说明、图纸答疑、 招标文件及相关规范图 集 | 个 | 2
33 | 031003001059 | 螺纹阀门 | 1.类型:普通阀门 2.规格、压力等级 :DN65 3.连接形式:丝接 4.其他:未尽事宜参见施 工图说明、图纸答疑、 招标文件及相关规范图 集 | 个 | 6
34 | 031003001060 | 螺纹阀门 | 1.类型:止回阀 2.规格、压力等级 :DN65 3.连接形式:丝接 4.其他:未尽事宜参见施 工图说明、图纸答疑、 招标文件及相关规范图 集 | 个 | 6
35 | 030601002008 | 压力仪表 | 1.类型:压力表 2.规格、压力等级 :DN65 3.连接形式:丝接 4.其他:未尽事宜参见施 工图说明、图纸答疑、 招标文件及相关规范图 集 | 台 | 6
36 | 031003001061 | 螺纹阀门 | 1.类型:可曲挠软接头 2.规格、压力等级 :DN65 3.连接形式:丝接 4.其他:未尽事宜参见施 工图说明、图纸答疑、 招标文件及相关规范图 集 | 个 | 6
37 | 031003001062 | 螺纹阀门 | 1.类型:普通阀门 2.规格、压力等级 :DN40 3.连接形式:丝接 4.其他:未尽事宜参见施 工图说明、图纸答疑、 招标文件及相关规范图 集 | 个 | 14
38 | 031003001063 | 螺纹阀门 | 1.类型:止回阀 2.规格、压力等级 :DN40 3.连接形式:丝接 4.其他:未尽事宜参见施 工图说明、图纸答疑、 招标文件及相关规范图 集 | 个 | 14
39 | 030109011001 | 潜水泵 | 1.名称:排水手摇泵 2.型号:S-38型 3.规格:Q=3.53M3/H H=30M 4.减振装置形式、数量 :符合设计要求及规范 5.其他:未尽事宜参见施 工图说明、图纸答疑、 招标文件及相关规范图 集 | 台 | 14
40 | 030109011002 | 潜水泵 | 1.名称:战时生活污水泵 2.型号:50JYWQ10-17- 1200-1.5 3.规格 :Q=10M3/H,H=17M,N= 1.5KW 4.减振装置形式、数量 :符合设计要求及规范 5.含泵检查接线 6.其他:未尽事宜参见施 工图说明、图纸答疑、 招标文件及相关规范图 集 | 台 | 4
41 | 030109011003 | 潜水泵 | 1.名称:战时雨水泵 2.型号:50JYQW20-13- 1200-1.5 3.规格 :Q=20M3/H,H=13M,N= 1.5KW 4.减振装置形式、数量 :符合设计要求及规范 5.含泵检查接线 6.其他:未尽事宜参见施 工图说明、图纸答疑、 招标文件及相关规范图 集 | 台 | 2
42 | 031301017040 | 脚手架搭拆 | 1.名称：脚手架搭拆费 2.其他:未尽事宜参见施 工图说明、图纸答疑、 招标文件及相关规范图 集 | 项 | 1
工程名称：人防车库-通风工程(285)
序号 | 项目编码 | 项目名称项目特征 | 项目特征描述 | 计量单位 | 工程量 | 金 额(元)
[6 empty] | 综合单价 | 合价 | 其中
暂估价
人防-通风工程
1 | 030703024001 | 人防其他部件 | 1.名称:油网滤尘器 2.规格:LWP- XL=1600m3/h终阻力 ≤86.2Pa(1x4管式安装) 3.其他:未尽事宜参见施 工图说明、图纸答疑、 招标文件及相关规范图 集 | 个 | 3
2 | 030701015001 | 人防过滤吸收器 | 1.名称:过滤吸收器 2.规格:RFP型 1000L=1000m3/h终阻 力≤700Pa 3.其他:未尽事宜参见施 工图说明、图纸答疑、 招标文件及相关规范图 集 | 台 | 8
3 | 030703024002 | 人防其他部件 | 1.名称:放射性监测取样 管 2.规格:DN32镀锌钢管 3.其他:未尽事宜参见施 工图说明、图纸答疑、 招标文件及相关规范图 集 | 个 | 3
4 | 030703024003 | 人防其他部件 | 1.名称:滤尘器压差测量 管 2.规格:DN15镀锌钢管 3.其他:未尽事宜参见施 工图说明、图纸答疑、 招标文件及相关规范图 集 | 个 | 6
5 | 030703024004 | 人防其他部件 | 1.名称:尾气监测取样管 2.规格:DN15镀锌钢管 3.其他:未尽事宜参见施 工图说明、图纸答疑、 招标文件及相关规范图 集 | 个 | 3
6 | 030703024005 | 人防其他部件 | 1.名称:换气堵头 2.规格:D315 3.其他:未尽事宜参见施 工图说明、图纸答疑、 招标文件及相关规范图 集 | 个 | 2
7 | 030703024006 | 人防其他部件 | 1.名称:换气堵头 2.规格:D400 3.其他:未尽事宜参见施 工图说明、图纸答疑、 招标文件及相关规范图 集 | 个 | 3
8 | 030703023001 | 人防手动密闭阀 | 1.名称:手电动双连杆密 闭阀 2.型号:D320 3.其他:未尽事宜参见施 工图说明、图纸答疑、 招标文件及相关规范图 集 | 个 | 16
9 | 030703023002 | 人防手动密闭阀 | 1.名称:手电动双连杆密 闭阀 2.型号:D400 3.其他:未尽事宜参见施 工图说明、图纸答疑、 招标文件及相关规范图 集 | 个 | 8
10 | 030703023003 | 人防手动密闭阀 | 1.名称:手电动双连杆密 闭阀 2.型号:D500 3.其他:未尽事宜参见施 工图说明、图纸答疑、 招标文件及相关规范图 集 | 个 | 14
11 | 030703024007 | 人防其他部件 | 1.名称:热镀锌钢管穿密 闭墙 2.规格:DN15镀锌钢管 3.其他:未尽事宜参见施 工图说明、图纸答疑、 招标文件及相关规范图 集 | 个 | 3
12 | 030703024008 | 人防其他部件 | 1.名称:气密测量管 2.规格:DN50镀锌钢管 3.其他:未尽事宜参见施 工图说明、图纸答疑、 招标文件及相关规范图 集 | 个 | 18
13 | 030703001059 | 碳钢阀门 | 1.名称:插板阀 2.规格:D500 3.其他:未尽事宜参见施 工图说明、图纸答疑、 招标文件及相关规范图 集 | 个 | 3
14 | 030703022001 | 人防超压自动排气阀 | 1.名称:超压排气阀门 2.型号:PS-D250 3.其他:未尽事宜参见施 工图说明、图纸答疑、 招标文件及相关规范图 集 | 个 | 3
15 | 030703024009 | 人防其他部件 | 1.名称:超压测压装置 （球阀） 2.规格:DN15(倾斜式微 压计,设球阀) 3.其他:未尽事宜参见施 工图说明、图纸答疑、 招标文件及相关规范图 集 | 套 | 3
16 | 030703024010 | 人防其他部件 | 1.名称:测压管 2.规格:DN15镀锌钢管 3.其他:未尽事宜参见施 工图说明、图纸答疑、 招标文件及相关规范图 集 | 个 | 3
17 | 030703024011 | 人防其他部件 | 1.名称:过滤吸收器阻力 测量管 2.规格:DN15镀锌钢管 3.其他:未尽事宜参见施 工图说明、图纸答疑、 招标文件及相关规范图 集 | 个 | 16
18 | 030703024012 | 人防其他部件 | 1.名称:增压管 2.规格:DN25镀锌钢管 3.其他:未尽事宜参见施 工图说明、图纸答疑、 招标文件及相关规范图 集 | 个 | 3
19 | 031003001064 | 螺纹阀门 | 1.类型:球阀 2.规格:DN15 4.连接形式:螺纹连接 5.其他:未尽事宜参见施 工图说明、图纸答疑、 招标文件及相关规范图 集 | 个 | 31
20 | 031003001065 | 螺纹阀门 | 1.类型:球阀 2.规格:DN25 4.连接形式:螺纹连接 5.其他:未尽事宜参见施 工图说明、图纸答疑、 招标文件及相关规范图 集 | 个 | 3
21 | 031003001066 | 螺纹阀门 | 1.类型:球阀 2.规格:DN32 4.连接形式:螺纹连接 5.其他:未尽事宜参见施 工图说明、图纸答疑、 招标文件及相关规范图 集 | 个 | 3
22 | 030703020003 | 消声器 | 1.名称:阻抗复合消声器 2.规格:630*320 3.其他:未尽事宜参见施 工图说明、图纸答疑、 招标文件及相关规范图 集 | 个 | 4
23 | 030703020004 | 消声器 | 1.名称:阻抗复合消声器 2.规格:800*320 3.其他:未尽事宜参见施 工图说明、图纸答疑、 招标文件及相关规范图 集 | 个 | 2
24 | 030703001060 | 碳钢阀门 | 1.名称:止回阀 2.规格:500*320 3.其他:未尽事宜参见施 工图说明、图纸答疑、 招标文件及相关规范图 集 | 个 | 4
25 | 030703001061 | 碳钢阀门 | 1.名称:止回阀 2.规格:630*320 3.其他:未尽事宜参见施 工图说明、图纸答疑、 招标文件及相关规范图 集 | 个 | 2
26 | 030703001062 | 碳钢阀门 | 1.名称:防火阀 2.规格:800*320 3.其他:未尽事宜参见施 工图说明、图纸答疑、 招标文件及相关规范图 集 | 个 | 2
27 | 030703001063 | 碳钢阀门 | 1.名称:防火阀 2.规格:630*320 3.其他:未尽事宜参见施 工图说明、图纸答疑、 招标文件及相关规范图 集 | 个 | 4
28 | 030703001064 | 碳钢阀门 | 1.名称:防火阀 2.规格:250*200 3.其他:未尽事宜参见施 工图说明、图纸答疑、 招标文件及相关规范图 集 | 个 | 6
29 | 030703001065 | 碳钢阀门 | 1.名称:风量调节阀 2.规格:D400 3.其他:未尽事宜参见施 工图说明、图纸答疑、 招标文件及相关规范图 集 | 个 | 2
30 | 030703001066 | 碳钢阀门 | 1.名称:风量调节阀 2.规格:D500 3.其他:未尽事宜参见施 工图说明、图纸答疑、 招标文件及相关规范图 集 | 个 | 1
31 | 030703001067 | 碳钢阀门 | 1.名称:风量调节阀 2.规格:800*320 3.其他:未尽事宜参见施 工图说明、图纸答疑、 招标文件及相关规范图 集 | 个 | 1
32 | 030703001068 | 碳钢阀门 | 1.名称:风量调节阀 2.规格:630*320 3.其他:未尽事宜参见施 工图说明、图纸答疑、 招标文件及相关规范图 集 | 个 | 4
33 | 030703001069 | 碳钢阀门 | 1.名称:风量调节阀 2.规格:630*200 3.其他:未尽事宜参见施 工图说明、图纸答疑、 招标文件及相关规范图 集 | 个 | 1
34 | 030703001070 | 碳钢阀门 | 1.名称:风量调节阀 2.规格:500*320 3.其他:未尽事宜参见施 工图说明、图纸答疑、 招标文件及相关规范图 集 | 个 | 4
35 | 030703001071 | 碳钢阀门 | 1.名称:风量调节阀 2.规格:250*200 3.其他:未尽事宜参见施 工图说明、图纸答疑、 招标文件及相关规范图 集 | 个 | 6
36 | 030703007021 | 碳钢风口、散流器、百叶窗 | 1.名称:防火风口 2.规格:200*200 3.其他:未尽事宜参见施 工图说明、图纸答疑、 招标文件及相关规范图 集 | 个 | 4
37 | 030703007022 | 碳钢风口、散流器、百叶窗 | 1.名称:双层百叶风口 2.规格:200*200 3.其他:未尽事宜参见施 工图说明、图纸答疑、 招标文件及相关规范图 集 | 个 | 3
38 | 030703007023 | 碳钢风口、散流器、百叶窗 | 1.名称:单层百叶风口 2.规格:200*200 3.其他:未尽事宜参见施 工图说明、图纸答疑、 招标文件及相关规范图 集 | 个 | 3
39 | 030703007024 | 碳钢风口、散流器、百叶窗 | 1.名称:单层百叶风口 2.规格:400*400 3.其他:未尽事宜参见施 工图说明、图纸答疑、 招标文件及相关规范图 集 | 个 | 2
序号 | 项目编码 | 项目名称项目特征 | 项目特征描述 | 计量单位 | 工程量 | 金 额(元)
[6 empty] | 综合单价 | 合价 | 其中
暂估价
40 | 030703007025 | 碳钢风口、散流器、百叶窗 | 1.名称:单层百叶风口 2.规格:500*500 3.其他:未尽事宜参见施 工图说明、图纸答疑、 招标文件及相关规范图 集 | 个 | 4
41 | 030703024013 | 人防其他部件 | 1.名称:DJF-1电动脚踏 两用风机 2.型号:清洁:电动 | 个 | 2
:2227m3/h,1084Pa N=1.1KW脚踏
:2203m3/h,840Pa两台
并联工作 滤毒:电动 :1278m3/h,1430Pa N=1.1KW脚踏
:1225m3/h,1208Pa两 台并联工作 3.含检查接线 4.其他:未尽事宜参见施 工图说明、图纸答疑、 招标文件及相关规范图 集
42 | 030703024014 | 人防其他部件 | 1.名称:DJF-1电动脚踏 两用风机 2.型号:清洁:电动 | 个 | 2
:2701m3/h,843Pa N=1.1KW脚踏
:2720m3/h,521Pa两台
并联工作 滤毒:电动 :1548m3/h1370Pa N=1.1KW脚踏
:1397m3/h,1138Pa两 台并联工作 3.含检查接线 4.其他:未尽事宜参见施 工图说明、图纸答疑、 招标文件及相关规范图 集
43 | 030703024015 | 人防其他部件 | 1.名称:DJF-1电动脚踏 两用风机 2.型号:清洁:电动 | 个 | 2
:2988m3/h,629Pa N=1.1KW脚踏
:2983m3/h,353Pa两台
并联工作 滤毒:电动 :1548m3/h1370Pa N=1.1KW脚踏
:1397m3/h,1138Pa两 台并联工作 3.含检查接线 4.其他:未尽事宜参见施 工图说明、图纸答疑、 招标文件及相关规范图 集
44 | 030108001004 | 离心式通风机 | 1.名称:低噪声混流风机 SWF(B)- Ⅰ 2.型号 :1450r/min；L=4176m 3/h；H=290Pa；N=0. 75KW 3.含检查接线 4.其他:未尽事宜参见施 工图说明、图纸答疑、 招标文件及相关规范图 集 | 台 | 1
序号 | 项目编码 | 项目名称项目特征 | 项目特征描述 | 计量单位 | 工程量 | 金 额(元)
[6 empty] | 综合单价 | 合价 | 其中
暂估价
45 | 030108001005 | 离心式通风机 | 1.名称:低噪声混流风机 SWFB- Ⅰ-5.5 2.型号 :960r/min；L=5273m3 /h；H=287Pa；N=1.1 KW 3.含检查接线 4.其他:未尽事宜参见施 工图说明、图纸答疑、 招标文件及相关规范图 集 | 台 | 1
46 | 030108001006 | 离心式通风机 | 1.名称:低噪声混流风机 SWF(B)- Ⅰ-4.5 2.型号 :1450r/min；L=5745m 3/h；H=380Pa；N=1. 1KW 3.含检查接线 4.其他:未尽事宜参见施 工图说明、图纸答疑、 招标文件及相关规范图 集 | 台 | 1
47 | 030703024016 | 人防其他部件 | 1.名称、类型:防护密闭 套管 2.规格:DN15 3.含留洞、堵洞，采用 阻燃密实材料和防水油 膏 4.其他:未尽事宜参见施 工图说明、图纸答疑、 招标文件及相关规范图 集 | 个 | 3
48 | 030703024017 | 人防其他部件 | 1.名称、类型:防护密闭 套管 2.规格:D50 3.含留洞、堵洞，采用 阻燃密实材料和防水油 膏 4.其他:未尽事宜参见施 工图说明、图纸答疑、 招标文件及相关规范图 集 | 个 | 18
49 | 030703024018 | 人防其他部件 | 1.名称、类型:防护密闭 套管 2.规格:D250 3.含留洞、堵洞，采用 阻燃密实材料和防水油 膏 4.其他:未尽事宜参见施 工图说明、图纸答疑、 招标文件及相关规范图 集 | 个 | 3
50 | 030703024019 | 人防其他部件 | 1.名称、类型:防护密闭 套管 2.规格:D400 3.含留洞、堵洞，采用 阻燃密实材料和防水油 膏 4.其他:未尽事宜参见施 工图说明、图纸答疑、 招标文件及相关规范图 集 | 个 | 3
51 | 030703024020 | 人防其他部件 | 1.名称、类型:防护密闭 套管 2.规格:D500 3.含留洞、堵洞，采用 阻燃密实材料和防水油 膏 4.其他:未尽事宜参见施 工图说明、图纸答疑、 招标文件及相关规范图 集 | 个 | 6
52 | 030703024021 | 人防其他部件 | 1.名称、类型:防护密闭 套管 2.规格:D560 3.含留洞、堵洞，采用 阻燃密实材料和防水油 膏 4.其他:未尽事宜参见施 工图说明、图纸答疑、 招标文件及相关规范图 集 | 个 | 6
53 | 030702001021 | 碳钢通风管道 | 1.名称:镀锌钢板圆形风 管 2.材质:钢板 3.规格:直径≤320mm 4.板材厚度:3mm 5.其他:未尽事宜参见施 工图说明、图纸答疑、 招标文件及相关规范图 集 | m2 | 14.35
54 | 030702001022 | 碳钢通风管道 | 1.名称:镀锌钢板圆形风 管 2.材质:钢板 3.规格:直径≤450mm 4.板材厚度:3mm 5.其他:未尽事宜参见施 工图说明、图纸答疑、 招标文件及相关规范图 集 | m2 | 27.96
55 | 030702001023 | 碳钢通风管道 | 1.名称:镀锌钢板圆形风 管 2.材质:钢板 3.规格:直径≤1000mm 4.板材厚度:3mm 5.其他:未尽事宜参见施 工图说明、图纸答疑、 招标文件及相关规范图 集 | m2 | 24.42
56 | 030702001024 | 碳钢通风管道 | 1.名称:镀锌钢板矩形风 管 2.材质:钢板 3.规格:直径≤320mm 4.板材厚度:1mm 5.其他:未尽事宜参见施 工图说明、图纸答疑、 招标文件及相关规范图 集 | m2 | 8.84
57 | 030702001025 | 碳钢通风管道 | 1.名称:镀锌钢板圆形风 管 2.材质:钢板 3.规格:直径≤1000mm 4.板材厚度:1mm 5.其他:未尽事宜参见施 工图说明、图纸答疑、 招标文件及相关规范图 集 | m2 | 88.23
58 | 030702001026 | 碳钢通风管道 | 1.名称:镀锌钢板矩形风 管 2.材质:镀锌钢板 3.规格:直径≤320mm 4.板材厚度:1mm 5.其他:未尽事宜参见施 工图说明、图纸答疑、 招标文件及相关规范图 集 | m2 | 46.72
59 | 030702001027 | 碳钢通风管道 | 1.名称:镀锌钢板矩形风 管 2.材质:镀锌钢板 3.规格:直径≤1000mm 4.板材厚度:1mm 5.其他:未尽事宜参见施 工图说明、图纸答疑、 招标文件及相关规范图 集 | m2 | 225.72
60 | 030703019010 | 柔性接口 | 1.名称:柔性接口 2.其他:未尽事宜参见施 工图说明、图纸答疑、 招标文件及相关规范图 集 | m2 | 6.43
61 | 031002002004 | 设备支架 | 1.材质:型钢 2.形式:支吊架 3.其它:未尽事宜参见施 工图说明、图纸答疑、 招标文件及相关规范图 集 | kg | 45
62 | 031201003010 | 金属结构刷油 | 1.除锈级别:除轻锈 2.刷油:除锈后刷防锈漆 两道,调和漆一道 3.其他:未尽事宜参见施 工图说明、图纸答疑、 招标文件及相关规范图 集 | kg | 2043.53
63 | 030704001016 | 通风工程检测、调试 | 1.通风工程检测、调试 2.其他:未尽事宜参见施 工图说明、图纸答疑、 招标文件及相关规范图 集 | 系统 | 1
64 | 031301017041 | 脚手架搭拆 | 1.名称：脚手架搭拆费 2.其他:未尽事宜参见施 工图说明、图纸答疑、 招标文件及相关规范图 集 | 项 | 1
工程名称：非人防车库-桩基工程(95)
序号 | 项目编码 | 项目名称项目特征 | 项目特征描述 | 计量单位 | 工程量 | 金 额(元)
[6 empty] | 综合单价 | 合价 | 其中
暂估价
1 | 010202007002 | 锚杆 | 1.压力型预应力锚杆 2.锚杆长度：14m 3.扩体直径 ：250mm，浇筑C30细 石混凝土封闭锚具 4.筋体PSB1080：预应 力混凝土螺纹钢 25mm 5.浆体强度：M30MPa 6.锚杆抗拔力特征值 (kN)：135 7.锚杆防腐涂层、混凝 土添加剂、混凝土泵送 、商品砼运距、试验桩 、封锚、防水橡胶套环 、防水加强等自行考虑 8.其他:未尽事宜参见施 工图说明、图纸答疑、 招标文件及相关规范图 集 | m | 20384
工程名称：非人防车库-土建工程(163)
序号 | 项目编码 | 项目名称项目特征 | 项目特征描述 | 计量单位 | 工程量 | 金 额(元)
[6 empty] | 综合单价 | 合价 | 其中
暂估价
砌筑工程
1 | 010402001033 | 砌块墙 | 1.砌块品种、规格、强 度等级:A3.5 B06蒸压加 气混凝土砌块 2.砂浆强度等级 :M5.0专用砂浆 3.墙厚：200mm 4.砌筑高度:3.6m以内 5.综合考虑门窗洞四周 混凝土预制块及木砖、 顶部斜砌、底部砌筑 6.其他:未尽事宜参见施 工图说明、图纸答疑、 招标文件及相关规范图 集 | m3 | 233.9
2 | 010402001034 | 砌块墙 | 1.砌块品种、规格、强 度等级:A3.5 B06蒸压加 气混凝土砌块 2.砂浆强度等级 :M5.0专用砂浆 3.墙厚：200mm 4.砌筑高度:3.6m以上 5.综合考虑门窗洞四周 混凝土预制块及木砖、 顶部斜砌、底部砌筑 6.其他:未尽事宜参见施 工图说明、图纸答疑、 招标文件及相关规范图 集 | m3 | 30.63
混凝土及钢筋混凝土工程
基础
3 | 010501001007 | 垫层 | 1.混凝土种类:商品混凝 土 2.混凝土强度等级 ：C20 3.混凝土拌和料要求 ：满足设计图纸及规范 要求 4.混凝土添加剂、混凝 土泵送、商品砼运距自 行考虑 5.其他:未尽事宜参见施 工图说明、图纸答疑、 招标文件及相关规范图 集 | m3 | 580.63
4 | 010501006009 | 设备基础 | 1.混凝土种类:商品混凝 土 2.混凝土强度等级 ：C25 3.混凝土拌和料要求 ：满足设计图纸及规范 要求 4.混凝土添加剂、混凝 土泵送、商品砼运距自 行考虑 5.其他:未尽事宜参见施 工图说明、图纸答疑、 招标文件及相关规范图 集 | m3 | 13.14
5 | 010501004006 | 满堂基础 | 1.混凝土种类:商品混凝 土 2.混凝土强度等级 ：C30 P8 3.混凝土拌和料要求 ：满足设计图纸及规范 要求 4.混凝土添加剂、混凝 土泵送、商品砼运距自 行考虑 5.其他:未尽事宜参见施 工图说明、图纸答疑、 招标文件及相关规范图 集 | m3 | 2677.74
6 | 010501003002 | 独立基础 | 1.混凝土种类:商品混凝 土 2.混凝土强度等级 ：C30 P8 3.混凝土拌和料要求 ：满足设计图纸及规范 要求 4.混凝土添加剂、混凝 土泵送、商品砼运距自 行考虑 5.其他:未尽事宜参见施 工图说明、图纸答疑、 招标文件及相关规范图 集 | m3 | 2.6
框架柱
7 | 010502001033 | 矩形柱 | 1.混凝土种类:商品混凝 土 2.混凝土强度等级 ：C30 3.混凝土拌和料要求 ：满足设计图纸及规范 要求 4.混凝土添加剂、混凝 土泵送、商品砼运距自 行考虑 5.其他:未尽事宜参见施 工图说明、图纸答疑、 招标文件及相关规范图 集 | m3 | 1.64
8 | 010502001034 | 矩形柱 | 1.混凝土种类:商品混凝 土 2.混凝土强度等级 ：C35 3.混凝土拌和料要求 ：满足设计图纸及规范 要求 4.混凝土添加剂、混凝 土泵送、商品砼运距自 行考虑 5.其他:未尽事宜参见施 工图说明、图纸答疑、 招标文件及相关规范图 集 | m3 | 115.37
9 | 010502001035 | 矩形柱 | 1.混凝土种类:商品混凝 土 2.混凝土强度等级 ：C35 P8 3.混凝土拌和料要求 ：满足设计图纸及规范 要求 4.混凝土添加剂、混凝 土泵送、商品砼运距自 行考虑 5.其他:未尽事宜参见施 工图说明、图纸答疑、 招标文件及相关规范图 集 | m3 | 29.69
剪力墙
10 | 010504001046 | 挡土墙 | 1.混凝土种类:商品混凝 土 2.混凝土强度等级 ：C35 P8 3.混凝土拌和料要求 ：满足设计图纸及规范 要求 4.混凝土添加剂、混凝 土泵送、商品砼运距自 行考虑 5.其他:未尽事宜参见施 工图说明、图纸答疑、 招标文件及相关规范图 集 | m3 | 383.69
11 | 010504001047 | 挡土墙 | 1.混凝土种类:商品混凝 土 2.混凝土强度等级 ：C30 P8 3.混凝土拌和料要求 ：满足设计图纸及规范 要求 4.混凝土添加剂、混凝 土泵送、商品砼运距自 行考虑 5.其他:未尽事宜参见施 工图说明、图纸答疑、 招标文件及相关规范图 集 | m3 | 7.8
12 | 010504001048 | 直行墙 | 1.混凝土种类:商品混凝 土 2.混凝土强度等级 ：C35 3.混凝土拌和料要求 ：满足设计图纸及规范 要求 4.混凝土添加剂、混凝 土泵送、商品砼运距自 行考虑 5.不再区分短肢剪力墙 ,投标人投标时综合考 虑 6.其他:未尽事宜参见施 工图说明、图纸答疑、 招标文件及相关规范图 集 | m3 | 7.13
梁、板
13 | 010503002015 | 矩形梁 | 1.混凝土种类:商品混凝 土 2.混凝土强度等级 ：C35 P8 3.混凝土拌和料要求 ：满足设计图纸及规范 要求 4.混凝土添加剂、混凝 土泵送、商品砼运距等 自行考虑 5.其他:未尽事宜参见施 工图说明、图纸答疑、 招标文件及相关规范图 集 | m3 | 414.88
14 | 010503002016 | 矩形梁 | 1.混凝土种类:商品混凝 土 2.混凝土强度等级 ：C30 3.混凝土拌和料要求 ：满足设计图纸及规范 要求 4.混凝土添加剂、混凝 土泵送、商品砼运距等 自行考虑 5.其他:未尽事宜参见施 工图说明、图纸答疑、 招标文件及相关规范图 集 | m3 | 1.76
15 | 010505001019 | 有梁板 | 1.混凝土种类:商品混凝 土 2.混凝土强度等级 ：C35 P8 3.混凝土拌和料要求 ：满足设计图纸及规范 要求 4.混凝土添加剂、混凝 土泵送、、商品砼运距 等自行考虑 5.其他:未尽事宜参见施 工图说明、图纸答疑、 招标文件及相关规范图 集 | m3 | 233.35
16 | 010505003017 | 平板 | 1.混凝土种类:商品混凝 土 2.混凝土强度等级 ：C35 P8 3.混凝土拌和料要求 ：满足设计图纸及规范 要求 4.混凝土添加剂、混凝 土泵送、商品砼运距等 自行考虑 5.其他:未尽事宜参见施 工图说明、图纸答疑、 招标文件及相关规范图 集 | m3 | 1110.25
17 | 010505003018 | 平板 | 1.混凝土种类:商品混凝 土 2.混凝土强度等级 ：C30 3.混凝土拌和料要求 ：满足设计图纸及规范 要求 4.混凝土添加剂、混凝 土泵送、商品砼运距等 自行考虑 5.其他:未尽事宜参见施 工图说明、图纸答疑、 招标文件及相关规范图 集 | m3 | 1.61
18 | 010505008019 | 雨蓬板 | 部位：雨蓬板 1.混凝土种类:商品混凝 土 2.混凝土强度等级 ：C30 3.混凝土拌和料要求 ：满足设计图纸及规范 要求 4.混凝土添加剂、混凝 土泵送、商品砼运距自 行考虑 5.其他:未尽事宜参见施 工图说明、图纸答疑、 招标文件及相关规范图 集 | m3 | 0.25
19 | 010505006009 | 栏板 | 部位：栏板 1.混凝土种类:商品混凝 土 2.混凝土强度等级 ：C30 3.混凝土拌和料要求 ：满足设计图纸及规范 要求 4.混凝土添加剂、混凝 土泵送、商品砼运距自 行考虑 5.其他:未尽事宜参见施 工图说明、图纸答疑、 招标文件及相关规范图 集 | m3 | 1.02
楼梯
20 | 010506001017 | 直形楼梯 | 类型：四跑楼梯 1.混凝土种类:商品混凝 土 2.混凝土强度等级 ：C30 3.楼梯形式：直形 4.混凝土拌和料要求 ：满足设计图纸及规范 要求 5.混凝土添加剂、混凝 土泵送、商品砼运距自 行考虑 6.其他:未尽事宜参见施 工图说明、图纸答疑、 招标文件及相关规范图 集 | m2 | 21.07
后浇带
21 | 010508001017 | 后浇带基础 | 部位:后浇带基础 1.混凝土种类:商品混凝 土 2.混凝土强度等级 ：C35 P8 3.混凝土拌和料要求 ：满足设计图纸及规范 要求 4.混凝土添加剂、混凝 土泵送、商品砼运距自 行考虑 5.其他:未尽事宜参见施 工图说明、图纸答疑、 招标文件及相关规范图 集 | m3 | 187.94
22 | 010508001018 | 后浇带梁 | 部位:后浇带梁 1.混凝土种类:商品混凝 土 2.混凝土强度等级 ：C40 P8 3.混凝土拌和料要求 ：满足设计图纸及规范 要求 4.混凝土添加剂、混凝 土泵送、商品砼运距自 行考虑 5.其他:未尽事宜参见施 工图说明、图纸答疑、 招标文件及相关规范图 集 | m3 | 19.57
23 | 010508001019 | 后浇带板 | 部位:后浇带板 1.混凝土种类:商品混凝 土 2.混凝土强度等级 ：C40 P8 3.混凝土拌和料要求 ：满足设计图纸及规范 要求 4.混凝土添加剂、混凝 土泵送、商品砼运距自 行考虑 5.其他:未尽事宜参见施 工图说明、图纸答疑、 招标文件及相关规范图 集 | m3 | 78
24 | 010508001020 | 后浇带墙 | 部位:后浇带墙 1.混凝土种类:商品混凝 土 2.混凝土强度等级 ：C40 P8 3.混凝土拌和料要求 ：满足设计图纸及规范 要求 4.混凝土添加剂、混凝 土泵送、商品砼运距自 行考虑 5.其他:未尽事宜参见施 工图说明、图纸答疑、 招标文件及相关规范图 集 | m3 | 5.15
二次混凝土
25 | 010502002013 | 构造柱 | 1.混凝土种类:商品混凝 土 2.混凝土强度等级:C25 3.混凝土添加剂、混凝 土泵送、商品砼运距自 行考虑 4.其他:未尽事宜参见施 工图说明、图纸答疑、 招标文件及相关规范图 集 | m3 | 10.37
26 | 010503005010 | 过梁 | 1.混凝土种类:商品混凝 土 2.混凝土强度等级:C25 3.混凝土添加剂、混凝 土泵送、商品砼运距自 行考虑 4.其他:未尽事宜参见施 工图说明、图纸答疑、 招标文件及相关规范图 集 | m3 | 1.1
27 | 010503004020 | 圈梁 | 部位：圈梁、水平系梁 、电梯井圈梁 1.混凝土种类:商品混凝 土 2.混凝土强度等级:C25 3.混凝土添加剂、混凝 土泵送、商品砼运距自 行考虑 4.其他:未尽事宜参见施 工图说明、图纸答疑、 招标文件及相关规范图 集 | m3 | 5.94
28 | 010503004021 | 圈梁 | 部位：止水反坎、门槛 等 1.混凝土种类:商品混凝 土 2.混凝土强度等级:C20 3.混凝土添加剂、混凝 土泵送、商品砼运距自 行考虑 4.其他:未尽事宜参见施 工图说明、图纸答疑、 招标文件及相关规范图 集 | m3 | 0.57
29 | 010507005009 | 扶手、压顶 | 1.混凝土种类:商品混凝 土 2.混凝土强度等级:C25 3.混凝土添加剂、混凝 土泵送、商品砼运距自 行考虑 4.其他:未尽事宜参见施 工图说明、图纸答疑、 招标文件及相关规范图 集 | m3 | 0.85
非抗震钢筋
30 | 010515001227 | 现浇构件钢筋 | 措施钢筋 1.现浇构件钢筋 规格型 号综合考虑 2.内容：包含钢筋的加 工、制作、绑扎等 3.不限于马凳筋、梁洞 口加筋、板内预留管处 增加钢筋等 4.其他:未尽事宜参见施 工图说明、图纸答疑、 招标文件及相关规范图 集 | t | 8.822
31 | 010515001228 | 砌体加筋 | 1.现浇构件钢筋Ⅰ级钢 筋 Φ6 2.其他:未尽事宜参见施 工图说明、图纸答疑、 招标文件及相关规范图 集 | t | 1.296
32 | 010515001229 | 现浇构件钢筋 | 1.现浇构件钢筋Ⅰ级钢 筋 Φ10以内 2.其他:未尽事宜参见施 工图说明、图纸答疑、 招标文件及相关规范图 集 | t | 0.004
33 | 010515001230 | 现浇构件钢筋 | 1.现浇构件钢筋Ⅲ级钢 筋 Φ10以内 2.其他:未尽事宜参见施 工图说明、图纸答疑、 招标文件及相关规范图 集 | t | 109.862
34 | 010515001231 | 现浇构件钢筋 | 1.现浇构件钢筋Ⅲ级钢 筋 Φ12 2.其他:未尽事宜参见施 工图说明、图纸答疑、 招标文件及相关规范图 集 | t | 211.895
35 | 010515001232 | 现浇构件钢筋 | 1.现浇构件钢筋Ⅲ级钢 筋 Φ14 2.其他:未尽事宜参见施 工图说明、图纸答疑、 招标文件及相关规范图 集 | t | 41.115
36 | 010515001233 | 现浇构件钢筋 | 1.现浇构件钢筋Ⅲ级钢 筋 Φ16~Φ18 2.其他:未尽事宜参见施 工图说明、图纸答疑、 招标文件及相关规范图 集 | t | 76.234
37 | 010515001234 | 现浇构件钢筋 | 1.现浇构件钢筋Ⅲ级钢 筋 Φ20~Φ25 2.其他:未尽事宜参见施 工图说明、图纸答疑、 招标文件及相关规范图 集 | t | 14.412
38 | 010515001235 | 现浇构件钢筋 | 1.现浇构件钢筋 HRB600热轧带肋钢筋 Φ14 2.其他:未尽事宜参见施 工图说明、图纸答疑、 招标文件及相关规范图 集 | t | 0.169
39 | 010515001236 | 现浇构件钢筋 | 1.现浇构件钢筋 HRB600热轧带肋钢筋 Φ16~Φ18 2.其他:未尽事宜参见施 工图说明、图纸答疑、 招标文件及相关规范图 集 | t | 2.643
40 | 010515001237 | 现浇构件钢筋 | 1.现浇构件钢筋 HRB600热轧带肋钢筋 Φ20~Φ25 2.其他:未尽事宜参见施 工图说明、图纸答疑、 招标文件及相关规范图 集 | t | 5.711
抗震钢筋
41 | 010515001238 | 现浇构件钢筋 | 1.现浇构件钢筋Ⅲ级钢 筋（抗震） Φ10以内 2.其他:未尽事宜参见施 工图说明、图纸答疑、 招标文件及相关规范图 集 | t | 0.099
42 | 010515001239 | 现浇构件钢筋 | 1.现浇构件钢筋Ⅲ级钢 筋（抗震） Φ12 2.其他:未尽事宜参见施 工图说明、图纸答疑、 招标文件及相关规范图 集 | t | 0.881
43 | 010515001240 | 现浇构件钢筋 | 1.现浇构件钢筋Ⅲ级钢 筋（抗震） Φ14 2.其他:未尽事宜参见施 工图说明、图纸答疑、 招标文件及相关规范图 集 | t | 0.151
44 | 010515001241 | 现浇构件钢筋 | 1.现浇构件钢筋Ⅲ级钢 筋（抗震） Φ16~Φ18 2.其他:未尽事宜参见施 工图说明、图纸答疑、 招标文件及相关规范图 集 | t | 4.295
45 | 010515001242 | 现浇构件钢筋 | 1.现浇构件钢筋Ⅲ级钢 筋（抗震） Φ20~Φ25 2.其他:未尽事宜参见施 工图说明、图纸答疑、 招标文件及相关规范图 集 | t | 15.601
46 | 010515001243 | 现浇构件钢筋 | 1.现浇构件钢筋 HRBF600E热轧带肋钢 筋 Φ14 2.其他:未尽事宜参见施 工图说明、图纸答疑、 招标文件及相关规范图 集 | t | 0.258
47 | 010515001244 | 现浇构件钢筋 | 1.现浇构件钢筋 HRBF600E热轧带肋钢 筋 Φ16~Φ18 2.其他:未尽事宜参见施 工图说明、图纸答疑、 招标文件及相关规范图 集 | t | 6.223
48 | 010515001245 | 现浇构件钢筋 | 1.现浇构件钢筋 HRBF600E热轧带肋钢 筋 Φ20~Φ25 2.其他:未尽事宜参见施 工图说明、图纸答疑、 招标文件及相关规范图 集 | t | 47.05
箍筋
49 | 010515001246 | 现浇构件钢筋 | 1.箍筋 2.现浇构件钢筋Ⅰ级钢 筋Φ10以内 3.其他:未尽事宜参见施 工图说明、图纸答疑、 招标文件及相关规范图 集 | t | 0.29
50 | 010515001247 | 现浇构件钢筋 | 1.箍筋 2.现浇构件钢筋Ⅲ级钢 筋Φ10以内 3.其他:未尽事宜参见施 工图说明、图纸答疑、 招标文件及相关规范图 集 | t | 37.622
51 | 010515001248 | 现浇构件钢筋 | 1.箍筋 2.现浇构件钢筋Ⅲ级钢 筋Φ12 3.其他:未尽事宜参见施 工图说明、图纸答疑、 招标文件及相关规范图 集 | t | 3.817
52 | 010515001249 | 现浇构件钢筋 | 1.箍筋 2.现浇构件钢筋 HRB600钢筋Φ16 3.其他:未尽事宜参见施 工图说明、图纸答疑、 招标文件及相关规范图 集 | t | 0.346
钢筋接头
53 | 010516003060 | 电渣压力焊 | 1.电渣压力焊接头≤φ18 2.其他:未尽事宜参见施 工图说明、图纸答疑、 招标文件及相关规范图 集 | 个 | 4444
54 | 010516003061 | 机械连接 | 1.直螺纹接头 φ16 2.其他:未尽事宜参见施 工图说明、图纸答疑、 招标文件及相关规范图 集 | 个 | 13
55 | 010516003062 | 机械连接 | 1.直螺纹接头 φ18 2.其他:未尽事宜参见施 工图说明、图纸答疑、 招标文件及相关规范图 集 | 个 | 44
56 | 010516003063 | 机械连接 | 1.直螺纹接头 φ20 2.其他:未尽事宜参见施 工图说明、图纸答疑、 招标文件及相关规范图 集 | 个 | 1328
57 | 010516003064 | 机械连接 | 1.直螺纹接头 φ22 2.其他:未尽事宜参见施 工图说明、图纸答疑、 招标文件及相关规范图 集 | 个 | 692
门窗工程
防火门
58 | 01B029 | 防火门框填充 | 1.防火门框安装后在截 面内填充砼或砂浆（标 号综合考虑） 2.其他:未尽事宜参见施 工图说明、图纸答疑、 招标文件及相关规范图 集 | m2 | 91.3
59 | 010802003038 | 钢质防火门 | 1.甲级钢制质防火门 （单扇） 2.包含闭门器、锁具等 五金配件 3.包含门窗塞缝等 4.其他:未尽事宜参见施 工图说明、图纸答疑、 招标文件及相关规范图 集 | m2 | 19.36
60 | 010802003039 | 钢质防火门 | 1.甲级钢制质防火门 （双扇） 2.包含闭门器、顺位器 、锁具等五金配件 3.包含门窗塞缝等 4.其他:未尽事宜参见施 工图说明、图纸答疑、 招标文件及相关规范图 集 | m2 | 71.94
防火卷帘门、铝合金门、百叶
61 | 010803001003 | 金属卷帘(闸）门 | 1.门代号及洞口尺寸:详 见图纸设计 2.门材质:防火卷帘门 3.含门安装、五金安装 、填胶等所有工序 4.门框、门扇、门套、 五金及锁具均包含在内 综合报价 5.清单工程量为洞口尺 寸，投标时应综合考虑 宽出洞口及包厢等费用 6.其他未尽事宜详见施 工图纸、施工招标文件 、现行标准图集及规范 | m2 | 96.25
62 | 010802001011 | 金属(塑钢）门 | 1.门洞口尺寸:详见图纸 设计 2.门类型:90系列断桥铝 合金 3.开启方式:平开门 4.玻璃品种、厚度:5三 银Low- E+12A+5+12A+5 5.含门窗塞缝、五金种 类、规格:含拉手、五 金配件等 6.其他：未尽事宜参见 施工图说明、图纸答疑 、招标文件及相关规范 图集 | m2 | 2.52
63 | 010807003008 | 金属百叶窗 | 部位：防雨防虫百叶窗 1.铝合金防雨防虫百叶 2.含门窗塞缝、预埋铁 件制作、安装、防锈漆 、面漆等 3.具体详见图纸设计 ,颜色综合考虑 4.其他:未尽事宜参见施 工图说明、图纸答疑、 招标文件及相关规范图 集 | m2 | 6.81
屋面及防水工程
底板防水
64 | 010904001021 | 基础卷材防水-平面 | 部位：底板防水（不包 括电梯基坑、集水井处 ) 1.4mm厚双胎基预铺增 强型防水卷材(搭接边 采用热熔施工,接缝剥离 强度≥2.5N/mm) 2.搭接及附加层考虑在 综合单价内，不再单独 计算 3.其他:未尽事宜参见施 工图说明、图纸答疑、 招标文件及相关规范图 集 | m2 | 5360.45
65 | 010904001022 | 基础卷材防水-立面 | 部位：底板防水（不包 括电梯基坑、集水井处 ) 1.4mm厚双胎基预铺增 强型防水卷材(搭接边 采用热熔施工,接缝剥离 强度≥2.5N/mm) 2.搭接及附加层考虑在 综合单价内，不再单独 计算 3.其他:未尽事宜参见施 工图说明、图纸答疑、 招标文件及相关规范图 集 | m2 | 275.57
66 | 010904002047 | 基础涂膜防水-平面 | 部位：底板防水 1.2mm喷涂速凝高弹橡 胶沥青防水涂料(与卷 材热熔施工时,耐热度需 达到140℃) 2.其他:未尽事宜参见施 工图说明、图纸答疑、 招标文件及相关规范图 集 | m2 | 5486.67
67 | 010904002048 | 基础涂膜防水-立面 | 部位：底板防水 1.2mm喷涂速凝高弹橡 胶沥青防水涂料(与卷 材热熔施工时,耐热度需 达到140℃) 2.其他:未尽事宜参见施 工图说明、图纸答疑、 招标文件及相关规范图 集 | m2 | 504.62
68 | 010904001023 | 基础卷材防水-平面 | 部位：底板防水（电梯 基坑、集水井处） 1.2层4mm厚双胎基预 铺增强型防水卷材(搭 接边采用热熔施工,接缝 剥离强度≥2.5N/mm) 2.搭接及附加层考虑在 综合单价内，不再单独 计算 3.其他:未尽事宜参见施 工图说明、图纸答疑、 招标文件及相关规范图 集 | m2 | 126.22
69 | 010904001024 | 基础卷材防水-立面+斜面 | 部位：底板防水（电梯 基坑、集水井处） 1.2层4mm厚双胎基预 铺增强型防水卷材(搭 接边采用热熔施工,接缝 剥离强度≥2.5N/mm) 2.搭接及附加层考虑在 综合单价内，不再单独 计算 3.其他:未尽事宜参见施 工图说明、图纸答疑、 招标文件及相关规范图 集 | m2 | 229.05
70 | 011001003018 | 保温隔热墙面 | 部位：基础立面、基坑 、集水坑的垂直侧壁防 水保护层 1.40厚XPS挤塑聚苯板 保护层（30kg/m3） 2.其他:未尽事宜参见施 工图说明、图纸答疑、 招标文件及相关规范图 集 | m2 | 279.23
外墙外侧筏板上平面的防水
71 | 010904001025 | 基础卷材防水-平面 | 部位：外墙外侧筏板上 平面的防水 1.4mm厚双胎基预铺增 强型防水卷材(搭接边 采用热熔施工,接缝剥离 强度≥2.5N/mm) 2.搭接及附加层考虑在 综合单价内，不再单独 计算 3.其他:未尽事宜参见施 工图说明、图纸答疑、 招标文件及相关规范图 集 | m2 | 84.36
72 | 010904002049 | 基础涂膜防水-平面 | 部位：底板防水 1.2mm喷涂速凝高弹橡 胶沥青防水涂料(与卷 材热熔施工时,耐热度需 达到140℃) 2.其他:未尽事宜参见施 工图说明、图纸答疑、 招标文件及相关规范图 集 | m2 | 84.36
73 | 011101003051 | 细石混凝土楼地面 | 部位：外墙外侧筏板上 平面的防水保护层 1.50厚细石混凝土保护 层 2.其他:未尽事宜参见施 工图说明、图纸答疑、 招标文件及相关规范图 集 | m2 | 84.36
外墙防水（包含车库顶板以上外墙）
74 | 010903001008 | 墙面卷材防水 | 部位：地下室外墙防水 1.3mm厚SBS改性沥青 防水卷材(聚酯毡- 25°C)(搭接边采用热熔 施工,接缝剥离强度 ≥2.5N/mm) 2.搭接及附加层考虑在 综合单价内，不再单独 计算 3.其他:未尽事宜参见施 工图说明、图纸答疑、 招标文件及相关规范图 集 | m2 | 1014.79
75 | 010903002023 | 墙面涂膜防水 | 部位：地下室外墙防水 1.2mm喷涂速凝高弹橡 胶沥青防水涂料(与卷 材热熔施工时,耐热度需 达到140℃) 2.其他:未尽事宜参见施 工图说明、图纸答疑、 招标文件及相关规范图 集 | m2 | 1014.79
76 | 011001003019 | 保温隔热墙面 | 部位：地下室外墙防水 保护层 1.40厚XPS挤塑聚苯板 保护层（30kg/m3） 2.其他:未尽事宜参见施 工图说明、图纸答疑、 招标文件及相关规范图 集 | m2 | 1007.52
地下室顶板屋面做法
77 | 010902003034 | 屋面刚性层 | 部位：地下室顶板 1.上部种植土或硬质铺 地做法由景观深化设计 （详见景观） 2.聚丙烯土工布过滤层 (≥250g/m2) 3.HDPE复合排水板自粘 土工布+可伸缩排水槽 4.70厚C20细石混凝土 保护层(内配φ4@200双 向钢筋) 5.4厚SBS改性沥青耐根 穿刺防水卷材一道(搭 接边采用热熔施工,接缝 剥离强度 ≥2.5N/mm){另列项} 6.2mm喷涂速凝高弹橡 胶沥青防水涂料(与卷 材热熔施工时,耐热度需 达到140℃){另列项} 7.自防水混凝土顶板,抗 渗等级为P8,局部修补 找平 8.其他:未尽事宜参见施 工图说明、图纸答疑、 招标文件及相关规范图 集 | m2 | 5710.71
78 | 010902001024 | 屋面卷材防水 | 部位：地下室顶板防水 1.4厚SBS改性沥青耐根 穿刺防水卷材一道(化 学阻根剂)(搭接边采用 热熔施工,接缝剥离强度 ≥2.5N/mm) 2.搭接及附加层考虑在 综合单价内，不再单独 计算 3.其他:未尽事宜参见施 工图说明、图纸答疑、 招标文件及相关规范图 集 | m2 | 5710.71
79 | 010902002031 | 屋面涂膜防水 | 部位：地下室顶板防水 1.2mm喷涂速凝高弹橡 胶沥青防水涂料(与卷 材热熔施工时,耐热度需 达到140℃) 2.其他:未尽事宜参见施 工图说明、图纸答疑、 招标文件及相关规范图 集 | m2 | 5710.71
80 | 010902003035 | 屋面刚性层（盲沟） | 部位：地下室顶板周边 1.上部种植土或硬质铺 地做法由景观深化设计 （详见景观） 2.土工布滤水层一道 3.公分石盲沟1000*150 4.肥槽回填土夯实 5.其他:未尽事宜参见施 工图说明、图纸答疑、 招标文件及相关规范图 集 | m2 | 221.35
|  | 室外楼梯屋面（住宅6.1 | 5m挑板屋面）
81 | 010902003036 | 屋面刚性层 | 部位：室外楼梯屋面 1.40mm厚C20细石混 凝土 2.20mm厚DSM20砂浆 找平层 3.最薄处30厚轻集料混 凝土找坡2% 4.3.0mm厚SBS改性沥 青防水卷材(聚酯毡- 25°C)2道{另列项} 5.1.5mm厚聚氨酯防水 涂料(无溶剂单组分 ,Voc含量低于 10g/L){另列项} 6.现浇钢筋混凝土屋面 板,原浆收光,局部修补 平整 7.其他:未尽事宜参见施 工图说明、图纸答疑、 招标文件及相关规范图 集 | m2 | 15.07
82 | 010902001025 | 屋面卷材防水（含上翻) | 部位：室外楼梯屋面 1.3.0mm厚SBS改性沥 青防水卷材(聚酯毡- 25°C)2道 2.搭接及附加层考虑在 综合单价内，不再单独 计算 3.其他:未尽事宜参见施 工图说明、图纸答疑、 招标文件及相关规范图 集 | m2 | 20
83 | 010902002032 | 屋面涂膜防水（含上翻) | 部位：室外楼梯屋面 1.1.5mm厚聚氨酯防水 涂料(无溶剂单组分 ,Voc含量低于 10g/L) 2.其他:未尽事宜参见施 工图说明、图纸答疑、 招标文件及相关规范图 集 | m2 | 20
84 | 010902008029 | 防水压条 | 部位：室外楼梯屋面防 水压条 1.金属盖板，金属压条- 20*2，水泥钉 @500，镀锌垫片 20*20*0.7，建筑密封 胶封严 2.具体做法详见图纸设 计 3.其他:未尽事宜参见施 工图说明、图纸答疑、 招标文件及相关规范图 集 | m | 16.44
外挑混凝土板、雨棚、风井、管井顶部地面做法
85 | 010902003037 | 屋面刚性层 | 1.外墙涂料（同外墙色 ),空调板不做此层 {另列项} 2.15mm厚M15聚合物 水泥砂浆抹面压光 3.1.5mm厚聚氨酯防水 涂料(无溶剂单组分 ,Voc含量低于 10g/L)靠 墙面上翻250mm高{另 列项} 4.现浇钢筋混凝土板,原 浆收光,局部修补平整C 5.其他:未尽事宜参见施 工图说明、图纸答疑、 招标文件及相关规范图 集 | m2 | 8.76
86 | 010902002033 | 屋面涂膜防水 | 1.1.5mm厚聚氨酯防水 涂料(无溶剂单组分 ,Voc含量低于 10g/L) 2.其他:未尽事宜参见施 工图说明、图纸答疑、 招标文件及相关规范图 集 | m2 | 8.76
外挑混凝土板、雨棚、风井、管井顶部地面涂料做法
87 | 011407002069 | 天棚喷刷涂料 | 1.外墙涂料（同外墙色 ),空调板不做此层 {另列项} 2.15mm厚M15聚合物 水泥砂浆抹面压光{另 列项} 3.1.5mm厚聚氨酯防水 涂料(无溶剂单组分 ,Voc含量低于 10g/L)靠 墙面上翻250mm高{另 列项} 4.现浇钢筋混凝土板,原 浆收光,局部修补平整C 5.其他:未尽事宜参见施 工图说明、图纸答疑、 招标文件及相关规范图 集 | m2 | 8.76
混凝土雨棚天棚
88 | 011407002070 | 天棚喷刷涂料 | 部位：混凝土雨棚天棚 1.白色涂料二度（颜色 同外墙） 2.2mm腻子刮平 3.现浇钢筋混凝土楼面 板,表面清扫干净,湿润 ,批界面剂一道 4.其他:未尽事宜参见施 工图说明、图纸答疑、 招标文件及相关规范图 集 | m2 | 2.16
室内装饰工程
机动车库
89 | 011101005010 | A级环氧地坪漆楼面 | 部位：机动车库楼面 (最厚处厚度100) 1.2.5mm厚燃烧等级 A级环氧地坪漆面层 2.其他:未尽事宜参见施 工图说明、图纸答疑、 招标文件及相关规范图 集 | m2 | 3964.64
90 | 011101003052 | 细石混凝土楼地面 | 部位：机动车库楼面 (最厚处厚度100) 1.40mm厚C20细石混 凝土随捣随抹,内配 φ6@200双向钢筋网片 ,按柱网划分分仓缝 2.其他:未尽事宜参见施 工图说明、图纸答疑、 招标文件及相关规范图 集 | m2 | 3964.64
91 | 011101003053 | 细石混凝土楼地面 | 部位：机动车库楼面 (最厚处厚度100) 1.最薄处20mm厚 C20混凝土垫层兼找坡 (集水井附近2米范围内 找坡2%坡向集水井) 2.现浇钢筋混凝土底板 ,表面清扫干净,刷水泥 浆一道(内掺建筑胶) 3.其他:未尽事宜参见施 工图说明、图纸答疑、 招标文件及相关规范图 集 | m2 | 3964.64
92 | 011201001116 | 墙面一般抹灰 | 部位：地下机动车库 1.喷白色防霉防潮涂料 一底二度、2mm柔性 耐水防霉腻子分遍刮平 {另列项} 2.8mm厚DPM10干粉 砂浆找平 3.12mm厚DPM10砂浆 打底扫毛 4.基层墙体刷界面处理 剂一道 5.其他:未尽事宜参见施 工图说明、图纸答疑、 招标文件及相关规范图 集 | m2 | 2182.87
93 | 011202001008 | 柱面一般抹灰 | 部位：地下机动车库 1.喷白色防霉防潮涂料 一底二度、2mm柔性 耐水防霉腻子分遍刮平 {另列项} 2.8mm厚DPM10干粉 砂浆找平 3.12mm厚DPM10砂浆 打底扫毛 4.基层墙体刷界面处理 剂一道 5.其他:未尽事宜参见施 工图说明、图纸答疑、 招标文件及相关规范图 集 | m2 | 365.47
94 | 011407001085 | 墙面喷刷涂料 | 部位：地下机动车库 1.喷白色防霉防潮涂料 一底二度，按照图纸分 色喷涂 2.2mm柔性耐水防霉腻 子分遍刮平 3.其他:未尽事宜参见施 工图说明、图纸答疑、 招标文件及相关规范图 集 | m2 | 2182.87
95 | 011407001086 | 柱面喷刷涂料 | 部位：地下机动车库 1.喷白色防霉防潮涂料 一底二度，按照图纸分 色喷涂 2.2mm柔性耐水防霉腻 子分遍刮平 3.其他:未尽事宜参见施 工图说明、图纸答疑、 招标文件及相关规范图 集 | m2 | 396.15
96 | 011407002071 | 天棚喷刷涂料 | 部位：单体地下室、地 下机动车库 1.喷白色防霉防潮涂料 2.柔性耐水防霉腻子 2mm刮平 3.批界面剂一道 4.现浇钢筋混凝土楼面 板,表面清扫干净,湿润 5.其他:未尽事宜参见施 工图说明、图纸答疑、 招标文件及相关规范图 集 | m2 | 4948.18
97 | 011407004041 | 涂料踢脚线 | 1.无机涂料一道,高度 120mm(燃烧等级A级) 2.内墙抹灰完成面 3.其他:未尽事宜参见施 工图说明、图纸答疑、 招标文件及相关规范图 集 | m | 697.05
楼梯间
98 | 011101003054 | 水泥砂浆楼地面 | 部位：楼梯间楼地面 1.30厚DS M20砂浆抹 面压光 2.现浇钢筋混凝土楼板 ,表面清理干净(接缝处 抹平,清除浮浆等) 3.其他:未尽事宜参见施 工图说明、图纸答疑、 招标文件及相关规范图 集 | m2 | 75.22
99 | 011106004012 | 水泥砂浆楼梯面层 | 部位：楼梯间面层 1.30厚DS M20砂浆抹 面压光 2.现浇钢筋混凝土楼板 ,表面清理干净(接缝处 抹平,清除浮浆等) 3.楼梯防滑条详见 22J403-1 2/ 5-7 4.其他:未尽事宜参见施 工图说明、图纸答疑、 招标文件及相关规范图 集 | m2 | 36.1
100 | 011201001117 | 墙面一般抹灰 | 部位：地下楼梯间 1.喷白色防霉防潮涂料 一底二度、2mm柔性 耐水防霉腻子分遍刮平 {另列项} 2.8mm厚DPM10干粉 砂浆找平 3.12mm厚DPM10砂浆 打底扫毛 4.基层墙体刷界面处理 剂一道 5.其他:未尽事宜参见施 工图说明、图纸答疑、 招标文件及相关规范图 集 | m2 | 231.87
101 | 011407001087 | 墙面喷刷涂料 | 部位：地下楼梯间 1.喷白色防霉防潮涂料 一底二度 2.2mm柔性耐水防霉腻 子分遍刮平 3.其他:未尽事宜参见施 工图说明、图纸答疑、 招标文件及相关规范图 集 | m2 | 232.43
102 | 011407002072 | 天棚喷刷涂料 | 部位：地下楼梯间 1.喷白色防霉防潮涂料 2.柔性耐水防霉腻子 2mm刮平 3.批界面剂一道 4.现浇钢筋混凝土楼面 板,表面清扫干净,湿润 5.其他:未尽事宜参见施 工图说明、图纸答疑、 招标文件及相关规范图 集 | m2 | 86.87
103 | 011407004042 | 涂料踢脚线 | 1.无机涂料一道,高度 120mm(燃烧等级A级) 2.内墙抹灰完成面 3.其他:未尽事宜参见施 工图说明、图纸答疑、 招标文件及相关规范图 集 | m | 63.89
地下风机房（排烟机房、补风机房、加压送风机房）
104 | 011101003055 | 细石混凝土楼地面 | 部位：地下风机房 1.100mm厚C20细石混 凝土随捣随抹光 2.现浇钢筋混凝土底板 ,表面清扫干净,刷水泥 浆一道(内掺建筑胶) 3.其他:未尽事宜参见施 工图说明、图纸答疑、 招标文件及相关规范图 集 | m2 | 161.92
序号 | 项目编码 | 项目名称项目特征 | 项目特征描述 | 计量单位 | 工程量 | 金额(元)
[6 empty] | 综合单价 | 合价 | 其中
暂估价
105 | 011201001118 | 墙面一般抹灰 | 部位：地下风机房 1.喷白色防霉防潮涂料 一 底 二 度 、 2 mm 柔 性 耐水防霉腻子分遍刮平 另列项 2 . 8mm厚DPM10干粉 砂浆找平 3 . 12mm厚DPM10砂浆 打底扫毛 4.基层墙体刷界面处理 剂一道 5.其他：未尽事宜参见施 工图说明、图纸答疑、 招标文件及相关规范图 集 | m2 | 580.95
106 | 011407001088 | 墙面喷刷涂料 | 部位：地下风机房 1.喷白色防霉防潮涂料 一底二度 2.2mm柔性耐水防霉腻 子分遍刮平 3.其他：未尽事宜参见施 工图说明、图纸答疑、 招标文件及相关规范图 集 | m2 | 580.95
107 | 011407002073 | 天棚喷刷涂料 | 部位：地下风机房 1.喷白色防霉防潮涂料 2.柔性耐水防霉腻子 2mm刮平 3.批界面剂一道 4.现浇钢筋混凝土楼面 板，表面清扫干净，湿润 5.其他：未尽事宜参见施 工图说明、图纸答疑、 招标文件及相关规范图 集 | m2 | 197.65
108 | 011407004043 | 涂料踢脚线 | 1.无机涂料一道，高度 120mm(燃烧等级A级) 2.内墙抹灰完成面 3.其他：未尽事宜参见施 工图说明、图纸答疑、 招标文件及相关规范图 集 | m | 165.19
送风井、排烟井、补风井
109 | 011201001119 | 墙面一般抹灰 | 部位：进风、排风排烟 井道等风井 1.6厚DPM20将其内壁 压平抹光，且随砌随抹。 2.其他：未尽事宜参见施 工图说明、图纸答疑、 招标文件及相关规范图 集 | m2 | 20.18
走道
110 | 011101001037 | 水泥砂浆楼地面 | 部位：地下走道 1.30厚DS M20砂浆抹 面压光 2.现浇钢筋混凝土楼板 ,表面清理干净(接缝处 抹平，清除浮浆等) 3.其他：未尽事宜参见施 工图说明、图纸答疑、 招标文件及相关规范图 集 | m2 | 127.91
序号 | 项目编码 | 项目名称项目特征 | 项目特征描述 | 计量单位 | 工程量 | 金额(元)
[6 empty] | 综合单价 | 合价 | 其中
暂估价
111 | 011106004013 | 水泥砂浆楼梯面层 | 部位：地下走道踏步面 层 1 . 30厚DS M20砂浆抹 面压光 2.现浇钢筋混凝土楼板 ,表面清理干净(接缝处 抹平，清除浮浆等) 3.楼梯防滑条详见 22J403-12/5-7 4.其他：未尽事宜参见施 工图说明、图纸答疑、 招 标 文 件 及 相 关 规 范 图 集 | m2 | 1.72
112 | 011201001120 | 墙面一般抹灰 | 部位：地下走道 1.喷白色防霉防潮涂料 一底二度、2mm柔性 耐水防霉腻子分遍刮平 {拐列项 2.8mm厚DPM10干粉 砂浆找平_ 3.12mm厚DPM10砂浆 打底扫毛 4.基层墙体刷界面处理 剂一道 5.其他：未尽事宜参见施 工图说明、图纸答疑、 招标文件及相关规范图 集 | m2 | 475.59
113 | 011407001089 | 墙面喷刷涂料 | 部位：地下走道 1.喷白色防霉防潮涂料 一底二度 2 . 2mm柔性耐水防霉腻 子分遍刮平 3.其他：未尽事宜参见施 工图说明、图纸答疑、 招标文件及相关规范图 集 | m2 | 475.59
114 | 011407002074 | 天棚喷刷涂料 | 部位：地下走道 1.喷白色防霉防潮涂料 2.柔性耐水防霉腻子 2 m m 刮 平 3.批界面剂一道 4.现浇钢筋混凝土楼面 板，表面清扫干净，湿润 5.其他：未尽事宜参见施 工图说明、图纸答疑、 招标文件及相关规范图 集 | m2 | 159.95
115 | 011407004044 | 涂料踢脚线 | 1.无机涂料一道，高度 120mm(燃烧等级A级) 2.内墙抹灰完成面 3.其他：未尽事宜参见施 工图说明、图纸答疑、 招标文件及相关规范图 集 | m | 116.33
消防水池
116 | 010903002024 | 墙面涂膜防水 | 部位：消防水池内壁 1.消防水池内壁四周均 刷2.0厚S聚合物水泥基 防水涂料1型(耐水性 ≥50%(GB/T35609- 2017中B12.2.1检测方 法),氨含量 ≤500mg/kg,游离甲醛 含量≤50mg/kg) 2.其他：未尽事宜参见施 工图说明、图纸答疑、 招标文件及相关规范图 集 | m2 | 603.11
序号 | 项目编码 | 项目名称项目特征 | 项目特征描述 | 计量单位 | 工程量 | 金额(元)
[6 empty] | 综合单价 | 合价 | 其中
暂估价
117 | 010904002050 | 楼(地)面涂膜防水 | 部位：消防水池底板防 水 1.2.0厚S聚合物水泥基 防 水 涂 料 1 型 2.其他：未尽事宜参见施 工图说明、图纸答疑、 招标文件及相关规范图 集 | m2 | 291.22
118 | 011101003056 | 细石混凝土楼地面 | 部位：消防水池底板防 水 1.40厚C30细石混凝土 面层，原浆抹面 2.其他：未尽事宜参见施 工图说明、图纸答疑、 招标文件及相关规范图 集 | m2 | 359.7
负二层非机动车库
119 | 011101005011 | A级环氧地坪漆楼面 | 部位：负二层非机动车 库楼面 1.2.5mm厚燃烧等级 A级环氧地坪漆面层 2.其他：未尽事宜参见施 工图说明、图纸答疑、 招标文件及相关规范图 集 | m2 | 613.45
120 | 011101003057 | 细石混凝土楼地面 | 部位：负二层非机动车 库楼面 1.40mm厚C20细石混 凝土随捣随抹，内配 φ6@200双向钢筋网片 ,按柱网划分分仓缝 2.最薄处20mm厚 C20混凝土垫层兼找坡 (集水井附近2米范围内 找坡2%坡向集水井) 3.现浇钢筋混凝土底板 表面清扫干净，刷水泥 浆一道(内掺建筑胶) 4.其他：未尽事宜参见施 工图说明、图纸答疑、 招标文件及相关规范图 集 | m2 | 4125.7
121 | 011201001121 | 墙面一般抹灰 | 部位：负二层非机动车 库 1.喷白色防霉防潮涂料 一底二度、2mm柔性 耐水防霉腻子分遍刮平 另列项 2.8mm厚DPM10干粉 砂浆找平 3.12mm厚DPM10砂浆 打底扫毛 4.基层墙体刷界面处理 剂一道 5.其他：未尽事宜参见施 工图说明、图纸答疑、 招标文件及相关规范图 集 | m2 | 645.48
序号 | 项目编码 | 项目名称项目特征 | 项目特征描述 | 计量单位 | 工程量 | 金额(元)
[6 empty] | 综合单价 | 合价 | 其中
暂估价
122 | 011202001009 | 柱、梁面一般抹灰 | 部位：负二层非机动车 库 1.喷白色防霉防潮涂料 一底二度、2mm柔性 耐水防霉腻子分遍刮平 另列项 2.8mm厚DPM10干粉 砂浆找平_ 3.12mm厚DPM10砂浆 打底扫毛 4.基层墙体刷界面处理 剂一道 5.其他：未尽事宜参见施 工图说明、图纸答疑、 招标文件及相关规范图 集 | m2 | 40.25
123 | 011407001090 | 墙面喷刷涂料 | 部位：负二层非机动车 库 1.喷白色防霉防潮涂料 一底二度，按照图纸分 色喷涂 2.2mm柔性耐水防霉腻 子分遍刮平 3.其他：未尽事宜参见施 工图说明、图纸答疑、 招标文件及相关规范图 集 | m2 | 648.87
124 | 011407001091 | 柱面喷刷涂料 | 部位：负二层非机动车 库 1.喷白色防霉防潮涂料 一底二度，按照图纸分 色喷涂 2.2mm柔性耐水防霉腻 子分遍刮平 3.其他：未尽事宜参见施 工图说明、图纸答疑、 招标文件及相关规范图 集 | m2 | 42.02
125 | 011407002075 | 天棚喷刷涂料 | 部位：负二层非机动车 库 1.喷白色防霉防潮涂料 2.柔性耐水防霉腻子 2 m m 刮 平 3.批界面剂一道 4.现浇钢筋混凝土楼面 板，表面清扫干净，湿润 5.其他：未尽事宜参见施 工图说明、图纸答疑、 招标文件及相关规范图 集 | m2 | 722.55
126 | 011407004045 | 涂料踢脚线 | 1.无机涂料一道，高度 120mm(燃烧等级A级) 2.内墙抹灰完成面 3.其他：未尽事宜参见施 工图说明、图纸答疑、 招标文件及相关规范图 集 | m | 178.33
地库配电间
序号 | 项目编码 | 项目名称项目特征 | 项目特征描述 | 计量单位 | 工程量 | 金额(元)
[6 empty] | 综合单价 | 合价 | 其中
暂估价
127 | 011101003058 | 细石混凝土楼地面 | 部位：地库配电间 1.30厚细石混凝土内嵌 φ3@50钢丝网片，随打 随抹平 2 . 1 . 5mm厚S聚合物水 泥基防水涂料1型两道 四周翻起高出楼地面板 面 2 5 0 mm { 另 列 项 3 . 最薄处30mm厚 C15细石混凝土找坡 1%坡向排水沟或地漏 ,表面平整、补缺、四周 抹小八字角 4.现浇钢筋混凝土底板 ,表面清扫干净，刷水泥 浆一道(内掺建筑胶) 5.其他：未尽事宜参见施 工图说明、图纸答疑、 招标文件及相关规范图 集 | m2 | 37.47
128 | 010904002051 | 楼(地)面涂膜防水 | 部位：地库配电间 1 . 1 . 5mm厚S聚合物水 泥基防水涂料¦型两道 四周翻起高出楼地面板 面 2 5 0 m m 2.其他：未尽事宜参见施 工图说明、图纸答疑、 招标文件及相关规范图 集 | m2 | 48.26
129 | 011201001122 | 墙面一般抹灰 | 部 位 ： 地 库 配 电 间 1.喷白色防霉防潮涂料 一 底 二 度 、 2 m m 柔 性 耐 水 防 霉 腻 子 分 遍 刮 平 {拐列项 2 . 8 m m 厚 D P M 1 0 干 粉 砂 浆 找 平 3 . 1 2 m m 厚 D P M 1 0 砂 浆 打底扫毛 4.基层墙体刷界面处理 剂一道 5.其他：未尽事宜参见施 工图说明、图纸答疑、 招 标 文 件 及 相 关 规 范 图 集 | m2 | 185.17
130 | 011407001092 | 墙面喷刷涂料 | 部位：地库配电间 1.喷白色防霉防潮涂料 一底二度 2.2mm柔性耐水防霉腻 子分遍刮平 3.其他：未尽事宜参见施 工图说明、图纸答疑、 招标文件及相关规范图 集 | m2 | 176.48
131 | 011407002076 | 天棚喷刷涂料 | 部位：地库配电间 1.喷白色防霉防潮涂料 2.柔性耐水防霉腻子 2 mm 刮 平 3.批界面剂一道 4.现浇钢筋混凝土楼面 板，表面清扫干净，湿润 5.其他：未尽事宜参见施 工图说明、图纸答疑、 招标文件及相关规范图 集 | m2 | 45.28
132 | 011407004046 | 涂料踢脚线 | 1.无机涂料一道，高度 120mm(燃烧等级A级) 2.内墙抹灰完成面 3.其他：未尽事宜参见施 工图说明、图纸答疑、 招标文件及相关规范图 集 | m | 30.33
序号 | 项目编码 | 项目名称项目特征 | 项目特征描述 | 计量单位 | 工程量 | 金额(元)
[6 empty] | 综合单价 | 合价 | 其中
暂估价
换热站、水泵房、热标间
133 | 011102003020 | 块料楼地面 | 部位：换热站、水泵房 、热标间 1.8-10mm厚 600*600防滑地砖(防滑 系数不小于0.5),干水泥 擦缝 2.30mm厚DS15干硬性 水泥砂浆结合层 3.50mm厚C15细石混 凝土回填 4.现浇钢筋混凝土底板 ,表面清理干净(接缝处 抹平，清除浮浆等) 5.其他：未尽事宜参见施 工图说明、图纸答疑、 招标文件及相关规范图 集 | m2 | 499.26
134 | 011105003016 | 块料踢脚线 | 1 . 120mm高10mm厚同 质地砖，稀水泥浆擦缝 (突出墙面不大于8mm) 2.9mm厚干粉砂浆 (DPM20)结合层 3.批界面剂一道 4.基层处理完成面 5.其他：未尽事宜参见施 工图说明、图纸答疑、 招标文件及相关规范图 集 | m | 178.17
135 | 011207001004 | 墙面装饰板 | 部位：生活水泵房、换 热站、热标间 1 . 12mm厚 600x600mm矿棉吸音 板用热镀锌螺钉固定于 龙骨上(燃烧性能为A级) 2.玻璃丝布一层绷紧固 定于龙骨表面 3.40mm厚岩棉用建筑 胶粘剂粘贴于龙骨档内 4.50x50×0.7mm轻钢龙 骨用胀管螺栓与墙体固 定，双向中距600mm 5.1.5mm厚S聚合物水 泥基防水涂料1型两道 另列项 6.8mm厚DPM20干粉 砂浆找平_ 7.12mm厚DPM20砂浆 打底扫毛 8.基层墙体刷界面处理 剂一道 9.其他：未尽事宜参见施 工图说明、图纸答疑、 招标文件及相关规范图 集 | m2 | 794.54
136 | 010903002025 | 墙面涂膜防水 | 部位：生活水泵房、换 热站、热标间 1.1.5mm厚jS聚合物水 泥基防水涂料1型两道 2.其他：未尽事宜参见施 工图说明、图纸答疑、 招标文件及相关规范图 集 | m2 | 794.54
序号 | 项目编码 | 项目名称项目特征 | 项目特征描述 | 计量单位 | 工程量 | 金额(元)
[6 empty] | 综合单价 | 合价 | 其中
暂估价
137 | 011407001093 | 柱面喷刷涂料 | 部位：换热站、水泵房 、热标间 1.喷白色防霉防潮涂料 一底二度 2.2mm柔性耐水防霉腻 子分遍刮平 3.其他：未尽事宜参见施 工图说明、图纸答疑、 招标文件及相关规范图 集 | m2 | 40.34
138 | 011302001017 | 吊顶天棚 | 部位：生活水泵房、换 热站 1 . 1 2 m m 厚 600x600mm矿棉吸音 板用热镀锌螺钉固定于 龙骨上(燃烧性能为A级) 2.T型轻钢次龙骨 TB24×28,间距600,与主 龙骨插接 3.T型轻钢主龙骨 TB24×38间距600,用挂 件与主龙骨固定 4.U型轻钢主龙骨 CB60x27,间距≤400用 吊件与钢筋吊杆联结后 找平 5.10号镀锌低碳钢丝(或 %%C6钢筋)吊杆，双向 中距≤1200,吊杆上部与 板底预留吊环(勾)固定 6.其他：未尽事宜参见施 工图说明、图纸答疑、 招标文件及相关规范图 集 | m2 | 513.8
消控室
139 | 011104004002 | 防静电活动地板 | 部位：地下消控室 1.150mm高架空防静电 活动地板需专业广家二 次深化 2.50mm厚C20细石混 凝土随捣随抹光 3.1.5mm厚jS聚合物水 泥基防水涂料1型两道 四周翻起高出楼地面板 面250mm{另列项} 4.现浇钢筋混凝土底板 ,表面清扫干净，刷水泥 浆一道(内掺建筑胶) 5.其他：未尽事宜参见施 工图说明、图纸答疑、 招标文件及相关规范图 集 | m2 | 64.94
140 | 010904002052 | 楼(地)面涂膜防水 | 部位：地下消控室 1.1.5mm厚jS聚合物水 泥基防水涂料1型两道 四周翻起高出楼地面板 面 2 5 0 m m 2.其他：未尽事宜参见施 工图说明、图纸答疑、 招标文件及相关规范图 集 | m2 | 74.14
序号 | 项目编码 | 项目名称项目特征 | 项目特征描述 | 计量单位 | 工程量 | 金额(元)
[6 empty] | 综合单价 | 合价 | 其中
暂估价
141 | 011201001123 | 墙面一般抹灰 | 部位：地下消控室 1.喷白色防霉防潮涂料 一 底 二 度 、 2 mm 柔 性 耐水防霉腻子分遍刮平 { 拐 列 项 2 . 8mm厚DPM10干粉 砂浆找平 3 . 12mm厚DPM10砂浆 打底扫毛 4.基层墙体刷界面处理 剂一道 5.其他：未尽事宜参见施 工图说明、图纸答疑、 招标文件及相关规范图 集 | m2 | 118.76
142 | 011202001010 | 柱面一般抹灰 | 部位：地下消控室 1.喷白色防霉防潮涂料 二底二度、2mm柔性 耐水防霉腻子分遍刮平 另列项 2.8mm厚DPM10干粉 砂浆找平_ 3.12mm厚DPM10砂浆 打底扫毛 4.基层墙体刷界面处理 剂一道 5.其他：未尽事宜参见施 工图说明、图纸答疑、 招标文件及相关规范图 集 | m2 | 7.77
143 | 011407001094 | 墙面喷刷涂料 | 部位：地下消控室 1.喷白色防霉防潮涂料 一底二度 2 . 2mm柔性耐水防霉腻 子分遍刮平 3.其他：未尽事宜参见施 工图说明、图纸答疑、 招标文件及相关规范图 集 | m2 | 119.09
144 | 011407001095 | 柱面喷刷涂料 | 部位：地下消控室 1.喷白色防霉防潮涂料 一底二度 2.2mm柔性耐水防霉腻 子分遍刮平 3.其他：未尽事宜参见施 工图说明、图纸答疑、 招标文件及相关规范图 集 | m2 | 8.08
145 | 011407002077 | 天棚喷刷涂料 | 部位：地下消控室 1. 白色涂料二度 2.2mm腻子刮平 3.现浇钢筋混凝土楼面 板，表面清扫干净，湿润 ,批界面剂一道 4.其他：未尽事宜参见施 工图说明、图纸答疑、 招标文件及相关规范图 集 | m2 | 70.63
146 | 011407004047 | 涂料踢脚线 | 1.无机涂料一道，高度 120mm(燃烧等级A级) 2.内墙抹灰完成面 3.其他：未尽事宜参见施 工图说明、图纸答疑、 招标文件及相关规范图 集 | m | 35.92
雨污水处理站
序号 | 项目编码 | 项目名称项目特征 | 项目特征描述 | 计量单位 | 工程量 | 金额(元)
[6 empty] | 综合单价 | 合价 | 其中
暂估价
147 | 011102003021 | 块料楼地面 | 部位：雨污水处理站 1.8-10mm厚 600*600防滑地砖(防滑 系数不小于0.5),干水泥 擦缝 2.30mm厚DS15干硬性 水泥砂浆结合层 3.50mm厚C15细石混 凝土回填 4.现浇钢筋混凝土底板 ,表面清理干净(接缝处 抹平，清除浮浆等) 5.其他：未尽事宜参见施 工图说明、图纸答疑、 招标文件及相关规范图 集 | m2 | 45.44
148 | 011201001124 | 墙面一般抹灰 | 部位：雨污水处理站 1.喷白色防霉防潮涂料 一底二度、2mm柔性 耐水防霉腻子分遍刮平 {拐列项 2.8mm厚DP10干粉砂 浆找平、拉毛 3.12mm厚DP10砂浆打 底扫毛 4.基层墙体刷界面处理 剂一道 5.其他：未尽事宜参见施 工图说明、图纸答疑、 招标文件及相关规范图 集 | m2 | 113.45
149 | 011407001096 | 墙面喷刷涂料 | 部位：雨污水处理站 1.喷白色防霉防潮涂料 一底二度 2 . 2mm柔性耐水防霉腻 子分遍刮平 3.其他：未尽事宜参见施 工图说明、图纸答疑、 招标文件及相关规范图 集 | m2 | 113.72
150 | 011407002078 | 天棚喷刷涂料 | 部位：雨污水处理站 1.喷白色防霉防潮涂料 2.柔性耐水防霉腻子 2 m m 刮 平 3.批界面剂一道 4.现浇钢筋混凝土楼面 板，表面清扫干净，湿润 5.其他：未尽事宜参见施 工图说明、图纸答疑、 招标文件及相关规范图 集 | m2 | 45.44
钢丝网片
151 | 010607005031 | 砌块墙钢丝网加固 | 1.钢丝网规格 :300mm宽φ0 .9网孔 12.7*12.7镀锌铁丝网 2.使用部位：不同墙体材 料交接处、墙体埋管线 、厨卫烟气道处 3.其他：未尽事宜参见施 工图说明、图纸答疑、 招标文件及相关规范图 集 | m2 | 240.66
152 | 010607005032 | 墙面玻纤网 | 1.不同材料连接处做内 外粉刷批嵌时，均加做搭 接大于100宽的抗碱玻 璃纤维网格布，总宽度不 小于200 2.其他：未尽事宜参见施 工图说明、图纸答疑、 招标文件及相关规范图 集 | m2 | 240.66
序号 | 项目编码 | 项目名称项目特征 | 项目特征描述 | 计量单位 | 工程量 | 金额(元)
[6 empty] | 综合单价 | 合价 | 其中
暂估价
153 | 010607005033 | 砌块墙钢丝网加固 | 1.钢丝网规格 φ4@200*200钢丝网 2.使用部位：楼梯间四周 及人流通道处的填充墙 处 3.其他：未尽事宜参见施 工图说明、图纸答疑、 招标文件及相关规范图 集 | m2 | 559.29
外墙装饰
154 | 010903002026 | 墙面涂膜防水 | 部位：外墙面防水 1.1.5mm厚S聚合物水 泥基防水涂料1型， 2.其他：未尽事宜参见施 工图说明、图纸答疑、 招标文件及相关规范图 集 | m2 | 80.69
155 | 011201001125 | 墙面一般抹灰 | 部位：外墙面 1.真石漆、弹性涂料(具 体部位详方案立面分色 图)一底两涂、饰面基 层(满刮2mm厚柔性耐 水腻子找平){另列项 2 . 15mm厚M15聚合物 水泥砂浆打底，分两遍找 平，表面扫毛 3.涂界面砂浆或素水泥 浆喷浆内掺建筑胶 4.墙体基层表面清理干 净、修补平整 5.其他：未尽事宜参见施 工图说明、图纸答疑、 招标文件及相关规范图 集 | m2 | 83.61
156 | 011407001097 | 墙面喷刷涂料 | 真石漆(颜色、分格详 方案立面分色图) 1.底漆一道、面漆两道 2.饰面基层(满刮 2mm厚柔性耐水腻子 找平) 3.包含分隔缝等相关费 用 4.包含雨水管及冷凝管 处的喷涂、综合考虑涂 料分色 5.其他：未尽事宜参见施 工图说明、图纸答疑、 招标文件及相关规范图 集 | m2 | 83.61
扶手、栏杆、栏板装饰
157 | 011503001041 | 楼梯栏杆 | 部位：楼梯栏杆 1.高度：900mm 2. φ60*3不锈钢扶手 3. φ28或方管24不锈钢 立柱 4.具体详见22J403-1 B1/2-7 5.含预埋铁件制作、安 装、防锈漆、面漆等 6.其他：未尽事宜参见施 工图说明、图纸答疑、 招标文件及相关规范图 集 | m | 13.11
序号 | 项目编码 | 项目名称项目特征 | 项目特征描述 | 计量单位 | 工程量 | 金额(元)
[6 empty] | 综合单价 | 合价 | 其中
暂估价
158 | 011503001042 | 楼梯栏杆 | 部位：楼梯栏杆 1 . 高度：1100mm 2. φ60*3不锈钢扶手 3. φ28或方管24不锈钢 立柱 4.具体详见22J403-1 B1/2-7 5.含预埋铁件制作、安 装、防锈漆、面漆等 6.其他：未尽事宜参见施 工图说明、图纸答疑、 招标文件及相关规范图 集 | m | 1.3
159 | 011503001043 | 楼梯栏杆 | 部位：车库护栏 1 . 高度：1100mm 2. φ60*3不锈钢扶手 3. φ28或方管24不锈钢 立柱 4.具体详见22J403-1 B1/2-7 5.含预埋铁件制作、安 装、防锈漆、面漆等 6.其他：未尽事宜参见施 工图说明、图纸答疑、 招标文件及相关规范图 集 | m | 25.98
其他装饰工程
盖板
160 | 070205001015 | 排水沟篦子 | 1.部位：非墙边排水沟 2.材质：金属排水篦子 3.含预埋件、防锈、刷 漆等 4.其他：未尽事宜参见施 工图说明、图纸答疑、 招标文件及相关规范图 集 | m2 | 26.09
161 | 070205001016 | 截水沟篦子 | 1.部位：截水沟篦子 2.材质：铸铁篦子 3.规格：2213*1425*75 4.含预埋件、防锈、刷 漆等 5.其他：未尽事宜参见施 工图说明、图纸答疑、 招标文件及相关规范图 集 | m2 | 7.48
162 | 070205001017 | 集水坑盖板 | 1.部位：集水坑钢盖板 2.材质：成品铸铁盖板 3.含预埋件、防锈、刷 漆等 4.其他：未尽事宜参见施 工图说明、图纸答疑、 招标文件及相关规范图 集 | m2 | 26
集水坑抹灰
163 | 011101001038 | 水泥砂浆楼地面 | 部位：车库范围内集水 坑平面 1.1:2.5防水砂浆内掺水 泥重量5%的防水剂坑 内满涂 2.集水坑底部C20混凝 土随捣随抹(集水坑内 找坡1%,找坡最薄处 30厚) 3.其他：未尽事宜参见施 工图说明、图纸答疑、 招标文件及相关规范图 集 | m2 | 31.12
序号 | 项目编码 | 项目名称项目特征 | 项目特征描述 | 计量单位 | 工程量 | 金额(元)
[6 empty] | 综合单价 | 合价 | 其中
暂估价
164 | 010903003005 | 墙面砂浆防水(防潮) | 部位：车库范围内集水 坑立面 1.表面抹20mm厚水泥 砂浆保护层 2.内侧刷2.0mm厚S- Ⅱ防水涂料(涂刷遍数 为两遍，每遍不小于 0.8) 3.其他：未尽事宜参见施 工图说明、图纸答疑、 招标文件及相关规范图 集 | m2 | 117.47
排水沟、截水沟抹灰
165 | 011101001039 | 水泥砂浆楼地面 | 部位：排水沟平面和立 面抹灰 1.20厚DPM20防水砂浆 2.其他：未尽事宜参见施 工图说明、图纸答疑、 招标文件及相关规范图 集 | m2 | 32.09
钢爬梯
166 | 010516002011 | 钢爬梯 | 1.构件名称：消防水池 钢爬梯 2.做法详见图纸做法 3.包含预埋件、涂刷防 锈漆、调和漆等 4.其他：未尽事宜参见施 工图说明、图纸答疑、 招标文件及相关规范图 集 | t | 0.123
设备基础抹灰
167 | 011201001126 | 设备基础抹灰 | 部位：设备基础抹灰 1.详见图纸设计 2.其他：未尽事宜参见施 工图说明、图纸答疑、 招标文件及相关规范图 集 | m2 | 136.26
止水带
168 | 010904004023 | 止水带-外墙 | 1.部位：300*3mm止水 钢板 2.做法：钢板裁剪、焊接 成型、铺设 3.其他：未尽事宜参见施 工图说明、图纸答疑、 招标文件及相关规范图 集 | m | 514.78
169 | 010904004024 | 止水带-筏板后浇带 | 1.部位：300*4mm止水 钢板 2.做法：钢板裁剪、焊接 成型、铺设 3.其他：未尽事宜参见施 工图说明、图纸答疑、 招标文件及相关规范图 集 | m | 807.1
170 | 010904004025 | 止水带-外墙后浇带 | 1.部位：300*3mm止水 钢板 2.做法：钢板裁剪、焊接 成型、铺设 3.其他：未尽事宜参见施 工图说明、图纸答疑、 招标文件及相关规范图 集 | m | 44.3
序号 | 项目编码 | 项目名称项目特征 | 项目特征描述 | 计量单位 | 工程量 | 金额(元)
[6 empty] | 综合单价 | 合价 | 其中
暂估价
171 | 010904004026 | 止水带-顶板后浇带 | 1.部位：300*3mm止水 钢板 2.做法：钢板裁剪、焊接 成型、铺设 3.其他：未尽事宜参见施 工图说明、图纸答疑、 招标文件及相关规范图 集 | m | 815.26
172 | 010904004027 | 止水带-筏板后浇带 | 1.名称：橡胶止水带 2.尺寸 : 3 0 0 ~ 4 0 0 m m 宽 ， 厚 度综合考虑 3.聚苯乙烯泡沫塑料板 填缝 4.其他未尽事宜详见施 工图纸、施工招标文件 、现行标准图集及规范 并满足招标人使用功 能要求 | m | 390
车库与主楼筏板高差处回填
173 | 010404001016 | 筏板高差处回填 | 部位：车库与主楼筏板 高差处回填 i.C15陶粒混凝土回填 2.其他：未尽事宜参见施 工图说明、图纸答疑、 招标文件及相关规范图 集 | m3 | 22.94
台阶
174 | 010507004007 | 台阶 | 混凝土台阶 1.C15混凝土台阶，含 模板 2.其他：未尽事宜参见施 工图说明、图纸答疑、 招标文件及相关规范图 集 | m2 | 23.83
175 | 010507004008 | 台阶 | 砖砌台阶 1.M5水泥砂浆砖砌台阶 2.其他：未尽事宜参见施 工图说明、图纸答疑、 招标文件及相关规范图 集 | m2 | 3.24
176 | 011107004007 | 水泥砂浆台阶面 | 1.20厚DS M20水泥砂 浆面层 2.其他：未尽事宜参见施 工图说明、图纸答疑、 招标文件及相关规范图 集 | m2 | 5.54
177 | 011701001013 | 综合脚手架 | 1.综合脚手架 2.施工完成单体所需要 的脚手架 3.其他：未尽事宜参见施 工图说明、图纸答疑、 招标文件及相关规范图 集 | m2 | 5881.16
178 | 011701002018 | 外脚手架 | 1.构件名称：单项脚手架 室内浇筑高度在3.6m以 外混凝土墙 2.其他未尽事宜参见施 工图说明、图纸答疑、 招标文关规范 | m2 | 1839.86
179 | 011701002019 | 外脚手架 | 1.构件名称：单项脚手架 室内浇筑高度在3.6m以 外矩形梁、独立柱 2.其他未尽事宜参见施 工图说明、图纸答疑、 招标文关规范 | m2 | 9006.53
序号 | 项目编码 | 项目名称项目特征 | 项目特征描述 | 计量单位 | 工程量 | 金额(元)
[6 empty] | 综合单价 | 合价 | 其中
暂估价
180 | 011701006020 | 满堂脚手架 | 1.构件名称：单项脚手架 室内浇筑高度在3.6m以 外的楼板_ 2.其他未尽事宜参见施 工图说明、图纸答疑、 招标文关规范 | m2 | 4755.19
181 | 011701002020 | 外脚手架 | 1.构件名称：单项脚手架 砌筑高度在3.6m以外的 砌块内墙 2.其他未尽事宜参见施 工图说明、图纸答疑、 招标文关规范 | m2 | 1321.41
182 | 011701006021 | 满堂脚手架 | 1.构件名称：单项脚手架 室 内 墙 面 粉 饰 高 度 在 3 . 6 m 以 外 的 2.其他未尽事宜参见施 工图说明、图纸答疑、 招 标 文 关 规 范 | m2 | 5961.79
183 | 011703001014 | 垂直运输 | 1.垂直运输费 2.含非泵送混凝土垂直 运输增加费 3.其他：未尽事宜参见施 工图说明、图纸答疑、 招标文件及相关规范图 集 | m2 | 5881.16
184 | 011707003006 | 非夜间施工照明 | 1.地下室等非夜间施工 照明措施增加费 2.其他：未尽事宜参见施 工图说明、图纸答疑、 招标文件及相关规范图 集 | 项 | 1
185 | 010505001020 | 垫层模板 | 名称：现浇混凝土垫层 模板 1.模板及支撑制作、安 装、拆除、堆放、运输 及清理模内杂物、刷隔 离剂等 2.综合考虑模板支撑及 满足支模所需的所有其 他主辅材 3.其他：未尽事宜参见施 工图说明、图纸答疑、 招标文件及相关规范图 集 | m2 | 830.4
186 | 010505002014 | 设备基础模板 | 名称：现浇混凝土设备 基础模板 1.模板及支撑制作、安 装、拆除、堆放、运输 及清理模内杂物、刷隔 离剂等 2.综合考虑模板支撑及 满足支模所需的所有其 他主辅材 3.其他：未尽事宜参见施 工图说明、图纸答疑、 招标文件及相关规范图 集 | m2 | 119.32
187 | 010505002015 | 基础模板 | 名称：基础模板 1.模板及支撑制作、安 装、拆除、堆放、运输 及清理模内杂物、刷隔 离剂等 2.综合考虑模板支撑及 满足支模所需的所有其 他主辅材 3.其他：未尽事宜参见施 工图说明、图纸答疑、 招标文件及相关规范图 集 | m2 | 663.88
序号 | 项目编码 | 项目名称项目特征 | 项目特征描述 | 计量单位 | 工程量 | 金额(元)
[6 empty] | 综合单价 | 合价 | 其中
暂估价
188 | 010505002016 | 基础模板 | 名称：独立基础模板 1.模板及支撑制作、安 装、拆除、堆放、运输 及清理模内杂物、刷隔 离剂等 2.综合考虑模板支撑及 满足支模所需的所有其 他主辅材 3.其他：未尽事宜参见施 工图说明、图纸答疑、 招标文件及相关规范图 集 | m2 | 9.96
189 | 011702002025 | 矩形柱 | 1.高度：H≤3.6m 2.模板及支撑制作、安 装、拆除、堆放、运输 及清理模内杂物、刷隔 离剂等 3.综合考虑模板支撑及 满足支模所需的所有其 他主辅材 4.含对拉螺栓堵眼增加 费 5.其他：未尽事宜参见施 工图说明、图纸答疑、 招标文件及相关规范图 集 | m2 | 42.49
190 | 011702002026 | 矩形柱 | 1.高度：3.6<H≤4.6m 2.模板及支撑制作、安 装、拆除、堆放、运输 及清理模内杂物、刷隔 离剂等 3.综合考虑模板支撑及 满足支模所需的所有其 他主辅材 4.含对拉螺栓堵眼增加 费 5.其他：未尽事宜参见施 工图说明、图纸答疑、 招标文件及相关规范图 集 | m2 | 978.5
191 | 011702002027 | 矩形柱 | 1.高度：4.6<H≤5.6m 2.模板及支撑制作、安 装、拆除、堆放、运输 及清理模内杂物、刷隔 离剂等 3.综合考虑模板支撑及 满足支模所需的所有其 他主辅材 4.含对拉螺栓堵眼增加 费 5.其他：未尽事宜参见施 工图说明、图纸答疑、 招标文件及相关规范图 集 | m2 | 9.33
192 | 011702011022 | 直形墙 | 1.高度：H≤3.6m 2.模板及支撑制作、安 装、拆除、堆放、运输 及清理模内杂物、刷隔 离剂等 3.综合考虑模板支撑及 满足支模所需的所有其 他主辅材 4.含对拉螺栓堵眼增加 费、不再区分短肢剪力 墙，投标人投标时综合 考虑 5.其他：未尽事宜参见施 工图说明、图纸答疑、 招标文件及相关规范图 集 | m2 | 16.92
序号 | 项目编码 | 项目名称项目特征 | 项目特征描述 | 计量单位 | 工程量 | 金额(元)
[6 empty] | 综合单价 | 合价 | 其中
暂估价
193 | 011702011023 | 直形墙 | 1.高度：3.6<H≤4.6m 2.模板及支撑制作、安 装、拆除、堆放、运输 及清理模内杂物、刷隔 离剂等 3.综合考虑模板支撑及 满足支模所需的所有其 他主辅材 4.含对拉螺栓堵眼增加 费、不再区分短肢剪力 墙，投标人投标时综合 考虑 5.其他：未尽事宜参见施 工图说明、图纸答疑、 招标文件及相关规范图 集 | m2 | 37.99
194 | 011702011024 | 挡土墙 | 1.高度：H≤3.6m 2.模板及支撑制作、安 装、拆除、堆放、运输 及清理模内杂物、刷隔 离剂等 3.综合考虑模板支撑及 满足支模所需的所有其 他主辅材 4.含止水螺杆 5.其他：未尽事宜参见施 工图说明、图纸答疑、 招标文件及相关规范图 集 | m2 | 208.55
195 | 011702011025 | 挡土墙 | 1.高度：3.6<H≤4.6m 2.模板及支撑制作、安 装、拆除、堆放、运输 及清理模内杂物、刷隔 离剂等 3.综合考虑模板支撑及 满足支模所需的所有其 他主辅材 4.含止水螺杆 5.其他：未尽事宜参见施 工图说明、图纸答疑、 招标文件及相关规范图 集 | m2 | 2080.97
196 | 011702011026 | 直形墙(地下室外墙) | 1.高度：4.6<H≤5.6m 2.模板及支撑制作、安 装、拆除、堆放、运输 及清理模内杂物、刷隔 离剂等 3.综合考虑模板支撑及 满足支模所需的所有其 他主辅材 4.含止水螺杆 5.其他：未尽事宜参见施 工图说明、图纸答疑、 招标文件及相关规范图 集 | m2 | 384.87
197 | 011702006027 | 矩形梁 | 1.高度：H≤3.6m 2.模板及支撑制作、安 装、拆除、堆放、运输 及清理模内杂物、刷隔 离剂等 3.综合考虑模板支撑及 满足支模所需的所有其 他主辅材 4.含对拉螺栓堵眼增加 费 5.其他：未尽事宜参见施 工图说明、图纸答疑、 招标文件及相关规范图 集 | m2 | 3.63
序号 | 项目编码 | 项目名称项目特征 | 项目特征描述 | 计量单位 | 工程量 | 金额(元)
[6 empty] | 综合单价 | 合价 | 其中
暂估价
198 | 011702006028 | 矩形梁 | 1.高度：3.6<H≤4.6m 2.模板及支撑制作、安 装、拆除、堆放、运输 及清理模内杂物、刷隔 离剂等 3.综合考虑模板支撑及 满足支模所需的所有其 他主辅材 4.含对拉螺栓堵眼增加 费 5.其他：未尽事宜参见施 工图说明、图纸答疑、 招标文件及相关规范图 集 | m2 | 1905.63
199 | 011702006029 | 矩形梁 | 1.高度：4.6<H≤5.6m 2.模板及支撑制作、安 装、拆除、堆放、运输 及清理模内杂物、刷隔 离剂等 3.综合考虑模板支撑及 满足支模所需的所有其 他主辅材 4.含对拉螺栓堵眼增加 费 5.其他：未尽事宜参见施 工图说明、图纸答疑、 招标文件及相关规范图 集 | m2 | 10.07
200 | 011702014019 | 有梁板 | 1.高度：H≤3.6m 2.模板及支撑制作、安 装、拆除、堆放、运输 及清理模内杂物、刷隔 离剂等 3.综合考虑模板支撑及 满足支模所需的所有其 他主辅材 4.其他：未尽事宜参见施 工图说明、图纸答疑、 招标文件及相关规范图 集 | m2 | 6.32
201 | 011702014020 | 有梁板 | 1.高度：3.6<H≤4.6m 2.模板及支撑制作、安 装、拆除、堆放、运输 及清理模内杂物、刷隔 离剂等 3.综合考虑模板支撑及 满足支模所需的所有其 他主辅材 4.其他：未尽事宜参见施 工图说明、图纸答疑、 招标文件及相关规范图 集 | m2 | 926.32
202 | 011702014021 | 有梁板 | 1.高度：4.6<H≤5.6m 2.模板及支撑制作、安 装、拆除、堆放、运输 及清理模内杂物、刷隔 离剂等 3.综合考虑模板支撑及 满足支模所需的所有其 他主辅材 4.其他：未尽事宜参见施 工图说明、图纸答疑、 招标文件及相关规范图 集 | m2 | 26.37
序号 | 项目编码 | 项目名称项目特征 | 项目特征描述 | 计量单位 | 工程量 | 金额(元)
[6 empty] | 综合单价 | 合价 | 其中
暂估价
203 | 011702014022 | 有梁板 | 1.高度：5.6<H≤6.6m 2.模板及支撑制作、安 装、拆除、堆放、运输 及清理模内杂物、刷隔 离剂等 3.综合考虑模板支撑及 满足支模所需的所有其 他主辅材 4.其他：未尽事宜参见施 工图说明、图纸答疑、 招标文件及相关规范图 集 | m2 | 12.87
204 | 011702016027 | 平板 | 1.高度：H≤3.6m 2.模板及支撑制作、安 装、拆除、堆放、运输 及清理模内杂物、刷隔 离剂等 3.综合考虑模板支撑及 满足支模所需的所有其 他主辅材 4.其他：未尽事宜参见施 工图说明、图纸答疑、 招标文件及相关规范图 集 | m2 | 26.59
205 | 011702016028 | 平板 | 1.高度：3.6<H≤4.6m 2.模板及支撑制作、安 装、拆除、堆放、运输 及清理模内杂物、刷隔 离剂等 3.综合考虑模板支撑及 满足支模所需的所有其 他主辅材 4.其他：未尽事宜参见施 工图说明、图纸答疑、 招标文件及相关规范图 集 | m2 | 4163.81
206 | 011702016029 | 平板 | 1.高度：4.6<H≤5.6m 2.模板及支撑制作、安 装、拆除、堆放、运输 及清理模内杂物、刷隔 离剂等 3.综合考虑模板支撑及 满足支模所需的所有其 他主辅材 4.其他：未尽事宜参见施 工图说明、图纸答疑、 招标文件及相关规范图 集 | m2 | 18.82
207 | 011702023024 | 雨篷板 | 部位：雨篷模板 1.模板及支撑制作、安 装、拆除、堆放、运输 及清理模内杂物、刷隔 离剂等 2.综合考虑模板支撑及 满足支模所需的所有其 他主辅材 3.其他：未尽事宜参见施 工图说明、图纸答疑、 招标文件及相关规范图 集 | m2 | 2.12
208 | 011702024017 | 楼梯 | 部位：四跑楼梯 1.模板及支撑制作、安 装、拆除、堆放、运输 及清理模内杂物、刷隔 离剂等 2.综合考虑模板支撑及 满足支模所需的所有其 他主辅材 3.其他：未尽事宜参见施 工图说明、图纸答疑、 招标文件及相关规范图 集 | m2 | 21.07
序号 | 项目编码 | 项目名称项目特征 | 项目特征描述 | 计量单位 | 工程量 | 金额(元)
[6 empty] | 综合单价 | 合价 | 其中
暂估价
209 | 011702030012 | 后浇带 | 名称：基础后浇带模板 1.模板及支撑制作、安 装、拆除、堆放、运输 及清理模内杂物、刷隔 离剂等 2.综合考虑模板支撑及 满足支模所需的所有其 他主辅材 3.含对拉螺栓堵眼增加 费 4.其他：未尽事宜参见施 工图说明、图纸答疑、 招标文件及相关规范图 集 | m2 | 8.21
210 | 011702030013 | 后浇带 | 名称：墙后浇带模板 1.模板及支撑制作、安 装、拆除、堆放、运输 及清理模内杂物、刷隔 离剂等 2.综合考虑模板支撑及 满足支模所需的所有其 他主辅材 3.含对拉螺栓堵眼增加 费 4.其他：未尽事宜参见施 工图说明、图纸答疑、 招标文件及相关规范图 集 | m2 | 34.32
211 | 011702030014 | 后浇带 | 名称：梁后浇带模板 1.模板及支撑制作、安 装、拆除、堆放、运输 及清理模内杂物、刷隔 离剂等 2.综合考虑模板支撑及 满足支模所需的所有其 他主辅材 3.含对拉螺栓堵眼增加 费 4.其他：未尽事宜参见施 工图说明、图纸答疑、 招标文件及相关规范图 集 | m2 | 100.07
212 | 011702030015 | 后浇带 | 名称：板后浇带模板 1.模板及支撑制作、安 装、拆除、堆放、运输 及清理模内杂物、刷隔 离剂等 2.综合考虑模板支撑及 满足支模所需的所有其 他主辅材 3.其他：未尽事宜参见施 工图说明、图纸答疑、 招标文件及相关规范图 集 | m2 | 301.28
213 | 011702003013 | 构造柱 | 部位：构造柱模板 1.模板及支撑制作、安 装、拆除、堆放、运输 及清理模内杂物、刷隔 离剂等 2.综合考虑模板支撑及 满足支模所需的所有其 他主辅材 3.其他：未尽事宜参见施 工图说明、图纸答疑、 招标文件及相关规范图 集 | m2 | 104.94
序号 | 项目编码 | 项目名称项目特征 | 项目特征描述 | 计量单位 | 工程量 | 金额(元)
[6 empty] | 综合单价 | 合价 | 其中
暂估价
214 | 011702008020 | 圈梁 | 部位：圈梁、水平系梁 、电梯井圈梁模板 1.模板及支撑制作、安 装、拆除、堆放、运输 及清理模内杂物、刷隔 离剂等 2.综合考虑模板支撑及 满足支模所需的所有其 他主辅材 3.其他：未尽事宜参见施 工图说明、图纸答疑、 招标文件及相关规范图 集 | m2 | 64.81
215 | 011702008021 | 圈梁 | 部位：反坎、止水带、 门槛模板 1.模板及支撑制作、安 装、拆除、堆放、运输 及清理模内杂物、刷隔 离剂等 2.综合考虑模板支撑及 满足支模所需的所有其 他主辅材 3.其他：未尽事宜参见施 工图说明、图纸答疑、 招标文件及相关规范图 集 | m2 | 6.38
216 | 011702009010 | 过梁 | 部位：过梁模板 1.模板及支撑制作、安 装、拆除、堆放、运输 及清理模内杂物、刷隔 离剂等 2.综合考虑模板支撑及 满足支模所需的所有其 他主辅材 3.其他：未尽事宜参见施 工图说明、图纸答疑、 招标文件及相关规范图 集 | m2 | 16.94
217 | 011702028009 | 压顶 | 部位：压顶模板 1.模板及支撑制作、安 装、拆除、堆放、运输 及清理模内杂物、刷隔 离剂等 2.综合考虑模板支撑及 满足支模所需的所有其 他主辅材 3.其他：未尽事宜参见施 工图说明、图纸答疑、 招标文件及相关规范图 集 | m2 | 8.67
工程名称：非人防车库-给排水工程(286)
序号 | 项目编码 | 项目名称项目特征 | 项目特征描述 | 计量单位 | 工程量 | 金额(元)
[6 empty] | 综合单价 | 合价 | 其中
暂估价
给水
1 | 031002003151 | 套管 | 1.名称、类型：柔性防水 套管 2.材质：无缝钢管 3.规格：介质管道DN100 4.其他：未尽事宜参见施 工图说明、图纸答疑、 招标文件及相关规范图 集 | 个 | 4
2 | 031002003152 | 套管 | 1.名称、类型：柔性防水 套管 2.材质：无缝钢管 3.规格：介质管道DN80 4.其他：未尽事宜参见施 工图说明、图纸答疑、 招标文件及相关规范图 集 | 个 | 1
3 | 031002003153 | 套管 | 1.名称、类型： 一般钢套 管 2.材质：焊接钢管 3.规格：介质管道DN100 4.其他：含预留孔洞 5.其他：未尽事宜参见施 工图说明、图纸答疑、 招标文件及相关规范图 集 | 个 | 4
4 | 031002003154 | 套管 | 1.名称、类型：防护套管 2.材质：无缝钢管 3.规格：介质管道DN100 4.其他：未尽事宜参见施 工图说明、图纸答疑、 招标文件及相关规范图 集 | 个 | 3
5 | 031002003155 | 套管 | 1.名称、类型：防护套管 2.材质：无缝钢管 3.规格：介质管道DN80 4.其他：未尽事宜参见施 工图说明、图纸答疑、 招标文件及相关规范图 集 | 个 | 3
6 | 031002003156 | 套管 | 1.名称、类型： 一般钢套 管 2.材质：焊接钢管 3.规格：介质管道DN80 4.其他：含预留孔洞 5.其他：未尽事宜参见施 工图说明、图纸答疑、 招标文件及相关规范图 集 | 个 | 1
7 | 031002003157 | 套管 | 1.名称、类型： 一般钢套 管 2.材质：焊接钢管 3.规格：介质管道DN65 4.其他：含预留孔洞 5.其他：未尽事宜参见施 工图说明、图纸答疑、 招标文件及相关规范图 集 | 个 | 16
序号 | 项目编码 | 项目名称项目特征 | 项目特征描述 | 计量单位 | 工程量 | 金额(元)
[6 empty] | 综合单价 | 合价 | 其中
暂估价
8 | 031002003158 | 套管 | 1.名称、类型：一般钢套 管 2.材质：焊接钢管 3.规格：介质管道DN50 4.其他：含预留孔洞 5.其他：未尽事宜参见施 工图说明、图纸答疑、 招标文件及相关规范图 集 | 个 | 2
9 | 031002003159 | 套管 | 1.名称、类型：柔性防水 套管 2.材质：无缝钢管 3.介质管道规格：DN50 4.其他：未尽事宜参见施 工图说明、图纸答疑、 招标文件及相关规范图 集 | 个 | 2
压力排水
设备
10 | 030109001004 | 离心式泵 | 1.名称：潜污泵(含配套 控制箱) 2.规格 :Q=18m3/h,H=15m,N =2.2kW 3.含泵检查接线 4.其他：未尽事宜参见施 工图说明、图纸答疑、 招标文件及相关规范图 集 | 台 | 26
11 | 030109001005 | 离心式泵 | 1.名称：潜污泵(含配套 控制箱) 2.规格 :Q=30m3/h,H=15m,N =3.0kW 3.含泵检查接线 4.其他：未尽事宜参见施 工图说明、图纸答疑、 招标文件及相关规范图 集 | 台 | 8
12 | 030109001006 | 离心式泵 | 1.名称：潜污泵(含配套 控制箱) 2.规格 :Q=36m3/h,H=15m,N =4.0kw 3.含泵检查接线 4.其他：未尽事宜参见施 工图说明、图纸答疑、 招 标 文 件 及 相 关 规 范 图 集 | 台 | 6
13 | 030109001007 | 离心式泵 | 1.名称：潜污泵(含配套 控制箱) 2.规格 :Q=40m3/h,H=15m,N =4.0kW 3.含泵检查接线 4.其他：未尽事宜参见施 工图说明、图纸答疑、 招标文件及相关规范图 集 | 台 | 8
管道
序号 | 项目编码 | 项目名称项目特征 | 项目特征描述 | 计量单位 | 工程量 | 金额(元)
[6 empty] | 综合单价 | 合价 | 其中
暂估价
14 | 031001006062 | 塑料管 | 1.安装部位：室内 2.介质：污水、废水 3.材质、规格： UPVC排 水 管 D N 1 0 0 4.连接形式：粘接 5.其他：未尽事宜参见施 工图说明、图纸答疑、 招标文件及相关规范图 集 | m | 26.73
15 | 031001005003 | 铸铁管 | 1.安装部位：室内 2.介质：污水、废水 3.材质、规格：离心机制 铸铁排水管DN150 4.连接形式：柔性连接 5.其他：未尽事宜参见施 工图说明、图纸答疑、 招标文件及相关规范图 集 | m | 9.34
16 | 031001005004 | 铸铁管 | 1.安装部位：室内 2.介质：污水、废水 3.材质、规格：离心机制 铸铁排水管DN80 4.连接形式：柔性连接 5.其他：未尽事宜参见施 工图说明、图纸答疑、 招标文件及相关规范图 集 | m | 89.71
17 | 031001001011 | 镀锌钢管 | 1.安装部位：室内 2.介质：污水、废水 3.材质、规格：内外壁热 镀锌钢管DN100 4.连接形式：卡箍连接 5.其他：未尽事宜参见施 工图说明、图纸答疑、 招标文件及相关规范图 集 | m | 211.53
18 | 031001001012 | 镀锌钢管 | 1.安装部位：室内 2.介质：污水、废水 3.材质、规格：内外壁热 镀锌钢管DN80 4.连接形式：螺纹连接 5.其他：未尽事宜参见施 工图说明、图纸答疑、 招标文件及相关规范图 集 | m | 29.37
19 | 031001001013 | 镀锌钢管 | 1.安装部位：室内 2.介质：污水、废水 3.材质、规格：内外壁热 镀锌钢管DN65 4.连接形式：螺纹连接 5.其他：未尽事宜参见施 工图说明、图纸答疑、 招标文件及相关规范图 集 | m | 300.2
20 | 031002001023 | 管道支架 | 1.材质：管道支架(型钢 ) 2.防腐及刷漆：除锈后红 丹二道，灰色调和漆二道 3.其他：未尽事宜参见施 工图说明、图纸答疑、 招标文件及相关规范图 集 | kg | 363.3
21 | 040101002006 | 挖沟槽土方 | 1.土壤类别： 一、二类土 2.挖土深度：0.8m 3.其他：未尽事宜参见施 工图说明、图纸答疑、 招标文件及相关规范图 集 | m3 | 9.98
序号 | 项目编码 | 项目名称项目特征 | 项目特征描述 | 计量单位 | 工程量 | 金额(元)
[6 empty] | 综合单价 | 合价 | 其中
暂估价
22 | 040103001006 | 回填方 | 1.密实度要求：土方回填 2.填方材料品种：素土夯 填 3.其他：未尽事宜参见施 工图说明、图纸答疑、 招标文件及相关规范图 集 | m3 | 9.98
套管
23 | 031002003160 | 套管 | 1.名称、类型：柔性防水 套管 2.材质：无缝钢管 3.规格：介质管道DN100 4.其他：未尽事宜参见施 工图说明、图纸答疑、 招标文件及相关规范图 集 | 个 | 8
24 | 031002003161 | 套管 | 1.名称、类型：柔性防水 套管 2.材质：无缝钢管 3.规格：介质管道DN65 4.其他：未尽事宜参见施 工图说明、图纸答疑、 招标文件及相关规范图 集 | 个 | 8
25 | 031002003162 | 套管 | 1.名称、类型：柔性防水 套管 2.材质：无缝钢管 3.规格：介质管道DN80 4.其他：未尽事宜参见施 工图说明、图纸答疑、 招标文件及相关规范图 集 | 个 | 3
26 | 031002003163 | 套管 | 1.名称、类型： 一般钢套 管 2.材质：焊接钢管 3.规格：介质管道DN80 4.其他：未尽事宜参见施 工图说明、图纸答疑、 招标文件及相关规范图 集 | 个 | 2
阀门附件
27 | 031003003035 | 焊接法兰阀门 | 1.类型：防护闸阀 2.规格、压力等级 DN100 3.连接形式：法兰连接 4.其他：含沟槽法兰安装 5.其他：未尽事宜参见施 工图说明、图纸答疑、 招标文件及相关规范图 集 | 个 | 1
28 | 031003003036 | 焊接法兰阀门 | 1.类型：闸阀 2.规格、压力等级 DN100 3.连接形式：法兰连接 4.其他：含沟槽法兰安装 5.其他：未尽事宜参见施 工图说明、图纸答疑、 招标文件及相关规范图 集 | 个 | 16
29 | 031003003037 | 焊接法兰阀门 | 1.类型：可曲挠性接头 2.规格、压力等级 :DN100 3.连接形式：法兰连接 4.其他：含沟槽法兰安装 5.其他：未尽事宜参见施 工图说明、图纸答疑、 招标文件及相关规范图 集 | 个 | 16
序号 | 项目编码 | 项目名称项目特征 | 项目特征描述 | 计量单位 | 工程量 | 金额(元)
[6 empty] | 综合单价 | 合价 | 其中
暂估价
30 | 031003003038 | 焊接法兰阀门 | 1.类型：止回阀 2.规格、压力等级 :DN100 3.连接形式：法兰连接 4.其他：含沟槽法兰安装 5.其他：未尽事宜参见施 工图说明、图纸答疑、 招标文件及相关规范图 集 | 个 | 16
31 | 031003003039 | 焊接法兰阀门 | 1.类型：闸阀 2.规格、压力等级 :DN80 3.连接形式：丝扣连接 4.其他：未尽事宜参见施 工图说明、图纸答疑、 招标文件及相关规范图 集 | 个 | 6
32 | 031003003040 | 焊接法兰阀门 | 1.类型：止回阀 2.规格、压力等级 :DN80 3.连接形式：丝扣连接 4.其他：未尽事宜参见施 工图说明、图纸答疑、 招标文件及相关规范图 集 | 个 | 6
33 | 031003003041 | 焊接法兰阀门 | 1.类型：可曲挠性接头 2.规格、压力等级 :DN80 3.连接形式：丝扣连接 4.其他：未尽事宜参见施 工图说明、图纸答疑、 招标文件及相关规范图 集 | 个 | 6
34 | 031003003042 | 焊接法兰阀门 | 1.类型：闸阀 2.规格、压力等级 :DN65 3.连接形式：丝扣连接 4.其他：未尽事宜参见施 工图说明、图纸答疑、 招标文件及相关规范图 集 | 个 | 26
35 | 031003003043 | 焊接法兰阀门 | 1.类型：止回阀 2.规格、压力等级 :DN65 3.连接形式：丝扣连接 4.其他：未尽事宜参见施 工图说明、图纸答疑、 招标文件及相关规范图 集 | 个 | 26
36 | 031003003044 | 焊接法兰阀门 | 1.类型：可曲挠性接头 2.规格、压力等级 :DN65 3.连接形式：丝扣连接 4.其他：未尽事宜参见施 工图说明、图纸答疑、 招标文件及相关规范图 集 | 个 | 26
37 | 031003003045 | 焊接法兰阀门 | 1.类型：防护闸阀 2.规格、压力等级 :DN65 3.连接形式：丝扣连接 4.其他：未尽事宜参见施 工图说明、图纸答疑、 招标文件及相关规范图 集 | 个 | 2
序号 | 项目编码 | 项目名称项目特征 | 项目特征描述 | 计量单位 | 工程量 | 金额(元)
[6 empty] | 综合单价 | 合价 | 其中
暂估价
38 | 030601002009 | 压力仪表 | 1.名称：压力表 2.其他：未尽事宜参见施 工图说明、图纸答疑、 招标文件及相关规范图 集 | 台 | 48
39 | 031004014031 | 给、排水附(配)件 | 1.名称：地漏 2.型号、规格： De110 3.其他：未尽事宜参见施 工图说明、图纸答疑、 招标文件及相关规范图 集 | 个 | 1
40 | 031004014032 | 给、排水附(配)件 | 1.名称：铸铁地漏 2.型号、规格： DN80 3.其他：未尽事宜参见施 工图说明、图纸答疑、 招标文件及相关规范图 集 | 个 | 8
41 | 031002003164 | 预留孔洞、堵洞 | 1.名称、类型：穿楼板预 留孔洞、堵洞 2.规格：介质管道DN110 3.其他：未尽事宜参见施 工图说明、图纸答疑、 招标文件及相关规范图 集 | 个 | 1
42 | 031002003165 | 预留孔洞、堵洞 | 1.名称、类型：穿楼板预 留孔洞、堵洞 2.规格：介质管道DN80 3.其他：未尽事宜参见施 工图说明、图纸答疑、 招标文件及相关规范图 集 | 个 | 8
管道防腐及保温
43 | 031208002024 | 管道绝热 | 1.类型：管道绝热 2.绝热材料品种：闭孔橡 塑海绵 3.绝热厚度：30mm 4.管径：DN≤125 5.其他：未尽事宜参见施 工图说明、图纸答疑、 招标文件及相关规范图 集 | m3 | 2.08
44 | 031208007006 | 防潮层、保护层 | 1.保护层为0.5mm厚铝 皮 2.其他：未尽事宜参见施 工图说明、图纸答疑、 招标文件及相关规范图 集 | m2 | 87.39
45 | 031202002003 | 管道防腐蚀 | 1埋地管道须做三油(环 氧煤沥青)两布防腐 2.其他：未尽事宜参见施 工图说明、图纸答疑、 招标文件及相关规范图 集 | m2 | 8.4
46 | 031202002004 | 管道防腐蚀 | 1.四油(环氧煤沥青)三 布加强防腐 2.其他：未尽事宜参见施 工图说明、图纸答疑、 招标文件及相关规范图 集 | m2 | 29.78
47 | 031301017042 | 脚手架搭拆 | 1.名称：脚手架搭拆费 2.其他：未尽事宜参见施 工图说明、图纸答疑、 招标文件及相关规范图 集 | 项 | 1
工程名称：非人防车库-消防水工程(287)
序号 | 项目编码 | 项目名称项目特征 | 项目特征描述 | 计量单位 | 工程量 | 金额(元)
[6 empty] | 综合单价 | 合价 | 其中
暂估价
消防栓
管道、阀门、支架、刷油
1 | 030901002012 | 消火栓钢管 | 1.安装部位：室内 2.介质：消火栓 3.规格、压力等级：内外 壁热浸镀锌钢管 DN150 4.连接形式：沟槽连接 5.含沟槽管件、 6.压力试验及冲洗设计 要求：符合设计要求及 规范 7管道标识设计要求：详 见图纸及设计说明 8.其他：未尽事宜参见施 工图说明、图纸答疑、 招标文件及相关规范图 集 | m | 1103.73
2 | 030901002013 | 消火栓钢管 | 1.安装部位：室内 2.介质：消火栓 3.规格、压力等级：内外 壁热浸镀锌加厚钢管 DN150 4.连接形式：沟槽连接 5.含沟槽管件 6.压力试验及冲洗设计 要求：符合设计要求及 规范 7管道标识设计要求：详 见图纸及设计说明 8.其他：未尽事宜参见施 工图说明、图纸答疑、 招标文件及相关规范图 集 | m | 610.93
3 | 030901002014 | 消火栓钢管 | 1.安装部位：室内 2.介质：消火栓 3.规格、压力等级：内外 壁热浸镀锌钢管 DN100 4.连接形式：沟槽连接 5.含沟槽管件 6.压力试验及冲洗设计 要求：符合设计要求及 规范 7.管道标识设计要求：详 见图纸及设计说明 8.其他：未尽事宜参见施 工图说明、图纸答疑、 招标文件及相关规范图 集 | m | 5.7
4 | 030901002015 | 消火栓钢管 | 1.安装部位：室内 2.介质：消火栓 3.规格、压力等级：内外 壁热浸镀锌钢管DN80 4.连接形式：沟槽连接 5.含沟槽管件、 6.压力试验及冲洗设计 要求：符合设计要求及 规范 7管道标识设计要求：详 见图纸及设计说明 8.其他：未尽事宜参见施 工图说明、图纸答疑、 招标文件及相关规范图 集 | m | 15.83
序号 | 项目编码 | 项目名称项目特征 | 项目特征描述 | 计量单位 | 工程量 | 金额(元)
[6 empty] | 综合单价 | 合价 | 其中
暂估价
5 | 030901002016 | 消火栓钢管 | 1.安装部位：室内 2.介质：消火栓 3.规格、压力等级：内外 壁热浸镀锌钢管DN65 4.连接形式：沟槽连接 5.含沟槽管件、 6.压力试验及冲洗设计 要求：符合设计要求及 规范 7管道标识设计要求：详 见图纸及设计说明 8.其他：未尽事宜参见施 工图说明、图纸答疑、 招标文件及相关规范图 集 | m | 590.36
6 | 030901001031 | 水喷淋钢管 | 1.安装部位：室内 2.介质：喷淋 3.规格、压力等级：内外 热浸镀锌钢管DN200 4.连接形式：沟槽连接 5.含沟槽管件 6.压力试验及冲洗设计 要求：符合设计要求及 规范 7管道标识设计要求：详 见图纸及设计说明 8.其他：未尽事宜参见施 工图说明、图纸答疑、 招标文件及相关规范图 集 | m | 6.4
7 | 031002001024 | 管道支架 | 1.材质：管道支架(型钢 ) 2.防腐及刷漆：除锈后红 丹二道，灰色调和漆二道 3.其他：未尽事宜参见施 工图说明、图纸答疑、 招标文件及相关规范图 集 | kg | 815.04
8 | 031003003046 | 焊接法兰阀门 | 1.类型：蝶阀 2.材质：球墨铸铁 3.规格、压力等级 DN150 4.其他：未尽事宜参见施 工图说明、图纸答疑、 招标文件及相关规范图 集 | 个 | 33
9 | 031003003047 | 焊接法兰阀门 | 1.类型：明杆闸阀 2.材质：球墨铸铁 3.规格、压力等级 :DN100 4.其他：未尽事宜参见施 工图说明、图纸答疑、 招标文件及相关规范图 集 | 个 | 2
10 | 031003003048 | 焊接法兰阀门 | 1.类型：防护阀门 2.材质：球墨铸铁 3.规格、压力等级 :DN150 4.其他：未尽事宜参见施 工图说明、图纸答疑、 招标文件及相关规范图 集 | 个 | 16
11 | 031003003049 | 焊接法兰阀门 | 1.类型：明杆闸阀 2.材质：球墨铸铁 3.规格、压力等级 DN150 4.其他：未尽事宜参见施 工图说明、图纸答疑、 招标文件及相关规范图 集 | 个 | 28
序号 | 项目编码 | 项目名称项目特征 | 项目特征描述 | 计量单位 | 工程量 | 金额(元)
[6 empty] | 综合单价 | 合价 | 其中
暂估价
12 | 031003003050 | 焊接法兰阀门 | 1.类型：防护阀门 2.材质：球墨铸铁 3.规格、压力等级 DN65 4.其他：未尽事宜参见施 工图说明、图纸答疑、 招标文件及相关规范图 集 | 个 | 1
13 | 031003003051 | 焊接法兰阀门 | 1.类型：明杆闸阀 2.材质：球墨铸铁 3.规格、压力等级 :DN65 4..其他：未尽事宜参见 施工图说明、图纸答疑 、招标文件及相关规范 图集 | 个 | 4
14 | 031003003052 | 焊接法兰阀门 | 1.类型：明杆闸阀 2.材质：球墨铸铁 3.规格、压力等级 :DN200 4..其他：未尽事宜参见 施工图说明、图纸答疑 、招标文件及相关规范 图集 | 个 | 4
15 | 031003003053 | 焊接法兰阀门 | 1.类型：明杆闸阀 2.材质：球墨铸铁 3.规格、压力等级 :DN80 4..其他：未尽事宜参见 施工图说明、图纸答疑 、招标文件及相关规范 图集 | 个 | 1
16 | 031003006001 | 减压器 | 1.类型：比例式减压阀 2.规格、压力等级 :DN150 3.连接形式：沟槽连接 4.其他：未尽事宜参见施 工图说明、图纸答疑、 招标文件及相关规范图 集 | 个 | 4
17 | 031003003054 | 焊接法兰阀门 | 1.类型： Y型过滤器 2.材质：球墨铸铁 3.规格、压力等级 :DN150 4.连接形式：沟槽连接 5.其他：未尽事宜参见施 工图说明、图纸答疑、 招标文件及相关规范图 集 | 个 | 6
18 | 031003003055 | 焊接法兰阀门 | 1.类型：橡胶软接头 2.材质：球墨铸铁 3.规格、压力等级 DN150 4.连接形式：沟槽连接 5.其他：未尽事宜参见施 工图说明、图纸答疑、 招标文件及相关规范图 集 | 个 | 10
19 | 031003003056 | 焊接法兰阀门 | 1.类型：橡胶软接头 2.材质：球墨铸铁 3.规格、压力等级 :DN100 4.连接形式：沟槽连接 5.其他：未尽事宜参见施 工图说明、图纸答疑、 招标文件及相关规范图 集 | 个 | 1
序号 | 项目编码 | 项目名称项目特征 | 项目特征描述 | 计量单位 | 工程量 | 金额(元)
[6 empty] | 综合单价 | 合价 | 其中
暂估价
20 | 031003003057 | 焊接法兰阀门 | 1.类型：橡胶软接头 2.材质：球墨铸铁 3.规格、压力等级 :DN80 4.连接形式：沟槽连接 5.其他：未尽事宜参见施 工图说明、图纸答疑、 招标文件及相关规范图 集 | 个 | 2
21 | 031003003058 | 焊接法兰阀门 | 1.类型：橡胶软接头 2.材质：球墨铸铁 3.规格、压力等级 :DN200 4.连接形式：沟槽连接 5.其他：未尽事宜参见施 工图说明、图纸答疑、 招标文件及相关规范图 集 | 个 | 8
22 | 030601004002 | 流量仪表 | 1.类型：流量开关 2.规格、压力等级 :DN100 3.其他：未尽事宜参见施 工图说明、图纸答疑、 招标文件及相关规范图 集 | 台 | 1
23 | 031003003059 | 焊接法兰阀门 | 1.类型：消声止回阀 2.材质：球墨铸铁 3.规格、压力等级 :DN100 4.连接形式：沟槽连接 5.其他：未尽事宜参见施 工图说明、图纸答疑、 招标文件及相关规范图 集 | 个 | 1
24 | 031003003060 | 焊接法兰阀门 | 1.类型：静音式止回阀 2.材质：球墨铸铁 3.规格、压力等级 :DN100 4.连接形式：沟槽连接 5.其他：未尽事宜参见施 工图说明、图纸答疑、 招标文件及相关规范图 集 | 个 | 1
25 | 031003003061 | 焊接法兰阀门 | 1.类型：静意式止回阀 2.材质：球墨铸铁 3.规格、压力等级 :DN150 4.连接形式：沟槽连接 5.其他：未尽事宜参见施 工图说明、图纸答疑、 招标文件及相关规范图 集 | 个 | 4
26 | 031003003062 | 焊接法兰阀门 | 1.类型：水锤消除器 2.材质：球墨铸铁 3.规格、压力等级 :DN150 4.连接形式：沟槽连接 5.其他：未尽事宜参见施 工图说明、图纸答疑、 招标文件及相关规范图 集 | 个 | 4
27 | 031003003063 | 焊接法兰阀门 | 1.类型：泄压阀 2.材质：球墨铸铁 3.规格、压力等级 :DN150 4.连接形式：沟槽连接 5.其他：未尽事宜参见施 工图说明、图纸答疑、 招标文件及相关规范图 集 | 个 | 2
序号 | 项目编码 | 项目名称项目特征 | 项目特征描述 | 计量单位 | 工程量 | 金额(元)
[6 empty] | 综合单价 | 合价 | 其中
暂估价
28 | 031003003064 | 焊接法兰阀门 | 1.类型：安全阀 2.材质：球墨铸铁 3.规格、压力等级 :DN150 4.连接形式：沟槽连接 5.其他：未尽事宜参见施 工图说明、图纸答疑、 招标文件及相关规范图 集 | 个 | 4
29 | 030601002010 | 压力仪表 | 1.名称：压力表 2.压力表弯材质、规格 详见图纸及设计说明 3.其他：未尽事宜参见施 工图说明、图纸答疑、 招标文件及相关规范图 集 | 台 | 24
30 | 030601002011 | 压力仪表 | 1.类型：压力开关 2.规格、压力等级 :DN150 3.其他：未尽事宜参见施 工图说明、图纸答疑、 招标文件及相关规范图 集 | 台 | 1
31 | 030601002012 | 压力仪表 | 1.名称：电接点压力表 2.其他：未尽事宜参见施 工图说明、图纸答疑、 招标文件及相关规范图 集 | 台 | 2
32 | 030601004003 | 流量仪表 | 1.名称：流量计 2.其他：未尽事宜参见施 工图说明、图纸答疑、 招标文件及相关规范图 集 | 台 | 2
消防器具
33 | 030901010009 | 室内消火栓 | 1.名称：带软管卷盘的单 阀单栓室内消火栓灭火 器组合箱(型号 SG24D65Z-J) 2.安装方式：栓口距地 1100mm 3.附件材质、规格 :DN65消火栓(或 SN65减压稳压消火栓 )一只，DN65×25m长衬 胶水龙带一条(挂置式 ),QZ19水枪一支，中25自 救式小口径消防软管卷 盘栓口一支，内径φ19 30m长自救式衬胶水龙 带一条，喷嘴孔径中6水 枪一支，贮压式磷酸铵盐 干粉灭火器二具、击破 玻璃报警按钮一套，信号 传至消防控制中心及 24VDC信号灯等全套 ( 含 消 火 栓 按 钮 ) 。 4.其他：未尽事宜参见施 工图说明、图纸答疑、 招标文件及相关规范图 集 | 套 | 65
34 | 030901013008 | 灭火器 | 1.名称：手提式磷酸盐干 粉灭火器 2.规格、型号 :MFZ/ABC5 3.灭火器箱制作安装 4.其他：未尽事宜参见施 工图说明、图纸答疑、 招标文件及相关规范图 集 | 具 | 124
序号 | 项目编码 | 项目名称项目特征 | 项目特征描述 | 计量单位 | 工程量 | 金额(元)
[6 empty] | 综合单价 | 合价 | 其中
暂估价
35 | 030109001008 | 离心式泵 | 1.名称：室内消火栓泵 2.型号：XDB型单泵 3.规格 Q=20L/s,H=130m,N= 5KW 4.其他：未尽事宜参见施 工图说明、图纸答疑、 招标文件及相关规范图 集 | 台 | 2
36 | 030109001009 | 离心式泵 | 1.名称：室外消火栓泵 2.型号：XDB型单泵 3.规格 :Q=30L/s,H=35m,N=2 2KW 4.其他：未尽事宜参见施 工图说明、图纸答疑、 招标文件及相关规范图 集 | 台 | 2
套管
37 | 031002003166 | 套管 | 1.名称、类型：防护套管 2.材质：无缝钢管 3.介质管道规格： DN65 4.其他：未尽事宜参见施 工图说明、图纸答疑、 招标文件及相关规范图 集 | 个 | 1
38 | 031002003167 | 套管 | 1.名称、类型：柔性防水 套管 2.材质：无缝钢管 3.介质管道规格： DN80 4.其他：未尽事宜参见施 工图说明、图纸答疑、 招标文件及相关规范图 集 | 个 | 1
39 | 031002003168 | 套管 | 1.名称、类型：普通钢制 套管 2.材质：焊接钢管 3.介质管道规格： DN150 4.预留孔洞 混凝土楼板 5.其他：未尽事宜参见施 工图说明、图纸答疑、 招标文件及相关规范图 集 | 个 | 6
40 | 031002003169 | 套管 | 1.名称、类型：普通钢制 套管 2.材质：焊接钢管 3.介质管道规格： DN100 4.预留孔洞混凝土楼板 5.其他：未尽事宜参见施 工图说明、图纸答疑、 招标文件及相关规范图 集 | 个 | 4
41 | 031002003170 | 套管 | 1.名称、类型：柔性防水 套管 2.材质：无缝钢管 3.介质管道规格： DN150 4.其他：未尽事宜参见施 工图说明、图纸答疑、 招标文件及相关规范图 集 | 个 | 10
42 | 031002003171 | 套管 | 1.名称、类型：柔性防水 套管 2.材质：无缝钢管 3.介质管道规格： DN200 4.其他：未尽事宜参见施 工图说明、图纸答疑、 招标文件及相关规范图 集 | 个 | 2
序号 | 项目编码 | 项目名称项目特征 | 项目特征描述 | 计量单位 | 工程量 | 金额(元)
[6 empty] | 综合单价 | 合价 | 其中
暂估价
43 | 031002003172 | 套管 | 1.名称、类型：防护套管 2.材质：无缝钢管 3.介质管道规格： DN150 4.其他：未尽事宜参见施 工图说明、图纸答疑、 招标文件及相关规范图 集 | 个 | 9
自动喷淋
管道、阀门、支架、刷油
44 | 030901001032 | 水喷淋钢管 | 1.安装部位：室内 2.介质：喷淋 3.规格、压力等级：内外 热浸镀锌钢管DN200 4.连接形式：沟槽连接 5.含沟槽管件 6.压力试验及冲洗设计 要求：符合设计要求及 规范 7管道标识设计要求：详 见图纸及设计说明 8.其他：未尽事宜参见施 工图说明、图纸答疑、 招标文件及相关规范图 集 | m | 6.42
45 | 030901001033 | 水喷淋钢管 | 1.安装部位：室内 2.介质：喷淋 3.规格、压力等级：内外 热浸镀锌钢管DN150 4.连接形式：沟槽连接 5.含沟槽管件 6.压力试验及冲洗设计 要求：符合设计要求及 规范 7.管道标识设计要求：详 见图纸及设计说明 8.其他：未尽事宜参见施 工图说明、图纸答疑、 招标文件及相关规范图 集 | m | 1253.22
46 | 030901001034 | 水喷淋钢管 | 1.安装部位：室内 2.介质：喷淋 3.规格、压力等级：内外 热浸镀锌钢管DN100 4.连接形式：沟槽连接 5.含沟槽管件 6.压力试验及冲洗设计 要求：符合设计要求及 规范 7.管道标识设计要求：详 见图纸及设计说明 8.其他：未尽事宜参见施 工图说明、图纸答疑、 招标文件及相关规范图 集 | m | 372.51
47 | 030901001035 | 水喷淋钢管 | 1.安装部位：室内 2.介质：喷淋 3.规格、压力等级：内外 热浸镀锌钢管DN80 4.连接形式：沟槽连接 5.含沟槽管件 6.压力试验及冲洗设计 要求：符合设计要求及 规范 7.管道标识设计要求：详 见图纸及设计说明 8.其他：未尽事宜参见施 工图说明、图纸答疑、 招标文件及相关规范图 集 | m | 351.57
序号 | 项目编码 | 项目名称项目特征 | 项目特征描述 | 计量单位 | 工程量 | 金额(元)
[6 empty] | 综合单价 | 合价 | 其中
暂估价
48 | 030901001036 | 水喷淋钢管 | 1.安装部位：室内 2.介质：喷淋 3.规格、压力等级：内外 壁热浸镀锌钢管DN65 4.连接形式：沟槽连接 5.含沟槽管件 6.压力试验及冲洗设计 要求：符合设计要求及 规范 7.管道标识设计要求：详 见图纸及设计说明 8.其他：未尽事宜参见施 工图说明、图纸答疑、 招标文件及相关规范图 集 | m | 156.75
49 | 030901001037 | 水喷淋钢管 | 1.安装部位：室内 2.介质：喷淋 3.规格、压力等级：内外 壁热浸镀锌钢管DN50 4.连接形式：螺纹连接 5.压力试验及冲洗设计 要求：符合设计要求及 规范 6.管道标识设计要求：详 见图纸及设计说明 7.其他：未尽事宜参见施 工图说明、图纸答疑、 招标文件及相关规范图 集 | m | 447.76
50 | 030901001038 | 水喷淋钢管 | 1.安装部位：室内 2.介质：喷淋 3.规格、压力等级：内外 壁热浸镀锌钢管DN40 4.连接形式：螺纹连接 5.压力试验及冲洗设计 要求：符合设计要求及 规范 6.管道标识设计要求：详 见图纸及设计说明 7.其他：未尽事宜参见施 工图说明、图纸答疑、 招标文件及相关规范图 集 | m | 906.93
51 | 030901001039 | 水喷淋钢管 | 1.安装部位：室内 2.介质：喷淋 3.规格、压力等级：内外 壁热浸镀锌钢管DN32 4.连接形式：螺纹连接 5.压力试验及冲洗设计 要求：符合设计要求及 规范 6.管道标识设计要求：详 见图纸及设计说明 7.其他：未尽事宜参见施 工图说明、图纸答疑、 招标文件及相关规范图 集 | m | 1172.54
52 | 030901001040 | 水喷淋钢管 | 1.安装部位：室内 2.介质：喷淋 3.规格、压力等级：内外 壁热浸镀锌钢管DN25 4.连接形式：螺纹连接 5.压力试验及冲洗设计 要求：符合设计要求及 规范 6.管道标识设计要求：详 见图纸及设计说明 7.其他：未尽事宜参见施 工图说明、图纸答疑、 招标文件及相关规范图 集 | m | 2635.52
序号 | 项目编码 | 项目名称项目特征 | 项目特征描述 | 计量单位 | 工程量 | 金额(元)
[6 empty] | 综合单价 | 合价 | 其中
暂估价
53 | 031002001025 | 管道支架 | 1.材质：管道支架(型钢 ) 2.防腐及刷漆：除锈后红 丹二道，灰色调和漆二道 3.其他：未尽事宜参见施 工图说明、图纸答疑、 招标文件及相关规范图 集 | kg | 1121.72
54 | 031003003065 | 焊接法兰阀门 | 1.类型：静音式止回阀 2.材质：球墨铸铁 3.规格、压力等级 DN150 4.连接形式：沟槽连接 5.其他：未尽事宜参见施 工图说明、图纸答疑、 招标文件及相关规范图 集 | 个 | 2
55 | 031003003066 | 焊接法兰阀门 | 1.类型：水锤消除器 2.材质：球墨铸铁 3.规格、压力等级 DN150 4.连接形式：沟槽法兰连 接 5.其他：未尽事宜参见施 工图说明、图纸答疑、 招标文件及相关规范图 集 | 个 | 2
56 | 030901007003 | 减压孔板 | 1.类型：减压孔板68MM 2.规格、压力等级 :DN150 3.连接形式：沟槽连接 4.其他：未尽事宜参见施 工图说明、图纸答疑、 招标文件及相关规范图 集 | 个 | 7
57 | 031003003067 | 焊接法兰阀门 | 1.类型： Y型过滤器 2.规格、压力等级 DN150 3.连接形式：沟槽连接 4.其他：未尽事宜参见施 工图说明、图纸答疑、 招标文件及相关规范图 集 | 个 | 1
58 | 031003003068 | 焊接法兰阀门 | 1.类型：带锁定装置的控 制阀 2.规格、压力等级 DN150 3.连接形式：沟槽连接 4.其他：未尽事宜参见施 工图说明、图纸答疑、 招标文件及相关规范图 集 | 个 | 3
59 | 031003003069 | 焊接法兰阀门 | 1.类型：明杆闸阀 2.材质：球墨铸铁 3.规格、压力等级 :DN150 4.连接形式：沟槽法兰连 接 5.其他：未尽事宜参见施 工图说明、图纸答疑、 招标文件及相关规范图 集 | 个 | 6
60 | 030601002013 | 压力仪表 | 1.名称：压力表 2.压力表弯材质、规格 详见图纸及设计说明 3.其他：未尽事宜参见施 工图说明、图纸答疑、 招标文件及相关规范图 集 | 台 | 5
序号 | 项目编码 | 项目名称项目特征 | 项目特征描述 | 计量单位 | 工程量 | 金额(元)
[6 empty] | 综合单价 | 合价 | 其中
暂估价
61 | 031003003070 | 焊接法兰阀门 | 1.类型： Y型过滤器 2.规格、压力等级 DN200 3.连接形式：沟槽法兰连 接 4.其他：未尽事宜参见施 工图说明、图纸答疑、 招标文件及相关规范图 集 | 个 | 2
62 | 031003003071 | 焊接法兰阀门 | 1.类型：明杆闸阀 2.规格、压力等级 DN200 3.连接形式：沟槽法兰连 接 4.其他：未尽事宜参见施 工图说明、图纸答疑、 招标文件及相关规范图 集 | 个 | 2
63 | 031003003072 | 焊接法兰阀门 | 1.类型：橡胶软接头 2.规格、压力等级 DN200 3.连接形式：沟槽法兰连 接 4.其他：未尽事宜参见施 工图说明、图纸答疑、 招标文件及相关规范图 集 | 个 | 2
64 | 031003003073 | 焊接法兰阀门 | 1.类型：橡胶软接头 2.规格、压力等级 :DN150 3.连接形式：沟槽法兰连 接 4.其他：未尽事宜参见施 工图说明、图纸答疑、 招标文件及相关规范图 集 | 个 | 2
65 | 031003003074 | 焊接法兰阀门 | 1.类型：泄压阀 2.规格、压力等级 DN150 3.连接形式：沟槽法兰连 接 4.其他：未尽事宜参见施 工图说明、图纸答疑、 招标文件及相关规范图 集 | 个 | 1
66 | 031003003075 | 焊接法兰阀门 | 1.类型：信号蝶阀 2.材质：闸阀 3.规格、压力等级 DN150 4.连接形式：沟槽法兰连 接 5.其他：未尽事宜参见施 工图说明、图纸答疑、 招标文件及相关规范图 集 | 个 | 7
67 | 030109001010 | 离心式泵 | 1.名称：自动喷淋给水泵 2.型号 Q=35L/S,H=105M,N= 75KW 3.含泵检查接线 4.其他：未尽事宜参见施 工图说明、图纸答疑、 招标文件及相关规范图 集 | 台 | 2
序号 | 项目编码 | 项目名称项目特征 | 项目特征描述 | 计量单位 | 工程量 | 金额(元)
[6 empty] | 综合单价 | 合价 | 其中
暂估价
68 | 031003003076 | 焊接法兰阀门 | 1.类型：闸阀 2.材质：球墨铸铁 3.规格、压力等级 :DN80 4.连接形式：沟槽连接 5.其他：未尽事宜参见施 工图说明、图纸答疑、 招标文件及相关规范图 集 | 个 | 6
69 | 031003003077 | 焊接法兰阀门 | 1.类型：明杆闸阀 2.材质：球墨铸铁 3.规格、压力等级 :DN65 4.连接形式：沟槽连接 5.其他：未尽事宜参见施 工图说明、图纸答疑、 招标文件及相关规范图 集 | 个 | 2
70 | 031003001067 | 螺纹阀门 | 1.类型：防护阀门 2.规格、压力等级 :DN50 3.连接形式：螺纹连接 4.其他：未尽事宜参见施 工图说明、图纸答疑、 招标文件及相关规范图 集 | 个 | 4
71 | 031003001068 | 螺纹阀门 | 1.类型：防护阀门 2.规格、压力等级 :DN32 3.连接形式：螺纹连接 4.其他：未尽事宜参见施 工图说明、图纸答疑、 招标文件及相关规范图 集 | 个 | 3
72 | 031003001069 | 螺纹阀门 | 1.类型：防护阀门 2.规格、压力等级 :DN25 3.连接形式：螺纹连接 4.其他：未尽事宜参见施 工图说明、图纸答疑、 招标文件及相关规范图 集 | 个 | 6
73 | 031003003078 | 焊接法兰阀门 | 1.类型：防护阀门 2.材质：闸阀 3.规格、压力等级 :DN150 4.连接形式：沟槽法兰连 接 5.其他：未尽事宜参见施 工图说明、图纸答疑、 招标文件及相关规范图 集 | 个 | 14
74 | 031003001070 | 螺纹阀门 | 1.类型：末端试水阀 2.规格、压力等级 :DN25 3.连接形式：螺纹连接 4.其他：未尽事宜参见施 工图说明、图纸答疑、 招标文件及相关规范图 集 | 个 | 5
75 | 030901008004 | 末端试水装置 | 1.类型：末端试水装置 2.规格、压力等级 :DN25 3.连接形式：螺纹连接 4.其他：未尽事宜参见施 工图说明、图纸答疑、 招标文件及相关规范图 集 | 组 | 2
序号 | 项目编码 | 项目名称项目特征 | 项目特征描述 | 计量单位 | 工程量 | 金额(元)
[6 empty] | 综合单价 | 合价 | 其中
暂估价
76 | 030901004001 | 报警装置 | 1.名称：湿式报警阀 2.型号、规格： DN150 3.其他说明：详见相关设 计图纸、要求及规范 | 组 | 6
77 | 030901006006 | 水流指示器 | 1.名称：水流指示器 2.规格、型号： DN150 3.其他说明：详见相关设 计图纸、要求及规范 | 个 | 7
78 | 031003001071 | 螺纹阀门 | 1.类型：自动排气阀/含 截止阀 2.材质：详见图纸及设计 说明 3.规格、压力等级 :DN25 4.连接形式：螺纹连接 5.其他：未尽事宜参见施 工图说明、图纸答疑、 招标文件及相关规范图 集 | 个 | 13
79 | 030601002014 | 压力仪表 | 1.类型：压力开关 2.规格、压力等级 :DN150 3.其他：未尽事宜参见施 工图说明、图纸答疑、 招标文件及相关规范图 集 | 台 | 1
80 | 030601004004 | 流量仪表 | 1.名称：流量计 2.其他：未尽事宜参见施 工图说明、图纸答疑、 招标文件及相关规范图 集 | 台 | 1
81 | 030905002004 | 水灭火控制装置调试 | 1.系统形式：自动喷水灭 火系统调试 2.其他：未尽事宜参见施 工图说明、图纸答疑、 招标文件及相关规范图 集 | 点 | 7
喷淋头
82 | 030901003004 | 水喷淋(雾)喷头 | 1.名称：快速响应直立型 洒水喷头 2.安装部位：室内 3.材质、型号、规格 :68℃(DN25,K=80) 4.连接形式：螺纹连接 5.其他：未尽事宜参见施 工图说明、图纸答疑、 招标文件及相关规范图 集 | 个 | 1758
83 | 030901003005 | 水喷淋(雾)喷头 | 1.名称：快速响应直立型 洒水喷头 2.安装部位：室内 3.材质、型号、规格 :72℃(DN25,K=80) 4.连接形式：螺纹连接 5.其他：未尽事宜参见施 工图说明、图纸答疑、 招标文件及相关规范图 集 | 个 | 44
套管
84 | 031002003173 | 套管 | 1.名称、类型：防护套管 2.材质：无缝钢管 3.介质管道规格： DN50 4.其他：未尽事宜参见施 工图说明、图纸答疑、 招标文件及相关规范图 集 | 个 | 3
序号 | 项目编码 | 项目名称项目特征 | 项目特征描述 | 计量单位 | 工程量 | 金额(元)
[6 empty] | 综合单价 | 合价 | 其中
暂估价
85 | 031002003174 | 套管 | 1.名称、类型：柔性防水 套管 2.材质：无缝钢管 3.介质管道规格： DN400 4.其他：未尽事宜参见施 工图说明、图纸答疑、 招标文件及相关规范图 集 | 个 | 2
86 | 031002003175 | 套管 | 1.名称、类型：柔性防水 套管 2.材质：无缝钢管 3.介质管道规格： DN150 4.其他：未尽事宜参见施 工图说明、图纸答疑、 招标文件及相关规范图 集 | 个 | 11
87 | 031002003176 | 套管 | 1.名称、类型：柔性防水 套管 2.材质：无缝钢管 3.介质管道规格： DN200 4.其他：未尽事宜参见施 工图说明、图纸答疑、 招标文件及相关规范图 集 | 个 | 4
88 | 031002003177 | 套管 | 1.名称、类型：柔性防水 套管 2.材质：无缝钢管 3.介质管道规格： DN100 4.其他：未尽事宜参见施 工图说明、图纸答疑、 招标文件及相关规范图 集 | 个 | 3
89 | 031002003178 | 套管 | 1.名称、类型：防护套管 2.材质：焊接钢管 3.介质管道规格： DN32 4.其他：未尽事宜参见施 工图说明、图纸答疑、 招标文件及相关规范图 集 | 个 | 3
90 | 031002003179 | 套管 | 1.名称、类型：防护套管 2.材质：焊接钢管 3.介质管道规格： DN25 4.其他：未尽事宜参见施 工图说明、图纸答疑、 招标文件及相关规范图 集 | 个 | 6
91 | 031002003180 | 套管 | 1.名称、类型：防护套管 2.材质：无缝钢管 3.介质管道规格： DN150 4.其他：未尽事宜参见施 工图说明、图纸答疑、 招标文件及相关规范图 集 | 个 | 6
92 | 031002003181 | 套管 | 1.名称、类型：普通钢制 套管 2.材质：焊接钢管 3.介质管道规格： DN150 4.预留孔洞混凝土楼板 5.其他：未尽事宜参见施 工图说明、图纸答疑、 招标文件及相关规范图 集 | 个 | 5
序号 | 项目编码 | 项目名称项目特征 | 项目特征描述 | 计量单位 | 工程量 | 金额(元)
[6 empty] | 综合单价 | 合价 | 其中
暂估价
93 | 031002003182 | 套管 | 1.名称、类型：普通钢制 套管 2.材质：焊接钢管 3.介质管道规格： DN150 4.其他：未尽事宜参见施 工图说明、图纸答疑、 招标文件及相关规范图 集 | 个 | 1
94 | 031002003183 | 套管 | 1.名称、类型：普通钢制 套管 2.材质：焊接钢管 3.介质管道规格： DN100 4.预留孔洞 混凝土楼板 5.其他：未尽事宜参见施 工图说明、图纸答疑、 招标文件及相关规范图 集 | 个 | 4
管道保温及防腐
95 | 031208002025 | 管道绝热 | 1.类型：管道绝热 2.绝热材料品种：闭孔橡 塑海绵 3.绝热厚度：30mm 4.管径：DN≤125 5.其他：未尽事宜参见施 工图说明、图纸答疑、 招标文件及相关规范图 集 | m3 | 6.4
96 | 031208002026 | 管道绝热 | 1.类型：管道绝热 2.绝热材料品种：闭孔橡 塑海绵 3.绝热厚度：30mm 4.管径：125<DN≤200 5.其他：未尽事宜参见施 工图说明、图纸答疑、 招标文件及相关规范图 集 | m3 | 18.29
97 | 031208002027 | 管道绝热 | 1.类型：管道绝热 2.绝热材料品种：闭孔橡 塑海绵 3.绝热厚度：40mm 4.管径：DN≤125 5.其他：未尽事宜参见施 工图说明、图纸答疑、 招标文件及相关规范图 集 | m3 | 14.31
98 | 031208007007 | 防潮层、保护层 | 1.保护层为0.5mm厚铝 皮 2.其他：未尽事宜参见施 工图说明、图纸答疑、 招标文件及相关规范图 集 | m2 | 1560.46
99 | 031202002005 | 管道防腐蚀 | 1.埋地管道须做三油(环 氧煤沥青)两布防腐 2.其他：未尽事宜参见施 工图说明、图纸答疑、 招标文件及相关规范图 集 | m2 | 3.89
100 | 031301017043 | 脚手架搭拆 | 1.名称：脚手架搭拆费 2.其他：未尽事宜参见施 工图说明、图纸答疑、 招标文件及相关规范图 集 | 项 | 1
工程名称：非人防车库-弱电工程(288)
序号 | 项目编码 | 项目名称项目特征 | 项目特征描述 | 计量单位 | 工程量 | 金额(元)
[6 empty] | 综合单价 | 合价 | 其中
暂估价
桥架
1 | 030411003070 | 桥架 | 1.名称：弱电桥架中间加 隔板(托盘式热镀锌桥 架 ) 2.规格：200*100 3.材质：钢制 4.接地方式：符合设计要 求 5.其他：未尽事宜参见施 工图说明、图纸答疑、 招标文件及相关规范图 集 | m | 189.12
2 | 030411003071 | 桥架 | 1.名称：弱电桥架中间加 隔板(托盘式热镀锌桥 架 ) 2.规格：300*100 3.材质：钢制 4.接地方式：符合设计要 求 5.其他：未尽事宜参见施 工图说明、图纸答疑、 招标文件及相关规范图 集 | m | 687.02
3 | 030413001021 | 铁构件 | 1.名称：桥架支架制作安 装 2.其他：未尽事宜参见施 工图说明、图纸答疑、 招标文件及相关规范图 集 | kg | 995.85
4 | 030408008015 | 防火堵洞 | 1.名称：桥架防火堵洞 2.材质：详见图纸及设计 说明 3.部位：地下室 4.其他：未尽事宜参见施 工图说明、图纸答疑、 招标文件及相关规范图 集 | 处 | 10
配管
5 | 030411001144 | 配管 | 1.名称：穿线管 2.材质：镀锌低压流体输 送用焊接钢管 3.规格： SC25 4.配置形式：暗敷 5.其他：未尽事宜参见施 工图说明、图纸答疑、 招标文件及相关规范图 集 | m | 825.8
6 | 030411006076 | 接线盒 | 1.名称：开关(插座)盒 2.材质：钢制 3.安装形式：暗装 4.其他：未尽事宜参见施 工图说明、图纸答疑、 招标文件及相关规范图 集 | 个 | 116
套管
序号 | 项目编码 | 项目名称项目特征 | 项目特征描述 | 计量单位 | 工程量 | 金额(元)
[6 empty] | 综合单价 | 合价 | 其中
暂估价
7 | 031002003184 | 套管 | 1.名称、类型：人防套管 2.材质：无缝钢管 3.介质管道规格： DN80 4.含留洞、堵洞，采用 阻燃密实材料和防水油 膏 5.其他：未尽事宜参见施 工图说明、图纸答疑、 招标文件及相关规范图 集 | 个 | 8
8 | 031301017044 | 脚手架搭拆 | 1.名称：脚手架搭拆费 2.其他：未尽事宜参见施 工图说明、图纸答疑、 招标文件及相关规范图 集 | 项 | 1
工程名称：非人防车库-消防电工程(289)
序号 | 项目编码 | 项目名称项目特征 | 项目特征描述 | 计量单位 | 工程量 | 金额(元)
[6 empty] | 综合单价 | 合价 | 其中
暂估价
消防电
1.火灾自动报警系统
1 | 030904001009 | 点型探测器 | 1.名称：感烟探测器 2.安装方式：吸顶安装 3.其他：未尽事宜参见施 工图说明、图纸答疑、 招标文件及相关规范图 集 | 只 | 453
2 | 030904001010 | 点型探测器 | 1.名称：感温探测器安装 2.安装方式：吸顶安装 3.其他：未尽事宜参见施 工图说明、图纸答疑、 招标文件及相关规范图 集 | 只 | 76
3 | 030904008028 | 模块(模块箱) | 1.名称：总线隔离器 2.安装方式：安装在火灾 自动报警楼层接线箱内 3.其他：未尽事宜参见施 工图说明、图纸答疑、 招标文件及相关规范图 集 | 只 | 49
4 | 030904008029 | 模块(模块箱) | 1.名称：输入模块 2.安装方式：安装在相应 设备旁的消防模块箱内 3.其他：未尽事宜参见施 工图说明、图纸答疑、 招标文件及相关规范图 集 | 只 | 81
5 | 030904008030 | 模块(模块箱) | 1.名称：输入输出控制模 块 2.安装方式：安装在相应 设备旁的消防模块箱内 3.其他：未尽事宜参见施 工图说明、图纸答疑、 招标文件及相关规范图 集 | 只 | 94
6 | 030904008031 | 模块(模块箱) | 1.名称：消防风机联动控 制模块 2.安装方式：安装在相应 设备旁的消防模块箱内 3.其他：未尽事宜参见施 工图说明、图纸答疑、 招标文件及相关规范图 集 | 只 | 29
7 | 030904008032 | 模块(模块箱) | 1.名称：消防水泵联动控 制模块 2.安装方式：安装在相应 设备旁的消防模块箱内 3.其他：未尽事宜参见施 工图说明、图纸答疑、 招标文件及相关规范图 集 | 只 | 2
8 | 030904003008 | 按钮 | 1.名称：带电话插孔的手 动报警按钮 2.安装方式：挂壁(柱)明 装，底边距地1.3m 3.其他：未尽事宜参见施 工图说明、图纸答疑、 招标文件及相关规范图 集 | 只 | 34
序号 | 项目编码 | 项目名称项目特征 | 项目特征描述 | 计量单位 | 工程量 | 金额(元)
[6 empty] | 综合单价 | 合价 | 其中
暂估价
9 | 030904006004 | 消防直通电话 | 1.名称：消防电话分机 2.安装方式：挂壁(柱)明 装，底边距地1.3m 3.其他：未尽事宜参见施 工图说明、图纸答疑、 招标文件及相关规范图 集 | 部 | 31
10 | 030904005006 | 声光报警器 | 1.名称：编码型声光报警 器 2.安装方式：挂壁(柱)明 装，底边距地2.2m 3.其他：未尽事宜参见施 工图说明、图纸答疑、 招标文件及相关规范图 集 | 只 | 34
11 | 030904007009 | 消防广播(扬声器) | 1.名称：消防广播 2.型号：3W 3.安装方式：吸顶安装 4.其他：未尽事宜参见施 工图说明、图纸答疑、 招标文件及相关规范图 集 | 只 | 60
12 | 030904008033 | 模块(模块箱) | 1.名称：火灾显示盘 2安装方式：挂壁(柱)明 装，底边距地1.3m 3.其他：未尽事宜参见施 工图说明、图纸答疑、 招标文件及相关规范图 集 | 只 | 10
13 | 030404032006 | 端子箱 | 1.名称：消防端子箱 2.安装方式：壁挂明装 ,底边距地2m 3.其他：未尽事宜参见施 工图说明、图纸答疑、 招标文件及相关规范图 集 | 台 | 8
14 | 030411001145 | 配管 | 1.名称：穿线管 2.材质：镀锌低压流体输 送用焊接钢管 3.规格： SC15 4.配置形式：暗敷 5.其他：未尽事宜参见施 工图说明、图纸答疑、 招标文件及相关规范图 集 | m | 3653.78
15 | 030411001146 | 配管 | 1.名称：穿线管 2.材质：镀锌低压流体输 送用焊接钢管 3.规格：SC20 4.配置形式：暗敷 5.其他：未尽事宜参见施 工图说明、图纸答疑、 招标文件及相关规范图 集 | m | 2511.73
16 | 030411001147 | 配管 | 1.名称：穿线管 2.材质：镀锌低压流体输 送用焊接钢管 3.规格： SC25 4.配置形式：暗敷 5.其他：未尽事宜参见施 工图说明、图纸答疑、 招标文件及相关规范图 集 | m | 355.49
序号 | 项目编码 | 项目名称项目特征 | 项目特征描述 | 计量单位 | 工程量 | 金额(元)
[6 empty] | 综合单价 | 合价 | 其中
暂估价
17 | 030411004134 | 配线 | 1.名称：软导线 2.配线形式：管内穿线 3.型号：WDZN-RYS- 2*1.5mm^2 4.材质：铜芯 5.配线部位：地下室内 6.其他：未尽事宜参见施 工图说明、图纸答疑、 招标文件及相关规范图 集 | m | 6565.34
18 | 030411004135 | 配线 | 1.名称：软导线 2.配线形式：桥架内穿线 3.型号：WDZN-RYS- 2*1.5mm^2 4.材质：铜芯 5.配线部位：地下室内 6.其他：未尽事宜参见施 工图说明、图纸答疑、 招标文件及相关规范图 集 | m | 2284.67
19 | 030411004136 | 配线 | 1.名称：软导线 2.配线形式：管内穿线 3.型号：WDZN-RYS- 2*4mm^2 4.材质：铜芯 5.配线部位：地下室内 6.其他：未尽事宜参见施 工图说明、图纸答疑、 招标文件及相关规范图 集 | m | 147.2
20 | 030411004137 | 配线 | 1.名称：软导线 2.配线形式：桥架内穿线 3.型号：WDZN-RYS- 2*4mm^2 4.材质：铜芯 5.配线部位：地下室内 6.其他：未尽事宜参见施 工图说明、图纸答疑、 招标文件及相关规范图 集 | m | 957.3
21 | 030408002013 | 控制电缆 | 1.名称：控制电缆 2.型号：WDZN-KYJY- 3*1.5 3.材质：铜芯 4.敷设方式、部位：地下 穿管或桥架 5.电压等级(KV):1kv 6.其他：未尽事宜参见施 工图说明、图纸答疑、 招标文件及相关规范图 集 | m | 3323.12
22 | 030408002014 | 控制电缆 | 1.名称：控制电缆 2.型号：WDZN-KYJY- 2*1.5 3.材质：铜芯 4.敷设方式、部位：地下 穿管或桥架 5.电压等级(kV):1kv 6.其他：未尽事宜参见施 工图说明、图纸答疑、 招标文件及相关规范图 集 | m | 34.55
23 | 030411006077 | 接线盒 | 1.名称：接线盒 2.材质：钢制 3.安装形式：暗装 4.其他：未尽事宜参见施 工图说明、图纸答疑、 招标文件及相关规范图 集 | 个 | 1015
序号 | 项目编码 | 项目名称项目特征 | 项目特征描述 | 计量单位 | 工程量 | 金额(元)
[6 empty] | 综合单价 | 合价 | 其中
暂估价
24 | 030411003072 | 桥架 | 1.名称：消防线槽，中间 加防火隔板(热镀锌防 火 桥 架 ) ( 地 下 ) 2.规格：100*100 3.接地方式：符合设计要 求 4.其他：未尽事宜参见施 工图说明、图纸答疑、 招标文件及相关规范图 集 | m | 1216.46
25 | 030413001022 | 铁构件 | 1.名称：桥架支架制作安 装 2.其他：未尽事宜参见施 工图说明、图纸答疑、 招标文件及相关规范图 集 | kg | 767.46
26 | 030408008016 | 防火堵洞 | 1.名称：桥架防火堵洞 2.材质：详见图纸及设计 说明 3.部位：地下室 4.其他：未尽事宜参见施 工图说明、图纸答疑、 招标文件及相关规范图 集 | 处 | 10
27 | 030905003010 | 防火控制装置调试 | 1.名称：消防风机调试 2.其他：未尽事宜参见施 工图说明、图纸答疑、 招标文件及相关规范图 集 | 个 | 36
28 | 030905003011 | 防火控制装置调试 | 1.名称：电动防火阀、电 动排烟阀、电动正压送 风阀调试 2.其他：未尽事宜参见施 工图说明、图纸答疑、 招标文件及相关规范图 集 | 个 | 18
29 | 030905001009 | 广播喇叭及音箱、通讯 分机及插孔调试 | 1.名称：广播喇叭及音箱 、电话插孔调试 2.其他：未尽事宜参见施 工图说明、图纸答疑、 招标文件及相关规范图 集 | 个 | 94
30 | 030905001010 | 广播喇叭及音箱、通讯 分机及插孔调试 | 1.名称：通讯分机调试 2.其他：未尽事宜参见施 工图说明、图纸答疑、 招标文件及相关规范图 集 | 个 | 31
31 | 030905003012 | 防火控制装置调试 | 1.名称：防火控制装置调 试消防水泵联动调试 2.其他：未尽事宜参见施 工图说明、图纸答疑、 招标文件及相关规范图 集 | 个 | 2
2.消防电源监控系统
32 | 030904008034 | 模块(模块箱) | 1.名称：消防电源监控模 块 2.其他：未尽事宜参见施 工图说明、图纸答疑、 招标文件及相关规范图 集 | 个 | 18
序号 | 项目编码 | 项目名称项目特征 | 项目特征描述 | 计量单位 | 工程量 | 金额(元)
[6 empty] | 综合单价 | 合价 | 其中
暂估价
33 | 030411001148 | 配管 | 1.名称：电气配管 2.材质：镀锌低压流体输 送用焊接钢管 3.规格：SC20 4.配置形式：明配 5.敷设部位：室内 6.其他：未尽事宜参见施 工图说明、图纸答疑、 招标文件及相关规范图 集 | m | 58.36
34 | 030411004138 | 配线 | 1.名称：软导线 2.配线形式：管内穿线 3.型号：WDZN-RYS- 2*1.5mm^2 4.材质：铜芯 5.配线部位：地下室内 6.其他：未尽事宜参见施 工图说明、图纸答疑、 招标文件及相关规范图 集 | m | 78.56
35 | 030411004139 | 配线 | 1.名称：软导线 2.配线形式：桥架内穿线 3.型号：WDZN-RYS- 2*1.5mm^2 4.材质：铜芯 5.配线部位：地下室内 6.其他：未尽事宜参见施 工图说明、图纸答疑、 招标文件及相关规范图 集 | m | 492.05
3.电气火灾监控系统
36 | 030904008035 | 模块(模块箱) | 1.名称：电气火灾监控探 测器 2.其他：未尽事宜参见施 工图说明、图纸答疑、 招标文件及相关规范图 集 | 只 | 9
37 | 030411001149 | 配管 | 1.名称：电气配管 2.材质：镀锌低压流体输 送用焊接钢管 3.规格：SC20 4.配置形式：明配 5.敷设部位：室内 6.其他：未尽事宜参见施 工图说明、图纸答疑、 招标文件及相关规范图 集 | m | 48.99
38 | 030411004140 | 配线 | 1.名称：软导线 2.配线形式：管内穿线 3.型号：WDZN-RYS- 2*1.5mm^2 4.材质：铜芯 5.配线部位：地下室内 6.其他：未尽事宜参见施 工图说明、图纸答疑、 招标文件及相关规范图 集 | m | 69.18
39 | 030411004141 | 配线 | 1.名称：软导线 2.配线形式：桥架内穿线 3.型号：WDZN-RYS- 2*1.5mm^2 4.材质：铜芯 5.配线部位：地下室内 6.其他：未尽事宜参见施 工图说明、图纸答疑、 招标文件及相关规范图 集 | m | 491.04
4.防火门监控系统
序号 | 项目编码 | 项目名称项目特征 | 项目特征描述 | 计量单位 | 工程量 | 金额(元)
[6 empty] | 综合单价 | 合价 | 其中
暂估价
40 | 030507001001 | 入侵探测设备 | 1名称：门磁开关(内含 防火门常闭模块) 2.安装方式：门框处 3.其他：未尽事宜参见施 工图说明、图纸答疑、 招标文件及相关规范图 集 | 个 | 32
41 | 030411001150 | 配管 | 1.名称：穿线管 2.材质：镀锌低压流体输 送用焊接钢管 3.规格：SC20 4.配置形式：暗敷 5.其他：未尽事宜参见施 工图说明、图纸答疑、 招标文件及相关规范图 集 | m | 419.31
42 | 030411006078 | 接线盒 | 1.名称：接线盒 2.材质：钢制 3.安装形式：暗装 4.其他：未尽事宜参见施 工图说明、图纸答疑、 招标文件及相关规范图 集 | 个 | 64
43 | 030411004142 | 配线 | 1.名称：软导线 2.配线形式：管内穿线 3.型号：WDZN-RYS- 2*1.5mm^2 4.材质：铜芯 5.配线部位：地下室内 6.其他：未尽事宜参见施 工图说明、图纸答疑、 招标文件及相关规范图 集 | m | 450.21
44 | 030411004143 | 配线 | 1.名称：软导线 2.配线形式：桥架内穿线 3.型号：WDZN-RYS- 2*1.5mm^2 4.材质：铜芯 5.配线部位：地下室内 6.其他：未尽事宜参见施 工图说明、图纸答疑、 招标文件及相关规范图 集 | m | 218.38
45 | 030411004144 | 配线 | 1.名称：电气配线 2.配线形式：管内穿线 3.型号：WDZ-BYj- 2.5mm2 4.配线部位：地下室内 5.其他：未尽事宜参见施 工图说明、图纸答疑、 招标文件及相关规范图 集 | m | 900.42
46 | 030411004145 | 配线 | 1.名称：电气配线 2.配线形式：桥架内穿线 3.型号：WDZ-BYJ- 2.5mm2 4.配线部位：地下室内 5.其他：未尽事宜参见施 工图说明、图纸答疑、 招标文件及相关规范图 集 | m | 436.77
5.集中控制应急系统
序号 | 项目编码 | 项目名称项目特征 | 项目特征描述 | 计量单位 | 工程量 | 金额(元)
[6 empty] | 综合单价 | 合价 | 其中
暂估价
47 | 030411001151 | 配管 | 1.名称：电气配管 2.材质：镀锌低压流体输 送用焊接钢管 3.规格：SC20 4.配置形式：明配 5.敷设部位：室内 6.其他：未尽事宜参见施 工图说明、图纸答疑、 招标文件及相关规范图 集 | m | 35.42
48 | 030411004146 | 配线 | 1.名称：软导线 2.配线形式：管内穿线 3.型号：WDZN-RYS- 2*1.5mm^2 4.材质：铜芯 5.配线部位：地下室内 6.其他：未尽事宜参见施 工图说明、图纸答疑、 招标文件及相关规范图 集 | m | 53.82
49 | 030411004147 | 配线 | 1.名称：软导线 2.配线形式：桥架内穿线 3.型号：WDZN-RYS- 2*1.5mm^2 4.材质：铜芯 5.配线部位：地下室内 6.其他：未尽事宜参见施 工图说明、图纸答疑、 招标文件及相关规范图 集 | m | 492.36
6.CO浓度监控系统
50 | 030904001011 | 点型探测器 | 1.名称： 一氧化碳探测器 2.其他：未尽事宜参见施 工图说明、图纸答疑、 招标文件及相关规范图 集 | 只 | 20
51 | 030411006079 | 接线盒 | 1.名称：接线盒 2.材质：钢制 3.安装形式：暗装 4.其他：未尽事宜参见施 工图说明、图纸答疑、 招标文件及相关规范图 集 | 个 | 20
7.消防控制室
52 | 030904010001 | 联动控制箱 | 1.名称：手动控制盘 2.其他：未尽事宜参见施 工图说明、图纸答疑、 招标文件及相关规范图 集 | 台 | 1
53 | 030904017001 | 报警联动一体机 | 1.名称：火灾自动报警控 制器柜(联动型台式机) 2.其他：未尽事宜参见施 工图说明、图纸答疑、 招标文件及相关规范图 集 | 台 | 1
54 | 030904015001 | 火灾报警控制微机 (CRT) | 1.名称：消防控制室图形 显示装置 2..其他：未尽事宜参见 施工图说明、图纸答疑 、招标文件及相关规范 图集 | 台 | 1
55 | 030904010002 | 联动控制箱 | 1.名称：消防专用电话总 机 2.其他：未尽事宜参见施 工图说明、图纸答疑、 招标文件及相关规范图 集 | 台 | 1
序号 | 项目编码 | 项目名称项目特征 | 项目特征描述 | 计量单位 | 工程量 | 金额(元)
[6 empty] | 综合单价 | 合价 | 其中
暂估价
56 | 030904010003 | 联动控制箱 | 1.名称：应急广播控制器 2.其他：未尽事宜参见施 工图说明、图纸答疑、 招标文件及相关规范图 集 | 台 | 1
57 | 030904012001 | 火灾报警系统控制主机 | 1.名称：集中控制型应急 照明控制器 2.其他：未尽事宜参见施 工图说明、图纸答疑、 招标文件及相关规范图 集 | 台 | 1
58 | 030904012002 | 火灾报警系统控制主机 | 1.名称：电气火灾监控主 机 2.其他：未尽事宜参见施 工图说明、图纸答疑、 招标文件及相关规范图 集 | 台 | 1
59 | 030904012003 | 火灾报警系统控制主机 | 1.名称：消防电源监控主 机 2.其他：未尽事宜参见施 工图说明、图纸答疑、 招标文件及相关规范图 集 | 台 | 1
60 | 030904012004 | 火灾报警系统控制主机 | 1.名称：防火门监控主机 2.其他：未尽事宜参见施 工图说明、图纸答疑、 招标文件及相关规范图 集 | 台 | 1
61 | 030904012005 | 火灾报警系统控制主机 | 1.名称：液位显示装置 2.其他：未尽事宜参见施 工图说明、图纸答疑、 招标文件及相关规范图 集 | 台 | 1
62 | 080703003001 | 控制台(盘)、操作台 、应急台 | 1.名称：操作台 2.其他：未尽事宜参见施 工图说明、图纸答疑、 招标文件及相关规范图 集 | 台 | 1
63 | 080703003002 | 控制台(盘)、操作台 、应急台 | 1.名称：闭路电视监控墙 (含监控系统机柜) 2.其他：未尽事宜参见施 工图说明、图纸答疑、 招标文件及相关规范图 集 | 台 | 1
64 | 030904016001 | 备用电源及电池主机 (柜) | 1名称：UPS电源柜(内置 电池组) 2.其他：未尽事宜参见施 工图说明、图纸答疑、 招标文件及相关规范图 集 | 套 | 1
65 | 030905001011 | 自动报警系统调试 | 1.名称：自动报警系统 调试 2.其他：未尽事宜参见施 工图说明、图纸答疑、 招标文件及相关规范图 集 | 系统 | 1
66 | 031301017045 | 脚手架搭拆 | 1.名称：脚手架搭拆费 2.其他：未尽事宜参见施 工图说明、图纸答疑、 招标文件及相关规范图 集 | 项 | 1
工程名称：非人防车库-电气工程(290)
序号 | 项目编码 | 项目名称项目特征 | 项目特征描述 | 计量单位 | 工程量 | 金额(元)
[6 empty] | 综合单价 | 合价 | 其中
暂估价
公共用电及调试
1.配电箱
1 | 030404017155 | 配电箱 | 1.名称：AT-AF消控室安 保设备双切箱 2.安装部位：地下室 3.其他：未尽事宜参见施 工图说明、图纸答疑、 招标文件及相关规范图 集 | 台 | 1
2 | 030404017156 | 配电箱 | 1.名称：AT-XK消控室消 防设备双切箱 2.接线端子材质、规格 :铜芯，接线端子安装 3.安装部位：地下室 4.其他：未尽事宜参见施 工图说明、图纸答疑、 招标文件及相关规范图 集 | 台 | 1
3 | 030404017157 | 配电箱 | 1.名称：B1-1BF1消防补 风机控制箱 2.安装部位：地下室 3.其他：未尽事宜参见施 工图说明、图纸答疑、 招标文件及相关规范图 集 | 台 | 1
4 | 030404017158 | 配电箱 | 1.名称：B1-3BF1消防补 风机控制箱 2.安装部位：地下室 3.其他：未尽事宜参见施 工图说明、图纸答疑、 招标文件及相关规范图 集 | 台 | 1
5 | 030404017159 | 配电箱 | 1.名称：B1-3BF2消防补 风机控制箱 2.接线端子材质、规格 :铜芯，接线端子安装 3.安装部位：地下室 4.其他：未尽事宜参见施 工图说明、图纸答疑、 招标文件及相关规范图 集 | 台 | 1
6 | 030404017160 | 配电箱 | 1.名称：B1-5BF消防补 风机控制箱 2.接线端子材质、规格 :铜芯，接线端子安装 3.安装部位：地下室 4.其他：未尽事宜参见施 工图说明、图纸答疑、 招标文件及相关规范图 集 | 台 | 1
7 | 030404017161 | 配电箱 | 1.名称：B1-6BF消防补 风机控制箱 2.接线端子材质、规格 :铜芯，接线端子安装 3.安装部位：地下室 4.其他：未尽事宜参见施 工图说明、图纸答疑、 招标文件及相关规范图 集 | 台 | 1
序号 | 项目编码 | 项目名称项目特征 | 项目特征描述 | 计量单位 | 工程量 | 金额(元)
[6 empty] | 综合单价 | 合价 | 其中
暂估价
8 | 030404017162 | 配电箱 | 1.名称：B1-7BF消防补 风机控制箱 2.接线端子材质、规格 :铜芯，接线端子安装 3.安装部位：地下室 4.其他：未尽事宜参见施 工图说明、图纸答疑、 招标文件及相关规范图 集 | 台 | 1
9 | 030404017163 | 配电箱 | 1.名称：B1-1PY1排烟风 机配电箱 2.安装部位：地下室 3.其他：未尽事宜参见施 工图说明、图纸答疑、 招标文件及相关规范图 集 | 台 | 1
10 | 030404017164 | 配电箱 | 1.名称：B1-1PY2排烟风 机配电箱 2.安装部位：地下室 3.其他：未尽事宜参见施 工图说明、图纸答疑、 招标文件及相关规范图 集 | 台 | 1
11 | 030404017165 | 配电箱 | 1.名称：B1-2PY1排烟风 机配电箱 2.安装部位：地下室 3.其他：未尽事宜参见施 工图说明、图纸答疑、 招标文件及相关规范图 集 | 台 | 1
12 | 030404017166 | 配电箱 | 1.名称：B1-2PY2排烟风 机配电箱 2.接线端子材质、规格 :铜芯，接线端子安装 3.安装部位：地下室 4.其他：未尽事宜参见施 工图说明、图纸答疑、 招标文件及相关规范图 集 | 台 | 1
13 | 030404017167 | 配电箱 | 1.名称：B1-3PY1排烟风 机配电箱 2.安装部位：地下室 3.其他：未尽事宜参见施 工图说明、图纸答疑、 招标文件及相关规范图 集 | 台 | 1
14 | 030404017168 | 配电箱 | 1.名称：B1-3PY2排烟风 机配电箱 2.接线端子材质、规格 :铜芯，接线端子安装 3.安装部位：地下室 4.其他：未尽事宜参见施 工图说明、图纸答疑、 招标文件及相关规范图 集 | 台 | 1
15 | 030404017169 | 配电箱 | 1.名称：B1-5PY1(2)排 烟风机配电箱 2.接线端子材质、规格 :铜芯，接线端子安装 3.安装部位：地下室 4.其他：未尽事宜参见施 工图说明、图纸答疑、 招标文件及相关规范图 集 | 台 | 2
序号 | 项目编码 | 项目名称项目特征 | 项目特征描述 | 计量单位 | 工程量 | 金额(元)
[6 empty] | 综合单价 | 合价 | 其中
暂估价
16 | 030404017170 | 配电箱 | 1.名称：B1-5PY3排烟风 机配电箱 2.接线端子材质、规格 :铜芯，接线端子安装 3.安装部位：地下室 4.其他：未尽事宜参见施 工图说明、图纸答疑、 招标文件及相关规范图 集 | 台 | 1
17 | 030404017171 | 配电箱 | 1名称：B1-6PY1(2)排 烟风机配电箱 2.接线端子材质、规格 :铜芯，接线端子安装 3.安装部位：地下室 4.其他：未尽事宜参见施 工图说明、图纸答疑、 招标文件及相关规范图 集 | 台 | 2
18 | 030404017172 | 配电箱 | 1.名称：B1-7PY排烟风 机配电箱 2.安装部位：地下室 3.其他：未尽事宜参见施 工图说明、图纸答疑、 招标文件及相关规范图 集 | 台 | 1
19 | 030404017173 | 配电箱 | 1.名称：B1-3PF风机控 制箱 2.安装部位：地下室 3.其2.接线端子材质、 规格：铜芯，接线端子安 装 3.安装部位：地下室 4.其他：未尽事宜参见施 工图说明、图纸答疑、 招标文件及相关规范图 集 | 台 | 1
20 | 030404017174 | 配电箱 | 1.名称：B1-4PF1(2)生 活泵房风机控制箱 2.接线端子材质、规格 :铜芯，接线端子安装 3.安装部位：地下室 4.其他：未尽事宜参见施 工图说明、图纸答疑、 招标文件及相关规范图 集 | 台 | 2
21 | 030404017175 | 配电箱 | 1.名称：B1-4PF3~5风机 控制箱 2.接线端子材质、规格 :铜芯，接线端子安装 3.安装部位：地下室 4.其他：未尽事宜参见施 工图说明、图纸答疑、 招标文件及相关规范图 集 | 台 | 3
22 | 030404017176 | 配电箱 | 1.名称：B1-5PF1(3)风 机控制箱 2.接线端子材质、规格 :铜芯，接线端子安装 3.安装部位：地下室 4.其他：未尽事宜参见施 工图说明、图纸答疑、 招标文件及相关规范图 集 | 台 | 2
序号 | 项目编码 | 项目名称项目特征 | 项目特征描述 | 计量单位 | 工程量 | 金额(元)
[6 empty] | 综合单价 | 合价 | 其中
暂估价
23 | 030404017177 | 配电箱 | 1.名称：B1-5PF2风机控 制箱 2.接线端子材质、规格 :铜芯，接线端子安装 3.安装部位：地下室 4.其他：未尽事宜参见施 工图说明、图纸答疑、 招标文件及相关规范图 集 | 台 | 1
24 | 030404017178 | 配电箱 | 1.名称：B1-6PF1风机控 制箱 2.接线端子材质、规格 :铜芯，接线端子安装 3.安装部位：地下室 4.其他：未尽事宜参见施 工图说明、图纸答疑、 招标文件及相关规范图 集 | 台 | 1
25 | 030404017179 | 配电箱 | 1.名称：B1-6PF2风机控 制箱 2.接线端子材质、规格 :铜芯，接线端子安装 3.安装部位：地下室 4.其他：未尽事宜参见施 工图说明、图纸答疑、 招标文件及相关规范图 集 | 台 | 1
26 | 030404017180 | 配电箱 | 1.名称：B1-6PF3风机控 制箱 2.接线端子材质、规格 :铜芯，接线端子安装 3.安装部位：地下室 4.其他：未尽事宜参见施 工图说明、图纸答疑、 招标文件及相关规范图 集 | 台 | 1
27 | 030404017181 | 配电箱 | 1.名称：B1-7PF1风机控 制箱 2.接线端子材质、规格 :铜芯，接线端子安装 3.安装部位：地下室 4.其他：未尽事宜参见施 工图说明、图纸答疑、 招标文件及相关规范图 集 | 台 | 1
28 | 030404017182 | 配电箱 | 1.名称：B1-7PF2风机控 制箱 2.接线端子材质、规格 :铜芯，接线端子安装 3.安装部位：地下室 4.其他：未尽事宜参见施 工图说明、图纸答疑、 招标文件及相关规范图 集 | 台 | 1
29 | 030404017183 | 配电箱 | 1.名称：AC-QB1~3普通 潜污泵(设备自带) 2.安装部位：地下室 3.其他：未尽事宜参见施 工图说明、图纸答疑、 招标文件及相关规范图 集 | 台 | 7
30 | 030404017184 | 配电箱 | 1.名称：AC-XB2消防潜 污泵(设备自带) 2.安装部位：地下室 3.其他：未尽事宜参见施 工图说明、图纸答疑、 招标文件及相关规范图 集 | 台 | 14
序号 | 项目编码 | 项目名称项目特征 | 项目特征描述 | 计量单位 | 工程量 | 金额(元)
[6 empty] | 综合单价 | 合价 | 其中
暂估价
31 | 030404017185 | 配电箱 | 1.名称：AC-XB3~4消防 潜污泵(设备自带) 2.安装部位：地下室 3.其他：未尽事宜参见施 工图说明、图纸答疑、 招标文件及相关规范图 集 | 台 | 4
32 | 030404017186 | 配电箱 | 1.名称：AC-XB5消防潜 污泵(设备自带) 2.安装部位：地下室 3.其他：未尽事宜参见施 工图说明、图纸答疑、 招标文件及相关规范图 集 | 台 | 1
33 | 030404017187 | 配电箱 | 1.名称：B1-1AW1~4充 电桩电表箱 2.规格型号 :600*1500*250 3.安装部位：地下室 4.其他：未尽事宜参见施 工图说明、图纸答疑、 招标文件及相关规范图 集 | 台 | 4
34 | 030404017188 | 配电箱 | 1.名称：B1-1AW5~6充 电桩电表箱 2.规格型号 :600*1500*250 3.安装部位：地下室 4.其他：未尽事宜参见施 工图说明、图纸答疑、 招标文件及相关规范图 集 | 台 | 2
35 | 030404017189 | 配电箱 | 1.名称：1-1AW7~9充电 桩电表箱 2.规格型号 :600*1500*250 3.安装部位：地下室 4.其他：未尽事宜参见施 工图说明、图纸答疑、 招标文件及相关规范图 集 | 台 | 3
36 | 030404017190 | 配电箱 | 1.名称：B1-2AW1~6充 电桩电表箱 2.规格型号 :600*1500*250 3.安装部位：地下室 4.其他：未尽事宜参见施 工图说明、图纸答疑、 招标文件及相关规范图 集 | 台 | 6
37 | 030404017191 | 配电箱 | 1.名称：B1-2AW7~11充 电桩电表箱 2.规格型号 600*1500*250 3.安装部位：地下室 4.其他：未尽事宜参见施 工图说明、图纸答疑、 招标文件及相关规范图 集 | 台 | 5
38 | 030404017192 | 配电箱 | 1.名称：B1-3AW1~3充 电桩电表箱 2.规格型号 :600*1500*250 3.安装部位：地下室 4.其他：未尽事宜参见施 工图说明、图纸答疑、 招标文件及相关规范图 集 | 台 | 3
序号 | 项目编码 | 项目名称项目特征 | 项目特征描述 | 计量单位 | 工程量 | 金额(元)
[6 empty] | 综合单价 | 合价 | 其中
暂估价
39 | 030404017193 | 配电箱 | 1.名称：B1-3AW4~8充 电桩电表箱 2.规格型号 :600*1500*250 3.安装部位：地下室 4.其他：未尽事宜参见施 工图说明、图纸答疑、 招标文件及相关规范图 集 | 台 | 5
40 | 030404017194 | 配电箱 | 1.名称：B1-1CD1充电 桩配电总箱 2.安装部位：地下室 3.其他：未尽事宜参见施 工图说明、图纸答疑、 招标文件及相关规范图 集 | 台 | 1
41 | 030404017195 | 配电箱 | 1.名称：B1-1CD2充电 桩配电总箱 2.安装部位：地下室 3.其他：未尽事宜参见施 工图说明、图纸答疑、 招标文件及相关规范图 集 | 台 | 1
42 | 030404017196 | 配电箱 | 1.名称：B1-2CD1充电 桩配电总箱 2.安装部位：地下室 3.其他：未尽事宜参见施 工图说明、图纸答疑、 招标文件及相关规范图 集 | 台 | 1
43 | 030404017197 | 配电箱 | 1.名称：B1-2CD2充电 桩配电总箱 2.安装部位：地下室 3.其他：未尽事宜参见施 工图说明、图纸答疑、 招标文件及相关规范图 集 | 台 | 1
44 | 030404017198 | 配电箱 | 1.名称：B1-3CD1充电 桩配电总箱 2.安装部位：地下室 3.其他：未尽事宜参见施 工图说明、图纸答疑、 招标文件及相关规范图 集 | 台 | 1
45 | 030404017199 | 配电箱 | 1.名称：B1-3CD2充电 桩配电总箱 2.安装部位：地下室 3.其他：未尽事宜参见施 工图说明、图纸答疑、 招标文件及相关规范图 集 | 台 | 1
46 | 030404017200 | 配电箱 | 1.名称： B1-5CD非机动 车库充电桩配电箱 2.安装部位：地下室 3.其他：未尽事宜参见施 工图说明、图纸答疑、 招标文件及相关规范图 集 | 台 | 1
47 | 030404017201 | 配电箱 | 1.名称： B1-6CD非机动 车库充电桩配电箱 2.安装部位：地下室 3.其他：未尽事宜参见施 工图说明、图纸答疑、 招标文件及相关规范图 集 | 台 | 1
序号 | 项目编码 | 项目名称项目特征 | 项目特征描述 | 计量单位 | 工程量 | 金额(元)
[6 empty] | 综合单价 | 合价 | 其中
暂估价
48 | 030404017202 | 配电箱 | 1.名称： B1-7CD非机动 车库充电桩配电箱 2.安装部位：地下室 3.其他：未尽事宜参见施 工图说明、图纸答疑、 招标文件及相关规范图 集 | 台 | 1
49 | 030404017203 | 配电箱 | 1.名称：B1-1XAT1,防火 分区1消防电源总箱 2.安装部位：地下室 3.其他：未尽事宜参见施 工图说明、图纸答疑、 招标文件及相关规范图 集 | 台 | 1
50 | 030404017204 | 配电箱 | 1名称：B1-1XAT2,防火 分区1消防电源总箱 2.安装部位：地下室 3.其他：未尽事宜参见施 工图说明、图纸答疑、 招标文件及相关规范图 集 | 台 | 1
51 | 030404017205 | 配电箱 | 1.名称：B1-2XAT1,防火 分区2消防电源总箱 2.安装部位：地下室 3.其他：未尽事宜参见施 工图说明、图纸答疑、 招标文件及相关规范图 集 | 台 | 1
52 | 030404017206 | 配电箱 | 1.名称：B1-2XAT2,防火 分区1消防电源总箱 2.接线端子材质、规格 :铜芯，接线端子安装 3.安装部位：地下室 4.其他：未尽事宜参见施 工图说明、图纸答疑、 招标文件及相关规范图 集 | 台 | 1
53 | 030404017207 | 配电箱 | 1.名称：B1-3XAT,防火分 区3消防电源总箱 2.安装部位：地下室 3.其他：未尽事宜参见施 工图说明、图纸答疑、 招标文件及相关规范图 集 | 台 | 1
54 | 030404017208 | 配电箱 | 1.名称：B1-5XAT,防火分 区5消防电源总箱 2.安装部位：地下室 3.其他：未尽事宜参见施 工图说明、图纸答疑、 招标文件及相关规范图 集 | 台 | 1
55 | 030404017209 | 配电箱 | 1.名称：B1-6XAT,防火分 区6消防电源总箱 2.安装部位：地下室 3.其他：未尽事宜参见施 工图说明、图纸答疑、 招标文件及相关规范图 集 | 台 | 1
56 | 030404017210 | 配电箱 | 1.名称：B1-7XAT,防火分 区5消防电源总箱 2.安装部位：地下室 3.其他：未尽事宜参见施 工图说明、图纸答疑、 招标文件及相关规范图 集 | 台 | 1
序号 | 项目编码 | 项目名称项目特征 | 项目特征描述 | 计量单位 | 工程量 | 金额(元)
[6 empty] | 综合单价 | 合价 | 其中
暂估价
57 | 030404017211 | 配电箱 | 1.名称：B1-5AP非消防 配电箱 2.安装部位：地下室 3.其他：未尽事宜参见施 工图说明、图纸答疑、 招标文件及相关规范图 集 | 台 | 1
58 | 030404017212 | 配电箱 | 1.名称：B1-6AP非消防 配电箱 2.安装部位：地下室 3.其他：未尽事宜参见施 工图说明、图纸答疑、 招标文件及相关规范图 集 | 台 | 1
59 | 030404017213 | 配电箱 | 1.名称：B1-7AP非消防 配电箱 2.安装部位：地下室 3.其他：未尽事宜参见施 工图说明、图纸答疑、 招标文件及相关规范图 集 | 台 | 1
60 | 030404017214 | 配电箱 | 1.名称：B1-2AL2非人防 区公共照明配电箱 2.接线端子材质、规格 :铜芯，接线端子安装 3.安装部位：地下室 4.其他：未尽事宜参见施 工图说明、图纸答疑、 招标文件及相关规范图 集 | 台 | 1
61 | 030404017215 | 配电箱 | 1.名称： B1-3AL公共照 明配电箱 2.接线端子材质、规格 :铜芯，接线端子安装 3.安装部位：地下室 4.其他：未尽事宜参见施 工图说明、图纸答疑、 招标文件及相关规范图 集 | 台 | 1
62 | 030404017216 | 配电箱 | 1.名称： B1-4AL公共照 明配电箱 2.接线端子材质、规格 :铜芯，接线端子安装 3.安装部位：地下室 4.其他：未尽事宜参见施 工图说明、图纸答疑、 招标文件及相关规范图 集 | 台 | 1
63 | 030404017217 | 配电箱 | 1.名称： B5-7AL公共照 明配电箱 2.接线端子材质、规格 :铜芯，接线端子安装 3.安装部位：地下室 4.其他：未尽事宜参见施 工图说明、图纸答疑、 招标文件及相关规范图 集 | 台 | 3
64 | 030404017218 | 配电箱 | 1.名称：B1-2ATL照明配 电总箱 2.安装部位：地下室 3.其他：未尽事宜参见施 工图说明、图纸答疑、 招标文件及相关规范图 集 | 台 | 1
序号 | 项目编码 | 项目名称项目特征 | 项目特征描述 | 计量单位 | 工程量 | 金额(元)
[6 empty] | 综合单价 | 合价 | 其中
暂估价
65 | 030404017219 | 配电箱 | 1.名称：B1-2ATP动力配 电总箱 2.安装部位：地下室 3.其他：未尽事宜参见施 工图说明、图纸答疑、 招标文件及相关规范图 集 | 台 | 1
66 | 030404017220 | 配电箱 | 1.名称：B1-2PD2应急照 明PD箱 2.接线端子材质、规格 :铜芯，接线端子安装 3.安装部位：地下室 4.其他：未尽事宜参见施 工图说明、图纸答疑、 招标文件及相关规范图 集 | 台 | 1
67 | 030404017221 | 配电箱 | 1.名称： B1-3PD应急照 明PD箱 2.接线端子材质、规格 :铜芯，接线端子安装 3.安装部位：地下室 4.其他：未尽事宜参见施 工图说明、图纸答疑、 招标文件及相关规范图 集 | 台 | 1
68 | 030404017222 | 配电箱 | 1.名称： B1-4PD应急照 明PD箱 2.接线端子材质、规格 :铜芯，接线端子安装 3.安装部位：地下室 4.其他：未尽事宜参见施 工图说明、图纸答疑、 招标文件及相关规范图 集 | 台 | 1
69 | 030404017223 | 配电箱 | 1.名称： B1-5PD应急照 明PD箱 2.接线端子材质、规格 :铜芯，接线端子安装 3.安装部位：地下室 4.其他：未尽事宜参见施 工图说明、图纸答疑、 招标文件及相关规范图 集 | 台 | 1
70 | 030404017224 | 配电箱 | 1.名称： B1-6PD应急照 明PD箱 2.接线端子材质、规格 :铜芯，接线端子安装 3.安装部位：地下室 4.其他：未尽事宜参见施 工图说明、图纸答疑、 招标文件及相关规范图 集 | 台 | 1
71 | 030404017225 | 配电箱 | 1.名称： B1-7PD应急照 明PD箱 2.接线端子材质、规格 :铜芯，接线端子安装 3.安装部位：地下室 4.其他：未尽事宜参见施 工图说明、图纸答疑、 招标文件及相关规范图 集 | 台 | 7
72 | 030404017226 | 配电箱 | 1.名称：B1-4HR换热站 配电总箱 2.接线端子材质、规格 :铜芯，接线端子安装 3.安装部位：地下室 4.其他：未尽事宜参见施 工图说明、图纸答疑、 招标文件及相关规范图 集 | 台 | 1
序号 | 项目编码 | 项目名称项目特征 | 项目特征描述 | 计量单位 | 工程量 | 金额(元)
[6 empty] | 综合单价 | 合价 | 其中
暂估价
73 | 030404017227 | 配电箱 | 1.名称：B1-4SH生活泵 房配电总箱 2.接线端子材质、规格 :铜芯，接线端子安装 3.安装部位：地下室 4.其他：未尽事宜参见施 工图说明、图纸答疑、 招标文件及相关规范图 集 | 台 | 1
74 | 030404017228 | 配电箱 | 1.名称：B1-4SHa生活 泵控制箱(设备自带) 2.接线端子材质、规格 :铜芯，接线端子安装 3.安装部位：地下室 4.其他：未尽事宜参见施 工图说明、图纸答疑、 招标文件及相关规范图 集 | 台 | 1
75 | 030404017229 | 配电箱 | 1.名称： B1-4SHb(c)(e) 生活泵控制箱(设备自 带 ) 2.接线端子材质、规格 :铜芯，接线端子安装 3.安装部位：地下室 4.其他：未尽事宜参见施 工图说明、图纸答疑、 招标文件及相关规范图 集 | 台 | 3
76 | 030404017230 | 配电箱 | 1.名称：B1-4SHd生活 泵控制箱(设备自带) 2.接线端子材质、规格 :铜芯，接线端子安装 3.安装部位：地下室 4.其他：未尽事宜参见施 工图说明、图纸答疑、 招标文件及相关规范图 集 | 台 | 1
77 | 030404017231 | 配电箱 | 1.名称：B1-4WYB室外消 火栓稳压泵控制箱厂家 自 带 2.接线端子材质、规格 :铜芯，接线端子安装 3.安装部位：地下室 4.其他：未尽事宜参见施 工图说明、图纸答疑、 招标文件及相关规范图 集 | 台 | 1
78 | 030404017232 | 配电箱 | 1.名称：B1-4HR换热站 配电总箱 2.接线端子材质、规格 :铜芯，接线端子安装 3.安装部位：地下室 4.其他：未尽事宜参见施 工图说明、图纸答疑、 招标文件及相关规范图 集 | 台 | 1
79 | 030404017233 | 配电箱 | 1.名称：B1-4XFB消防配 电柜 2.规格型号 :600*2200*400 3.接线端子材质、规格 :铜芯，接线端子安装 4.安装部位：地下室 5.其他：未尽事宜参见施 工图说明、图纸答疑、 招标文件及相关规范图 集 | 台 | 1
序号 | 项目编码 | 项目名称项目特征 | 项目特征描述 | 计量单位 | 工程量 | 金额(元)
[6 empty] | 综合单价 | 合价 | 其中
暂估价
80 | 030404017234 | 配电箱 | 1.名称：B1-4XFBa消防 配电柜 2.规格型号 :800*2200*400 3.安装部位：地下室 4.其他：未尽事宜参见施 工图说明、图纸答疑、 招标文件及相关规范图 集 | 台 | 1
81 | 030404017235 | 配电箱 | 1.名称：B1-4XFBb消防 配电柜 2.规格型号 :600*2200*400 3.接线端子材质、规格 :铜芯，接线端子安装 4.安装部位：地下室 5.其他：未尽事宜参见施 工图说明、图纸答疑、 招标文件及相关规范图 集 | 台 | 1
82 | 030404017236 | 配电箱 | 1.名称： B1-4YS雨水回 收配电总箱 2.接线端子材质、规格 :铜芯，接线端子安装 3.安装部位：地下室 4.其他：未尽事宜参见施 工图说明、图纸答疑、 招标文件及相关规范图 集 | 台 | 1
83 | 030404017237 | 配电箱 | 1.名称：防火卷帘控制箱 JLKX 2.安装部位：地下室 3.其他：未尽事宜参见施 工图说明、图纸答疑、 招标文件及相关规范图 集 | 台 | 12
2.灯具
84 | 030412004052 | 装饰灯 | 1.名称：壁挂应急照明灯 2.型号：J-ZFJC-E5W 3.安装形式：壁装，距地 2.5米 4.安装部位：地下室 5.其他：未尽事宜参见施 工图说明、图纸答疑、 招标文件及相关规范图 集 | 套 | 110
85 | 030412005006 | 荧光灯 | 1.名称：单管LED灯 2.规格、型号： T8 LED;18W;AC220V 3.安装形式：挂壁安装 ,底边距地3.0m 4.安装部位：地下室 5.其他：未尽事宜参见施 工图说明、图纸答疑、 招标文件及相关规范图 集 | 套 | 13
86 | 030412005007 | 荧光灯 | 1.名称：单管LED灯 2.规格、型号： T8 LED;18W;AC220V 3.安装形式：链吊安装 ,底边距地3.0m 4.安装部位：地下室 5.其他：未尽事宜参见施 工图说明、图纸答疑、 招标文件及相关规范图 集 | 套 | 410
序号 | 项目编码 | 项目名称项目特征 | 项目特征描述 | 计量单位 | 工程量 | 金额(元)
[6 empty] | 综合单价 | 合价 | 其中
暂估价
87 | 030412005008 | 荧光灯 | 1.名称：单管LED灯 2.规格、型号： T8 LED;18W;AC220V 3.安装形式：吸顶安装 4.安装部位：地下室 5.其他：未尽事宜参见施 工图说明、图纸答疑、 招标文件及相关规范图 集 | 套 | 2
88 | 030412001039 | 普通灯具 | 1.名称：吸顶灯 2.型号 :LED;8W;AC220V 3.安装方式：吸顶 4.安装部位：地下室 5.其他未尽事宜参见施 工图纸、招标文件及相 关规范，并满足招标人 使用功能要求等 | 套 | 19
89 | 030412004053 | 装饰灯 | 1.名称：疏散出口标志灯 2.型号：J-BLC- 10EII0.5W 3.安装形式：壁装，门上 0.2米 4.安装部位：地下室内 5.其他：未尽事宜参见施 工图说明、图纸答疑、 招标文件及相关规范图 集 | 套 | 41
90 | 030412005009 | 荧光灯 | 1.名称：双管LED灯 2.规格、型号： T8 LED;2X18W;AC220V 3.安装形式：链吊安装 ,底边距地3.0m 4.安装部位：地下室 5.其他：未尽事宜参见施 工图说明、图纸答疑、 招标文件及相关规范图 集 | 套 | 10
91 | 030412004054 | 装饰灯 | 1.名称：双向指示标志灯 具 2.型号：J-BLJC- 10EII0.5W 3.安装形式：壁装 4.安装部位：地下室内 5.其他：未尽事宜参见施 工图说明、图纸答疑、 招标文件及相关规范图 集 | 套 | 23
92 | 030412004055 | 装饰灯 | 1.名称：吸顶应急照明灯 2.型号：J-ZFJC-E5W 3.安装形式：吸顶 4.安装部位：地下室内 5.其他：未尽事宜参见施 工图说明、图纸答疑、 招标文件及相关规范图 集 | 套 | 102
93 | 030412005010 | 荧光灯 | 1.名称：应急单管LED灯 (不燃外壳) 2.规格、型号 LED;18W;AC220V(消 防风机房安装) 3.安装形式：挂壁安装 ,底边距地3.0m 4.安装部位：地下室 5.其他：未尽事宜参见施 工图说明、图纸答疑、 招标文件及相关规范图 集 | 套 | 30
序号 | 项目编码 | 项目名称项目特征 | 项目特征描述 | 计量单位 | 工程量 | 金额(元)
[6 empty] | 综合单价 | 合价 | 其中
暂估价
94 | 030412005011 | 荧光灯 | 1.名称：应急单管LED灯 (不燃外壳) 2.规格、型号 :LED;18W;AC220V 3.安装形式：链吊安装 ,底边距地3.0m 4.安装部位：地下室 5.其他：未尽事宜参见施 工图说明、图纸答疑、 招标文件及相关规范图 集 | 套 | 17
95 | 030412005012 | 荧光灯 | 1.名称：应急双管LED灯 (不燃外壳) 2.规格、型号 :LED;2X18W;AC220V 3.安装形式：链吊安装 ,底边距地3.0m 4.安装部位：地下室 5.其他：未尽事宜参见施 工图说明、图纸答疑、 招标文件及相关规范图 集 | 套 | 19
96 | 030412004056 | 装饰灯 | 1.名称：左/右向指示标 志灯具 2.型号：J-BLC- 10EII0.5W 3.安装形式：壁装，距地 0.5米 4.安装部位：地下室内 5.其他：未尽事宜参见施 工图说明、图纸答疑、 招标文件及相关规范图 集 | 套 | 79
97 | 030411006080 | 接线盒 | 1.名称：接线盒 2.材质：钢制 3.安装形式：暗装 4.其他：未尽事宜参见施 工图说明、图纸答疑、 招标文件及相关规范图 集 | 个 | 879
3.开关、插座
98 | 030404034034 | 照明开关 | 1.名称：单联单控暗开关 2.规格：10A,AC250V 3.安装方式：暗装，距地 1.3m 4.安装部位：地下室 5.其他：未尽事宜参见施 工图说明、图纸答疑、 招标文件及相关规范图 集 | 个 | 12
99 | 030404035037 | 插座 | 1.名称：单相二、三孔组 合插座 2.规格：250V 10A 3.安装方式：暗装，距地 0.3m 4.安装部位：地下室 5.其他：未尽事宜参见施 工图说明、图纸答疑、 招标文件及相关规范图 集 | 个 | 22
100 | 030404034035 | 照明开关 | 1.名称：三联单控暗开关 2.规格：10A,AC250V 3.安装方式：暗装，距地 1.3m 4.安装部位：地下室 5.其他：未尽事宜参见施 工图说明、图纸答疑、 招标文件及相关规范图 集 | 个 | 3
序号 | 项目编码 | 项目名称项目特征 | 项目特征描述 | 计量单位 | 工程量 | 金额(元)
[6 empty] | 综合单价 | 合价 | 其中
暂估价
101 | 030404034036 | 照明开关 | 1.名称：双联单控暗开关 2.规格：10A,AC250V 3.安装方式：暗装，距地 1.3m 4.安装部位：地下室 5.其他：未尽事宜参见施 工图说明、图纸答疑、 招标文件及相关规范图 集 | 个 | 14
102 | 030904003009 | 按钮 | 1.名称：防火卷帘按钮盒 2.安装方式：明装 ,H+1.3m 3.其他：未尽事宜参见施 工图说明、图纸答疑、 招标文件及相关规范图 集 | 只 | 24
103 | 030411006081 | 接线盒 | 1.名称：开关(插座)盒 2.材质：钢制 3.安装形式：暗装 4.其他：未尽事宜参见施 工图说明、图纸答疑、 招标文件及相关规范图 集 | 个 | 75
104 | 031002003185 | 套管 | 1.名称、类型：预埋 RC150 2.材质：镀锌钢管 3.其他：未尽事宜参见施 工图说明、图纸答疑、 招标文件及相关规范图 集 | 个 | 36
105 | 031002003186 | 套管 | 1.名称、类型：预埋 RC100 2.材质：镀锌钢管 3.其他：未尽事宜参见施 工图说明、图纸答疑、 招标文件及相关规范图 集 | 个 | 8
106 | 031002003187 | 套管 | 1.名称、类型：预埋 RC70 2.材质：镀锌钢管 3.其他：未尽事宜参见施 工图说明、图纸答疑、 招标文件及相关规范图 集 | 个 | 12
107 | 031002003188 | 套管 | 1.名称、类型：预埋 RC50 2.材质：镀锌钢管 3.其他：未尽事宜参见施 工图说明、图纸答疑、 招标文件及相关规范图 集 | 个 | 12
108 | 031002003189 | 套管 | 1名称：暗敷管线穿防 护结构密闭肋处理 2.管规格： DN25 3.安装部位：地下室 4.其他：未尽事宜参见施 工图说明、图纸答疑、 招标文件及相关规范图 集 | 个 | 5
109 | 031002003190 | 套管 | 1.名称：暗敷管线穿防 护结构密闭肋处理 2.管规格： DN50 3.安装部位：地下室 4.其他：未尽事宜参见施 工图说明、图纸答疑、 招标文件及相关规范图 集 | 个 | 1
4.配管配线
序号 | 项目编码 | 项目名称项目特征 | 项目特征描述 | 计量单位 | 工程量 | 金额(元)
[6 empty] | 综合单价 | 合价 | 其中
暂估价
110 | 030411001152 | 配管 | 1.名称：电气配管 2.材质：镀锌低压流体输 送用焊接钢管 3.规格：SC20 4.配置形式：暗配，包含 切槽及覆盖钢丝网片 5.敷设部位：室内 6.其他：未尽事宜参见施 工图说明、图纸答疑、 招标文件及相关规范图 集 | m | 4501.57
111 | 030411001153 | 配管 | 1.名称：电气配管 2.材质：镀锌低压流体输 送用焊接钢管 3.规格：SC20 4.配置形式：明配 5.敷设部位：室内 6.其他：未尽事宜参见施 工图说明、图纸答疑、 招标文件及相关规范图 集 | m | 548.48
112 | 030411001154 | 配管 | 1.名称：电气配管 2.材质：镀锌低压流体输 送用焊接钢管 3.规格： SC25 4.配置形式：暗配，包含 切槽及覆盖钢丝网片 5.敷设部位：室内 6.其他：未尽事宜参见施 工图说明、图纸答疑、 招标文件及相关规范图 集 | m | 206.91
113 | 030411001155 | 配管 | 1.名称：电气配管 2.材质：镀锌低压流体输 送用焊接钢管 3.规格： SC25 4.配置形式：明配 5.敷设部位：室内 6.其他：未尽事宜参见施 工图说明、图纸答疑、 招标文件及相关规范图 集 | m | 191.93
114 | 030411001156 | 配管 | 1.名称：电气配管 2.材质：镀锌低压流体输 送用焊接钢管 3.规格： SC32 4.配置形式：暗配，包含 切槽及覆盖钢丝网片 5.敷设部位：室内 6.其他：未尽事宜参见施 工图说明、图纸答疑、 招标文件及相关规范图 集 | m | 258.57
115 | 030411001157 | 配管 | 1.名称：电气配管 2.材质：镀锌低压流体输 送用焊接钢管 3.规格： SC32 4.配置形式：明配 5.敷设部位：室内 6.其他：未尽事宜参见施 工图说明、图纸答疑、 招标文件及相关规范图 集 | m | 145.96
序号 | 项目编码 | 项目名称项目特征 | 项目特征描述 | 计量单位 | 工程量 | 金额(元)
[6 empty] | 综合单价 | 合价 | 其中
暂估价
116 | 030411001158 | 配管 | 1.名称：电气配管 2.材质：镀锌低压流体输 送用焊接钢管 3.规格：SC40 4.配置形式：暗配，包含 切槽及覆盖钢丝网片 5.敷设部位：室内 6.其他：未尽事宜参见施 工图说明、图纸答疑、 招标文件及相关规范图 集 | m | 160.04
117 | 030411001159 | 配管 | 1.名称：电气配管 2.材质：镀锌低压流体输 送用焊接钢管 3.规格：SC50 4.配置形式：暗配，包含 切槽及覆盖钢丝网片 5.敷设部位：室内 6.其他：未尽事宜参见施 工图说明、图纸答疑、 招标文件及相关规范图 集 | m | 48.01
118 | 030411001160 | 配管 | 1.名称：电气配管 2.材质：镀锌低压流体输 送用焊接钢管 3.规格：SC50 4.配置形式：明配 5.敷设部位：室内 6.其他：未尽事宜参见施 工图说明、图纸答疑、 招标文件及相关规范图 集 | m | 24.17
119 | 030411001161 | 配管 | 1.名称：电气配管 2.材质：镀锌低压流体输 送用焊接钢管 3.规格： SC65 4.配置形式：暗配，包含 切槽及覆盖钢丝网片 5.敷设部位：室内 6.其他：未尽事宜参见施 工图说明、图纸答疑、 招标文件及相关规范图 集 | m | 3.38
120 | 030411001162 | 配管 | 1.名称：电气配管 2.材质：镀锌低压流体输 送用焊接钢管 3.规格： SC65 4.配置形式：明配 5.敷设部位：室内 6.其他：未尽事宜参见施 工图说明、图纸答疑、 招标文件及相关规范图 集 | m | 3.1
121 | 030411004148 | 配线 | 1.名称：管内穿线 2.规格：WDZ-BYJ-2.5 3.材质：铜芯 4.配线部位：地下室内敷 设 5.其他：未尽事宜参见施 工图说明、图纸答疑、 招标文件及相关规范图 集 | m | 8388.46
122 | 030411004149 | 配线 | 1.名称：管内穿线 2.规格：WDZ-BYj-2.5 3.材质：铜芯 4.配线部位：地下室桥架 内敷设 5.其他：未尽事宜参见施 工图说明、图纸答疑、 招标文件及相关规范图 集 | m | 4706.27
序号 | 项目编码 | 项目名称项目特征 | 项目特征描述 | 计量单位 | 工程量 | 金额(元)
[6 empty] | 综合单价 | 合价 | 其中
暂估价
123 | 030411004150 | 配线 | 1.名称：管内穿线 2.规格：WDZC-BYJ2.5 3.材质：铜芯 4.配线部位：地下室内敷 设 5.其他：未尽事宜参见施 工图说明、图纸答疑、 招标文件及相关规范图 集 | m | 574.02
124 | 030411004151 | 配线 | 1.名称：管内穿线 2.规格：WDZCN-BYJ2.5 3.材质：铜芯 4.配线部位：地下室内敷 设 5.其他：未尽事宜参见施 工图说明、图纸答疑、 招标文件及相关规范图 集 | m | 3656.95
125 | 030411004152 | 配线 | 1.名称：管内穿线 2.规格：WDZN-BYJ2.5 3.材质：铜芯 4.配线部位：地下室内敷 设 5.其他：未尽事宜参见施 工图说明、图纸答疑、 招标文件及相关规范图 集 | m | 730.54
5.桥架、电缆
126 | 030411003073 | 桥架 | 1.名称：充电桩桥架 2.规格：200*100 3.安装部位：地下室 4.其他：未尽事宜参见施 工图说明、图纸答疑、 招标文件及相关规范图 集 | m | 714
127 | 030411003074 | 桥架 | 1.名称：充电桩桥架 2.规格：200*200 3.安装部位：地下室 4.其他：未尽事宜参见施 工图说明、图纸答疑、 招标文件及相关规范图 集 | m | 262.83
128 | 030411003075 | 桥架 | 1.名称：充电桩桥架 2.规格：300*100 3.安装部位：地下室 4.其他：未尽事宜参见施 工图说明、图纸答疑、 招标文件及相关规范图 集 | m | 21.69
129 | 030411003076 | 桥架 | 1.名称：充电桩桥架 2.规格：300*200 3.安装部位：地下室 4.其他：未尽事宜参见施 工图说明、图纸答疑、 招标文件及相关规范图 集 | m | 120.13
130 | 030411003077 | 桥架 | 1.名称：钢制桥架 2.规格：100*100 3.安装部位：地下室 4.其他：未尽事宜参见施 工图说明、图纸答疑、 招标文件及相关规范图 集 | m | 614.2
序号 | 项目编码 | 项目名称项目特征 | 项目特征描述 | 计量单位 | 工程量 | 金额(元)
[6 empty] | 综合单价 | 合价 | 其中
暂估价
131 | 030411003078 | 桥架 | 1.名称：普通动力桥架 2.规格：100*100 3.安装部位：地下室 4.其他：未尽事宜参见施 工图说明、图纸答疑、 招标文件及相关规范图 集 | m | 26.53
132 | 030411003079 | 桥架 | 1.名称：普通动力桥架 2.规格：200*100 3.安装部位：地下室 4.其他：未尽事宜参见施 工图说明、图纸答疑、 招标文件及相关规范图 集 | m | 327.57
133 | 030411003080 | 桥架 | 1.名称：普通动力桥架 2.规格：200*200 3.安装部位：地下室 4.其他：未尽事宜参见施 工图说明、图纸答疑、 招标文件及相关规范图 集 | m | 29.17
134 | 030411003081 | 桥架 | 1.名称：普通动力桥架 2.规格：300*100 3.安装部位：地下室 4.其他：未尽事宜参见施 工图说明、图纸答疑、 招标文件及相关规范图 集 | m | 49.15
135 | 030411003082 | 桥架 | 1.名称：普通动力桥架 2.规格：300*200 3.安装部位：地下室 4.其他：未尽事宜参见施 工图说明、图纸答疑、 招标文件及相关规范图 集 | m | 32.38
136 | 030411003083 | 桥架 | 1.名称：普通动力桥架 2.规格：400*200 3.安装部位：地下室 4.其他：未尽事宜参见施 工图说明、图纸答疑、 招标文件及相关规范图 集 | m | 22.89
137 | 030411003084 | 桥架 | 1.名称：消防动力桥架 2.规格：100*100 3.安装部位：地下室 4.其他：未尽事宜参见施 工图说明、图纸答疑、 招标文件及相关规范图 集 | m | 444.48
138 | 030411003085 | 桥架 | 1.名称：消防动力桥架 2.规格：200*100 3.安装部位：地下室 4.其他：未尽事宜参见施 工图说明、图纸答疑、 招标文件及相关规范图 集 | m | 291.84
139 | 030411003086 | 桥架 | 1.名称：消防动力桥架 2.规格：30*100 3.安装部位：地下室 4.其他：未尽事宜参见施 工图说明、图纸答疑、 招标文件及相关规范图 集 | m | 103.49
序号 | 项目编码 | 项目名称项目特征 | 项目特征描述 | 计量单位 | 工程量 | 金额(元)
[6 empty] | 综合单价 | 合价 | 其中
暂估价
140 | 030411003087 | 桥架 | 1.名称：消防动力桥架 2.规格：30*200 3.安装部位：地下室 4.其他：未尽事宜参见施 工图说明、图纸答疑、 招标文件及相关规范图 集 | m | 11.78
141 | 030413001023 | 铁构件 | 1.名称：桥架支架制作及 安装 2.其他：未尽事宜参见施 工图说明、图纸答疑、 招标文件及相关规范图 集 | kg | 3434.96
142 | 030408008017 | 防火堵洞 | 1.名称：桥架防火堵洞 2.材质：详见图纸及设计 说明 3.部位：地下室 4.其他：未尽事宜参见施 工图说明、图纸答疑、 招标文件及相关规范图 集 | 处 | 15
143 | 030408001099 | 电力电缆 | 1名称：隔热型矿物绝缘 电缆 2.规格：BTGY-3*4 3.材质：铜芯 4.敷设方式、部位：地下 室内敷设 5.其他：未尽事宜参见施 工图说明、图纸答疑、 招标文件及相关规范图 集 | m | 44.87
144 | 030408001100 | 电力电缆 | 1.名称：隔热型矿物绝缘 电缆 2.规格：BTGY- 3*35+2*16 3.材质：铜芯 4.敷设方式、部位：地下 室内敷设 5.其他：未尽事宜参见施 工图说明、图纸答疑、 招标文件及相关规范图 集 | m | 65.19
145 | 030408001101 | 电力电缆 | 1.名称：隔热型矿物绝缘 电缆 2.规格：BTGY-5*10 3.材质：铜芯 4.敷设方式、部位：地下 室内敷设 5.其他：未尽事宜参见施 工图说明、图纸答疑、 招标文件及相关规范图 集 | m | 167.27
146 | 030408001102 | 电力电缆 | 1.名称：隔热型矿物绝缘 电缆 2.规格：BTGY-5*16 3.材质：铜芯 4.敷设方式、部位：地下 室内敷设 5.其他：未尽事宜参见施 工图说明、图纸答疑、 招标文件及相关规范图 集 | m | 106.15
序号 | 项目编码 | 项目名称项目特征 | 项目特征描述 | 计量单位 | 工程量 | 金额(元)
[6 empty] | 综合单价 | 合价 | 其中
暂估价
147 | 030408001103 | 电力电缆 | 1.名称：隔热型矿物绝缘 电缆 2.规格：BTGY- 4*25+1*16 3.材质：铜芯 4.敷设方式、部位：地下 室内敷设 5.其他：未尽事宜参见施 工图说明、图纸答疑、 招标文件及相关规范图 集 | m | 118.36
148 | 030408001104 | 电力电缆 | 1.名称：隔热型矿物绝缘 电缆 2.规格：BTGY- 4*35+1*16 3.材质：铜芯 4.敷设方式、部位：地下 室内敷设 5.其他：未尽事宜参见施 工图说明、图纸答疑、 招标文件及相关规范图 集 | m | 66.54
149 | 030408001105 | 电力电缆 | 1.名称：隔热型矿物绝缘 电缆 2.规格：BTGY-5*4 3.材质：铜芯 4.敷设方式、部位：地下 室内敷设 5.其他：未尽事宜参见施 工图说明、图纸答疑、 招标文件及相关规范图 集 | m | 1181.67
150 | 030408001106 | 电力电缆 | 1.名称：隔热型矿物绝缘 电缆 2.规格：BTGY- 4*50+1*25 3.材质：铜芯 4.敷设方式、部位：地下 室内敷设 5.其他：未尽事宜参见施 工图说明、图纸答疑、 招标文件及相关规范图 集 | m | 265.1
151 | 030408001107 | 电力电缆 | 1.名称：隔热型矿物绝缘 电缆 2.规格：BTGY-5*6 3.材质：铜芯 4.敷设方式、部位：地下 室内敷设 5.其他：未尽事宜参见施 工图说明、图纸答疑、 招标文件及相关规范图 集 | m | 234.43
152 | 030408001108 | 电力电缆 | 1.名称：电气配线 2.配线形式：管内穿线 3.型号：排污泵自带电源 线 4.其他：未尽事宜参见施 工图说明、图纸答疑、 招标文件及相关规范图 集 | m | 280.23
153 | 030408001109 | 电力电缆 | 1.名称：电气配线 2.配线形式：管内穿线 3.型号：液位计自带电源 线 4.其他：未尽事宜参见施 工图说明、图纸答疑、 招标文件及相关规范图 集 | m | 136.53
序号 | 项目编码 | 项目名称项目特征 | 项目特征描述 | 计量单位 | 工程量 | 金额(元)
[6 empty] | 综合单价 | 合价 | 其中
暂估价
154 | 030408001110 | 电力电缆 | 1.名称：控制电缆 2.规格：WDZ-KYJY- 5*1.5 3.材质：铜芯 4.敷设方式、部位：地下 室内敷设 5.其他：未尽事宜参见施 工图说明、图纸答疑、 招标文件及相关规范图 集 | m | 94.97
155 | 030408001111 | 电力电缆 | 1.名称：控制电缆 2.规格：WDZ-KYJY- 2*1.5 3.材质：铜芯 4.敷设方式、部位：地下 室内敷设 5.其他：未尽事宜参见施 工图说明、图纸答疑、 招标文件及相关规范图 集 | m | 162.58
156 | 030408001112 | 电力电缆 | 1.名称：电力电缆 2.规格：WDZN-YJY- 3*16+E16 3.材质：铜芯 4.敷设方式、部位：地下 室内敷设 5.其他：未尽事宜参见施 工图说明、图纸答疑、 招标文件及相关规范图 集 | m | 6.36
157 | 030408001113 | 电力电缆 | 1.名称：电力电缆 2.规格：WDZN-YJY- 3*2.5+E2.5 3.材质：铜芯 4.敷设方式、部位：地下 室内敷设 5.其他：未尽事宜参见施 工图说明、图纸答疑、 招标文件及相关规范图 集 | m | 40.67
158 | 030408001114 | 电力电缆 | 1.名称：电力电缆 2.规格：WDZN-YJY- 3*25+E16 3.材质：铜芯 4.敷设方式、部位：地下 室内敷设 5.其他：未尽事宜参见施 工图说明、图纸答疑、 招标文件及相关规范图 集 | m | 6.08
159 | 030408001115 | 电力电缆 | 1.名称：电力电缆 2.规格：WDZN-YJY-3*6 3.材质：铜芯 4.敷设方式、部位：地下 室内敷设 5.其他：未尽事宜参见施 工图说明、图纸答疑、 招标文件及相关规范图 集 | m | 130.67
160 | 030408001116 | 电力电缆 | 1.名称：电力电缆 2.规格：WDZN-YJY- 3*6+E6 3.材质：铜芯 4.敷设方式、部位：地下 室内敷设 5.其他：未尽事宜参见施 工图说明、图纸答疑、 招标文件及相关规范图 集 | m | 39.75
序号 | 项目编码 | 项目名称项目特征 | 项目特征描述 | 计量单位 | 工程量 | 金额(元)
[6 empty] | 综合单价 | 合价 | 其中
暂估价
161 | 030408001117 | 电力电缆 | 1.名称：电力电缆 2.规格：WDZN-YJY-4*16 3.材质：铜芯 4.敷设方式、部位：地下 室内敷设 5.其他：未尽事宜参见施 工图说明、图纸答疑、 招标文件及相关规范图 集 | m | 45.68
162 | 030408001118 | 电力电缆 | 1.名称：电力电缆 2.规格：WDZN-YJY- 4*2.5 3.材质：铜芯 4.敷设方式、部位：地下 室内敷设 5.其他：未尽事宜参见施 工图说明、图纸答疑、 招标文件及相关规范图 集 | m | 15.82
163 | 030408001119 | 电力电缆 | 1.名称：电力电缆 2.规格：WDZN-YJY-4*35 3.材质：铜芯 4.敷设方式、部位：地下 室内敷设 5.其他：未尽事宜参见施 工图说明、图纸答疑、 招标文件及相关规范图 集 | m | 42.18
164 | 030408001120 | 电力电缆 | 1.名称：电力电缆 2.规格：WDZN-YJY-5*4 3.材质：铜芯 4.敷设方式、部位：地下 室内敷设 5.其他：未尽事宜参见施 工图说明、图纸答疑、 招标文件及相关规范图 集 | m | 27.39
165 | 030408001121 | 电力电缆 | 1.名称：电力电缆 2.规格：WDZN-YJY-7*35 3.材质：铜芯 4.敷设方式、部位：地下 室内敷设 5.其他：未尽事宜参见施 工图说明、图纸答疑、 招标文件及相关规范图 集 | m | 76.51
166 | 030408001122 | 电力电缆 | 1.名称：电力电缆 2.规格：WDZ-YJY-5*10 3.材质：铜芯 4.敷设方式、部位：地下 室内敷设 5.其他：未尽事宜参见施 工图说明、图纸答疑、 招标文件及相关规范图 集 | m | 1237.83
167 | 030408001123 | 电力电缆 | 1.名称：电力电缆 2.规格：WDZ-YJY-5*16 3.材质：铜芯 4.敷设方式、部位：地下 室内敷设 5.其他：未尽事宜参见施 工图说明、图纸答疑、 招标文件及相关规范图 集 | m | 8.61
序号 | 项目编码 | 项目名称项目特征 | 项目特征描述 | 计量单位 | 工程量 | 金额(元)
[6 empty] | 综合单价 | 合价 | 其中
暂估价
168 | 030408001124 | 电力电缆 | 1.名称：电力电缆 2.规格：WDZ-YJY-5*2.5 3.材质：铜芯 4.敷设方式、部位：地下 室内敷设 5.其他：未尽事宜参见施 工图说明、图纸答疑、 招标文件及相关规范图 集 | m | 71.75
169 | 030408001125 | 电力电缆 | 1.名称：电力电缆 2.规格：WDZ-YJY-5*4 3.材质：铜芯 4.敷设方式、部位：地下 室内敷设 5.其他：未尽事宜参见施 工图说明、图纸答疑、 招标文件及相关规范图 集 | m | 828.53
170 | 030408001126 | 电力电缆 | 1.名称：电力电缆 2.规格：WDZ-YJY- 4*50+E25 3.材质：铜芯 4.敷设方式、部位：地下 室内敷设 5.其他：未尽事宜参见施 工图说明、图纸答疑、 招标文件及相关规范图 集 | m | 244.77
171 | 030408001127 | 电力电缆 | 1.名称：电力电缆 2.规格：WDZ-YJY-5*6 3.材质：铜芯 4.敷设方式、部位：地下 室内敷设 5.其他：未尽事宜参见施 工图说明、图纸答疑、 招标文件及相关规范图 集 | m | 530.34
172 | 030408006045 | 电力电缆头 | 1.名称：电力电缆头 2.型号：10mm2以下 3.材质、类型：铜、四芯 4.其他：未尽事宜参见施 工图说明、图纸答疑、 招标文件及相关规范图 集 | 个 | 42
173 | 030408006046 | 电力电缆头 | 1.名称：电力电缆头 2.型号：10mm2以下 3.材质、类型：铜、五芯 4.其他：未尽事宜参见施 工图说明、图纸答疑、 招标文件及相关规范图 集 | 个 | 177
174 | 030408006047 | 电力电缆头 | 1.名称：电力电缆头 2.型号：16mm2以下 3.材质、类型：铜、五芯 4.其他：未尽事宜参见施 工图说明、图纸答疑、 招标文件及相关规范图 集 | 个 | 7
175 | 030408006048 | 电力电缆头 | 1.名称：电力电缆头 2.型号：35mm2以下 3.材质、类型：铜、四芯 4.其他：未尽事宜参见施 工图说明、图纸答疑、 招标文件及相关规范图 集 | 个 | 6
序号 | 项目编码 | 项目名称项目特征 | 项目特征描述 | 计量单位 | 工程量 | 金额(元)
[6 empty] | 综合单价 | 合价 | 其中
暂估价
176 | 030408006049 | 电力电缆头 | 1.名称：电力电缆头 2.型号：35mm2以下 3.材质、类型：铜、五芯 4.其他：未尽事宜参见施 工图说明、图纸答疑、 招标文件及相关规范图 集 | 个 | 15
177 | 030408006050 | 电力电缆头 | 1.名称：电力电缆头 2.型号：50mm2以下 3.材质、类型：铜、五芯 4.其他：未尽事宜参见施 工图说明、图纸答疑、 招标文件及相关规范图 集 | 个 | 54
6.调试
178 | 030414002004 | 送配电装置系统 | 1.名称：送配电装置系统 调试 2.电压等级(KV):1kV 3.其他：未尽事宜参见施 工图说明、图纸答疑、 招标文件及相关规范图 集 | 系统 | 1
179 | 030414006001 | 事故照明切换装置 | 1.名称：事故照明切换装 置系统调试 2.其他：未尽事宜参见施 工图说明、图纸答疑、 招标文件及相关规范图 集 | 系统 | 8
180 | 030414004002 | 自动投入装置 | 1.名称：自动投入装置系 统调试 2.其他：未尽事宜参见施 工图说明、图纸答疑、 招标文件及相关规范图 集 | 系统 | 2
防雷接地及调试
181 | 030409002012 | 接地母线 | 1.名称：接地网 2.规格：利用地梁或阀板 等构件内的钢筋(两根 不小于φ16)使有电气预 埋件的基础内钢筋相互 连接，作为接地极 3.其他：未尽事宜参见施 工图说明、图纸答疑、 招标文件及相关规范图 集 | m | 4611.67
182 | 030409002013 | 接地母线 | 1.名称：接地母线 2.材质：热镀锌扁钢 3.规格： -40×5 4.安装部位：室内 5.其他：未尽事宜参见施 工图说明、图纸答疑、 招标文件及相关规范图 集 | m | 1.2
183 | 030409002014 | 接地母线 | 1.名称：接地母线-水泵 房 2.材质：热镀锌扁钢 3.规格：-40x4 4.安装部位：室内 5.其他：未尽事宜参见施 工图说明、图纸答疑、 招标文件及相关规范图 集 | m | 0.3
序号 | 项目编码 | 项目名称项目特征 | 项目特征描述 | 计量单位 | 工程量 | 金额(元)
[6 empty] | 综合单价 | 合价 | 其中
暂估价
184 | 030409008007 | 等电位端子箱、测试板 | 1.名称：总等电位联结箱 2.安装形式：暗装，距地 0.3m 3.其他：未尽事宜参见施 工图说明、图纸答疑、 招标文件及相关规范图 集 | 台 | 5
185 | 030409008008 | 等电位端子箱、测试板 | 1.名称：等电位端子箱 2.安装形式：暗装，距地 0.3m 3.其他：未尽事宜参见施 工图说明、图纸答疑、 招标文件及相关规范图 集 | 台 | 13
186 | 030411001163 | 配管 | 1.名称：电气配管 2.材质：刚性阻燃管 3.规格：PC40 4.配置形式：暗配，包含 切槽及覆盖钢丝网片 5.敷设部位：室内 6.其他：未尽事宜参见施 工图说明、图纸答疑、 招标文件及相关规范图 集 | m | 5.1
187 | 030411004153 | 配线 | 1.名称：管内穿线 2.规格：WDZ-BYj-1X50 3.材质：铜芯 4.配线部位：地下室内敷 设 5.其他：未尽事宜参见施 工图说明、图纸答疑、 招标文件及相关规范图 集 | m | 5.1
188 | 030414011002 | 接地装置 | 1名称：接地系统测试 接地网 2.其他：未尽事宜参见施 工图说明、图纸答疑、 招标文件及相关规范图 集 | 系统 | 1
189 | 031301017046 | 脚手架搭拆 | 1.名称：脚手架搭拆费 2.其他：未尽事宜参见施 工图说明、图纸答疑、 招标文件及相关规范图 集 | 项 | 1
工程名称：非人防车库-通风工程(291)
序号 | 项目编码 | 项目名称项目特征 | 项目特征描述 | 计量单位 | 工程量 | 金额(元)
[6 empty] | 综合单价 | 合价 | 其中
暂估价
风机
1 | 030108003039 | 轴流通风机 | 1.名称： EF-B1-4-1混流 风 机 2.型号：HL3-2A-NO.6A 3.规格：驱动形式：直联 风 量 ： 1 4 1 0 0 M / H 3 全 压：560PA静压：500PA 转 速 ： 1 4 5 0 R P M 风 机 效 率 ： 8 0 % 单 位 风 量 : 0 . 2 3 W / ( M / H ) 3 电 机 功率：5 . 5KW电源：3 - 380 - 50φ - V - HZ运行重 量 ： 2 0 5 K G 机 组 噪 声 :70DB(A) 4.单机试运转要求：含单 机试运转 5.含弹簧减震器 6.含检查接线 7.其它：未尽事宜参见施 工图说明、图纸答疑、 招 标 文 件 及 相 关 规 范 图 集 | 台 | 1
2 | 030108003040 | 轴流通风机 | 1.名称：EF-B1-4-2混流 风机 2.型号：HL3-2A- NO.4.5A 3.规格：驱动形式：直联 风量：4362M/H3全压 560PA静压：500PA转 速：1450RPM风机效 率：80%单位风量 0 . 23W/(M/H)3电机 功率：1 . 5KW电源：3- 380-50φ-V-HZ运行重 量：95KG机组噪声 :66DB(A) 4.单机试运转要求：含单 机试运转 5.含弹簧减震器 6.含检查接线 7.其它：未尽事宜参见施 工图说明、图纸答疑、 招标文件及相关规范图 集 | 台 | 1
3 | 030108003041 | 轴流通风机 | 1.名称：EF-B1-4-3混流 风机 2.型号：HL3-2A- NO.2.5A 3.规格：驱动形式：直联 风量：2200M/H3全压 560PA静压：500PA转 速：2900RPM风机效 率：80%单位风量 :0 . 23W/(M/H)3电机 功率：0 . 75KW电源 3-380-50φ-V-HZ运 行重量：40KG机组噪 声：73DB(A) 4.单机试运转要求：含单 机试运转 5.含弹簧减震器 6.含检查接线 7.其它：未尽事宜参见施 工图说明、图纸答疑、 招标文件及相关规范图 集 | 台 | 1
序号 | 项目编码 | 项目名称项目特征 | 项目特征描述 | 计量单位 | 工程量 | 金额(元)
[6 empty] | 综合单价 | 合价 | 其中
暂估价
4 | 030108003042 | 轴流通风机 | 1.名称：EF-B1-4-4混流 风机 2.型号： HL3-2A- NO.5.5A 3.规格：驱动形式：直联 风量：8600M/H3全压 560PA静压：500PA转 速：1450RPM风机效 率：80%单位风量 :0.23W/(M/H)3电机 功率：3KW电源：3- 380-50φ-V-HZ运行重 量：145KG机组噪声 :69DB(A) 4.单机试运转要求：含单 机试运转 5.含弹簧减震器 6.含检查接线 7.其它：未尽事宜参见施 工图说明、图纸答疑、 招标文件及相关规范图 集 | 台 | 1
5 | 030108003043 | 轴流通风机 | 1.名称：EF-B1-6-1~2混 流风机 2.型号：HL3-2A- NO.4.5A 3.规格：驱动形式：直联 风量：4700M/H3全压 560PA静压：500PA转 速：1450RPM风机效 率：80%单位风量 :0 . 23W/(M/H)3电机 功率：1 . 5KW电源：3- 380-50φ-V-HZ运行重 量：90KG机组噪声 :58DB(A) 4.单机试运转要求：含单 机试运转 5.含弹簧减震器 6.含检查接线 7.其它：未尽事宜参见施 工图说明、图纸答疑、 招标文件及相关规范图 集 | 台 | 2
6 | 030108003044 | 轴流通风机 | 1.名称：EF-B1-6-3混流 风机 2.型号：HL3-2A- NO.3.0A 3.规格：驱动形式：直联 风量：2500M/H3全压 560PA静压：500PA转 速：1450RPM风机效 率：80%单位风量 :0 . 23W/(M/H)3_ 电机 功率：1.1KW电源：3- 380-50φ-V-HZ运行重 量：90KG机组噪声 :58DB(A) 4.单机试运转要求：含单 机试运转 5.含弹簧减震器 6.含检查接线 7.其它：未尽事宜参见施 工图说明、图纸答疑、 招标文件及相关规范图 集 | 台 | 1
序号 | 项目编码 | 项目名称项目特征 | 项目特征描述 | 计量单位 | 工程量 | 金额(元)
[6 empty] | 综合单价 | 合价 | 其中
暂估价
7 | 030108003045 | 轴流通风机 | 1.名称：EF-B1-7-1混流 风机 2.型号： HL3-2A- NO.5.0A 3.规格：驱动形式：直联 风量：7200M/H3全压 560PA静压：500PA转 速：1450RPM风机效 率：80%单位风量 :0.23W/(M/H)3电机 功率：3KW电源：3- 380-50φ-V-HZ运行重 量：90KG机组噪声 :58DB(A) 4.单机试运转要求：含单 机试运转 5.含弹簧减震器 6.含检查接线 7.其它：未尽事宜参见施 工图说明、图纸答疑、 招标文件及相关规范图 集 | 台 | 1
8 | 030108003046 | 轴流通风机 | 1.名称：EF-B1-7-2混流 风机 2.型号：HL3-2A- NO.5.0A 3.规格：驱动形式：皮带 传动风量：4600M/H3 全压：560PA静压 :500PA转速 : 1 4 5 0 R P M 风 机 效 率 : 8 0 % 单 位 风 量 :0 . 23W/(M/H)3电机 功率：1 . 5KW电源：3 - 380 - 50 - V - HZ运行重 量：90KG机组噪声 :58DB(A) 4.单机试运转要求：含单 机试运转 5.含弹簧减震器 6.含检查接线 7.其它：未尽事宜参见施 工图说明、图纸答疑、 招标文件及相关规范图 集 | 台 | 1
9 | 030108001007 | 离心式通风机 | 1.名称：ESF-B1-3-3轴 流风机 2.型号： HTF-I-NO.6.5 3.规格：驱动形式：直联 风量：18000M/H3全 压：960PA静压：900PA 转速：1450RPM电机 功率：11KW电源：3- 380-50φ-V-HZ运行重 量：170KG机组噪声 :88DB(A) 4.单机试运转要求：含单 机试运转 5.含弹簧减震器 6.含检查接线 7.其它：未尽事宜参见施 工图说明、图纸答疑、 招标文件及相关规范图 集 | 台 | 1
序号 | 项目编码 | 项目名称项目特征 | 项目特征描述 | 计量单位 | 工程量 | 金额(元)
[6 empty] | 综合单价 | 合价 | 其中
暂估价
10 | 030108003047 | 轴流通风机 | 1.名称：PQ-610天花板 管道式换气扇 2.规格：驱动形式：直联 风量：610M/H3全压 :220PA电机功率 :0.1KW电源：1-220- 50φ-V-HZ机组噪声 58DB(A) 3.单机试运转要求：含单 机试运转 4.其它：未尽事宜参见施 工图说明、图纸答疑、 招标文件及相关规范图 集 | 台 | 12
11 | 030108001008 | 离心式通风机 | 1.名称： SEF-B1-4-1轴 流风机 2.型号：HTF-I-NO.6 3.规格：驱动形式：直联 风量：15718M/H3全 压：552PA转速 :2900RPM风机效率 : 8 0 % 电 机 功 率 :5.5KW电源：3-380- 50φ-V-HZ运行重量 :164KG机组噪声 :86DB(A) 4.单机试运转要求：含单 机试运转 5.含弹簧减震器 6.含检查接线 7.其它：未尽事宜参见施 工图说明、图纸答疑、 招标文件及相关规范图 集集 | 台 | 1
12 | 030108001009 | 离心式通风机 | 1.名称： SEF-B1-5-1轴 流风机 2.型号：HTF-I-NO.6.5 3.规格：驱动形式：直联 风量：18000M/H3全 压：960PA静压：900PA 转速：1450RPM电机 功率：11KW电源：3- 380 - 50 -V -HZ运行重 量：170KG机组噪声 :88DB(A) 4.单机试运转要求：含单 机试运转 5.含弹簧减震器 6.含检查接线 7.其它：未尽事宜参见施 工图说明、图纸答疑、 招标文件及相关规范图 集 | 台 | 1
序号 | 项目编码 | 项目名称项目特征 | 项目特征描述 | 计量单位 | 工程量 | 金额(元)
[6 empty] | 综合单价 | 合价 | 其中
暂估价
13 | 030108003048 | 轴流通风机 | 1.名称：SEF-B1-5-2混 流风机 2.型号：HL3-2A- NO.4.5A 3.规格：驱动形式：直联 风量：5100M/H3全压 560PA静压：500PA转 速：1450RPM风机效 率：80%单位风量 :0.23W/(M/H)3电机 功率：2.2KW电源：3- 380-50φ-V-HZ运行重 量：90KG机组噪声 :58DB(A) 4.单机试运转要求：含单 机试运转 5.含弹簧减震器 6.含检查接线 7.其它：未尽事宜参见施 工图说明、图纸答疑、 招标文件及相关规范图 集 | 台 | 1
14 | 030108003049 | 轴流通风机 | 1名称：SEF-B1-6-1、3 轴流风机 2.型号： HTF-I-NO.6.5 3.规格：驱动形式：直联 风量：20000M/H3全 压：960PA静压：900PA 转速：1450RPM电机 功率：11KW电源：3- 380-50φ-V-HZ运行重 量：170KG机组噪声 88DB(A) 4.单机试运转要求：含单 机试运转 5.含弹簧减震器 6.含检查接线 7.其它：未尽事宜参见施 工图说明、图纸答疑、 招标文件及相关规范图 集 | 台 | 2
15 | 030108003050 | 轴流通风机 | 1.名称：SEF-B1-6-2轴 流风机 2.型号：HTF-I-NO.8 3.规格：驱动形式：直联 风量：28100M/H3全 压：810PA静压：750PA 转速：1450RPM电机 功率：11KW电源：3- 380-50φ-V-HZ运行重 量：216KG机组噪声 89DB(A) 4.单机试运转要求：含单 机试运转 5.含弹簧减震器 6.含检查接线 7.其它：未尽事宜参见施 工图说明、图纸答疑、 招标文件及相关规范图 集 | 台 | 1
序号 | 项目编码 | 项目名称项目特征 | 项目特征描述 | 计量单位 | 工程量 | 金额(元)
[6 empty] | 综合单价 | 合价 | 其中
暂估价
16 | 030108001010 | 离心式通风机 | 1名称：SEF-B1-7-2、5 轴流风机 2.型号：HTF-I-NO.6.5 3.规格：驱动形式：直联 风量：18000M/H3全 压：960PA静压：900PA 转速：1450RPM电机 功率：11KW电源：3- 380 - 50 -V -HZ运行重 量：170KG机组噪声 :88DB(A) 4.单机试运转要求：含单 机试运转 5.含弹簧减震器 6.含检查接线 7.其它：未尽事宜参见施 工图说明、图纸答疑、 招标文件及相关规范图 集 | 台 | 2
17 | 030108003051 | 轴流通风机 | 1.名称： SEF-B1-7-4轴 流风机 2.型号：HTF-I-NO.6.5 3.规格：驱动形式：直联 风量：18400M/H3全 压：960PA静压：900PA 转速：1450RPM电机 功率：11KW电源：3- 380-50φ-V-HZ运行重 量：170KG机组噪声 :88DB(A) 4.单机试运转要求：含单 机试运转 5.含弹簧减震器 6.含检查接线 7.其它：未尽事宜参见施 工图说明、图纸答疑、 招标文件及相关规范图 集 | 台 | 1
18 | 030108001011 | 离心式通风机 | 1.名称SF-B1-3-1离心 式管道风机 2.型号：FV-18NS3C 3.规格：驱动形式：直联 风量：150M/H3全压 :150PA电机功率 :0 . 12KW电源：1- 220-50φ-V-HZ 4.单机试运转要求：含单 机试运转 5.含弹簧减震器 6.含检查接线 7.其它：未尽事宜参见施 工图说明、图纸答疑、 招标文件及相关规范图 集 | 台 | 1
序号 | 项目编码 | 项目名称项目特征 | 项目特征描述 | 计量单位 | 工程量 | 金额(元)
[6 empty] | 综合单价 | 合价 | 其中
暂估价
19 | 030108003052 | 轴流通风机 | 1.名称：SF-B1-4-1混流 风机 2.型号： HL3-2A-NO.6A 3.规格：驱动形式：直联 风量：11300M/H3全 压：560PA静压：500PA 转速：1450RPM风机 效率：80%单位风量 :0.23W/(M/H)3电机 功率：5.5KW电源：3- 380-50φ-V-HZ运行重 量：205KG机组噪声 70DB(A) 4.单机试运转要求：含单 机试运转 5.含弹簧减震器 6.含检查接线 7.其它：未尽事宜参见施 工图说明、图纸答疑、 招标文件及相关规范图 集 | 台 | 1
20 | 030108003053 | 轴流通风机 | 1.名称：SF-B1-4-2混流 风机 2.型号： HL3-2A- NO.4.5A 3.规格：驱动形式：直联 风量：4362M/H3全压 560PA静压：500PA转 速：1450RPM风机效 率：80%单位风量 :0.23W/(M/H)3电机 功率：1.5KW电源：3- 380-50φ-V-HZ运行重 量：95KG机组噪声 :66DB(A) 4.单机试运转要求：含单 机试运转 5.含弹簧减震器 6.含检查接线 7.其它：未尽事宜参见施 工图说明、图纸答疑、 招标文件及相关规范图 集 | 台 | 1
21 | 030108003054 | 轴流通风机 | 1.名称：SF-B1-4-3混流 风机 2.型号：HL3-2A- NO.2.5A 3.规格：驱动形式：直联 风量：2000M/H3全压 560PA静压：500PA转 速：2900RPM风机效 率：80%单位风量 :0.23W/(M/H)3电机 功率：0.75KW电源 :3-380-50φ-V-HZ运 行重量：40KG机组噪 声：73DB(A) 4.单机试运转要求：含单 机试运转 5.含弹簧减震器 6.含检查接线 7.其它：未尽事宜参见施 工图说明、图纸答疑、 招标文件及相关规范图 集 | 台 | 1
序号 | 项目编码 | 项目名称项目特征 | 项目特征描述 | 计量单位 | 工程量 | 金额(元)
[6 empty] | 综合单价 | 合价 | 其中
暂估价
22 | 030108003055 | 轴流通风机 | 1.名称：SF-B1-4-4混流 风机 2.型号： HL3-2A- NO.5.5A 3.规格：驱动形式：直联 风量：6900M/H3全压 560PA静压：500PA转 速：1450RPM风机效 率：80%单位风量 :0.23W/(M/H)3电机 功率：3KW电源：3- 380-50φ-V-HZ运行重 量：145KG机组噪声 :69DB(A) 4.单机试运转要求：含单 机试运转 5.含弹簧减震器 6.含检查接线 7.其它：未尽事宜参见施 工图说明、图纸答疑、 招标文件及相关规范图 集 | 台 | 1
23 | 030108003056 | 轴流通风机 | 1名称：SF-B1-5-1混流 风机 2.型号： HL3-2A- NO.5.5A 3.规格：驱动形式：直联 风量：5100M/H3全压 560PA静压：500PA转 速：1450RPM风机效 率：80%单位风量 :0.23W/(M/H)3电机 功率：2.2KW电源：3- 380-50φ-V-HZ运行重 量：90KG机组噪声 :58DB(A) 4.单机试运转要求：含单 机试运转 5.含弹簧减震器 6.含检查接线 7.其它：未尽事宜参见施 工图说明、图纸答疑、 招标文件及相关规范图 集 | 台 | 1
24 | 030108003057 | 轴流通风机 | 1.名称：SF-B1-6-1~2混 流风机 2.型号：HL3-2A- NO.4.0A 3.规格：驱动形式：直联 风量：3700M/H3全压 560PA静压：500PA转 速：1450RPM风机效 率：80%单位风量 :0 . 23W/(M/H)3电机 功率：1.5KW电源：3- 380-50φ-V-HZ运行重 量：90KG机组噪声 :58DB(A) 4.单机试运转要求：含单 机试运转 5.含弹簧减震器 6.含检查接线 7.其它：未尽事宜参见施 工图说明、图纸答疑、 招标文件及相关规范图 集 | 台 | 2
序号 | 项目编码 | 项目名称项目特征 | 项目特征描述 | 计量单位 | 工程量 | 金额(元)
[6 empty] | 综合单价 | 合价 | 其中
暂估价
25 | 030108003058 | 轴流通风机 | 1.名称：SF-B1-7-2混流 风机 2.型号：HL3-2A- NO.5.0A 3.规格：驱动形式：直联 风量：3700M/H3全压 560PA静压：500PA转 速：1450RPM风机效 率：80%单位风量 :0 . 23W/(M/H)3电机 功率：1 . 5KW电源：3- 380 - 50 - V - HZ运行重 量：90KG机组噪声 :58DB(A) 4.单机试运转要求：含单 机试运转 5.含弹簧减震器 6.含检查接线 7.其它：未尽事宜参见施 工图说明、图纸答疑、 招标文件及相关规范图 集 | 台 | 1
26 | 030108003059 | 轴流通风机 | 1.名称：SSF-B1-3-3混 流风机 2.型号：HL3-2A- NO.5.5A 3.规格：驱动形式：直联 风量：10200M/H3全 压：960PA静压：900PA 转速：1450RPM电机 功率：4 . 0KW电源：3- 380 - 50 - V - HZ运行重 量：145KG机组噪声 :69DB(A) 4.单机试运转要求：含单 机试运转 5.含弹簧减震器 6.含检查接线 7.其它：未尽事宜参见施 工图说明、图纸答疑、 招标文件及相关规范图 集 | 台 | 1
27 | 030108001012 | 离心式通风机 | 1名称：SSF-B1-4-1消 防柜式离心风机 2.型号：HL3-2A-5A 3.规格：驱动形式：直联 风量：8400M/H3全压 1450PA静压：400PA 转速：70ORPM风机效 率：80%电机功率 :2.2KW电源：3-380- 50φ-V-HZ运行重量 :128KG机组噪声 :68DB(A) 4.单机试运转要求：含单 机试运转 5.含弹簧减震器 6.含检查接线 7.其它：未尽事宜参见施 工图说明、图纸答疑、 招标文件及相关规范图 集 | 台 | 1
序号 | 项目编码 | 项目名称项目特征 | 项目特征描述 | 计量单位 | 工程量 | 金额(元)
[6 empty] | 综合单价 | 合价 | 其中
暂估价
28 | 030108003060 | 轴流通风机 | 1.名称：SSF-B1-6-2混 流风机 2.型号：HL3-2A-NO.6A 3.规格：驱动形式：直联 风量：15000M/H3全 压：960PA静压：900PA 转速：1450RPM电机 功率：7.5KW电源：3- 380-50φ-V-HZ运行重 量：145KG机组噪声 69DB(A) 4.单机试运转要求：含单 机试运转 5.含弹簧减震器 6.含检查接线 7.其它：未尽事宜参见施 工图说明、图纸答疑、 招标文件及相关规范图 集 | 台 | 1
29 | 030108006001 | 其他风机 | 1.名称：VPF B1-2合用 前室加压送风 2.规格：风量 :34480M/H3 3.单机试运转要求：含单 机试运转 4.含弹簧减震器 5.含检查接线 6.其它：未尽事宜参见施 工图说明、图纸答疑、 招标文件及相关规范图 集 | 台 | 2
30 | 030108001013 | 离心式通风机 | 1.名称：ESF-B1-1- 1~2、2-1~2双速离心 风机箱-落地 2.型号： HTFC-IV- NO.28S2 3.规格：驱动形式：皮带 传动风量 :26200/38250M/H3 全压：479/1107PA静压 :395/936PA转速 :550/730RPM风机效 率：80%单位风量 0.2W/(M/H)3电机功 率：11/33KW电源 3-380-50φ-V-HZ运 行重量：750KG机组噪 声：76DB(A) 4.单机试运转要求：含单 机试运转 5.含弹簧减震器 6.含设备基础 7.含检查接线 8.其它：未尽事宜参见施 工图说明、图纸答疑、 招标文件及相关规范图 集 | 台 | 4
序号 | 项目编码 | 项目名称项目特征 | 项目特征描述 | 计量单位 | 工程量 | 金额(元)
[6 empty] | 综合单价 | 合价 | 其中
暂估价
31 | 030108001014 | 离心式通风机 | 1.名称：ESF-B1-3-1~2 消防柜式离心风机落地 2.型号：HTFC(A)-II- NO.30 3.规格：驱动形式：皮带 传动风量 :26200/38250M/H3 全压：479/1107PA静压 :395/936PA转速 550/730RPM风机效 率：80%单位风量 :0.2W/(M/H)3电机功 率：11/33KW电源 3-380-50φ-V-HZ运 行重量：750KG机组噪 声：76DB(A) 4.单机试运转要求：含单 机试运转 5.含弹簧减震器 6.含设备基础 7.含检查接线 8.其它：未尽事宜参见施 工图说明、图纸答疑、 招标文件及相关规范图 集 | 台 | 2
32 | 030108001015 | 离心式通风机 | 1.名称：MAF-B1-1- 1~2、3-1~2消防柜式 离心风机落地 2.型号：HTFC(A)-I- NO.22 3.规格：驱动形式：皮带 传 动 风 量 : 2 1 9 4 0 M / H 3 全 压 :545PA静压：401PA转 速：700RPM风机效率 : 8 0 % 单 位 风 量 :0 . 22W/(M/H)3电机 功率：11KW电源：3 - 380-50φ-V-HZ运行重 量：430KG机组噪声 :70DB(A) 4.单机试运转要求：含单 机试运转 5.含弹簧减震器 6.含设备基础 7.含检查接线 8.其它：未尽事宜参见施 工图说明、图纸答疑、 招标文件及相关规范图 集 | 台 | 4
33 | 030108001016 | 离心式通风机 | 1.名称：SEF-B1-5-2、6- 4消防柜式离心风机落 地 2.型号：HTFC(A)-I- NO.20 3.规格：驱动形式：皮带 传 动 风 量 : 1 8 0 0 0 M / H 3 全 压 960PA静压：900PA转 速：800RPM电机功率 :11KW电源：3 - 380 - 50φ-V-HZ运行重量 : 3 8 0 K G 机 组 噪 声 :69DB(A) 4.单机试运转要求：含单 机试运转 5.含弹簧减震器 6.含设备基础 7.含检查接线 8.其它：未尽事宜参见施 工图说明、图纸答疑、 招标文件及相关规范图 集 | 台 | 2
序号 | 项目编码 | 项目名称项目特征 | 项目特征描述 | 计量单位 | 工程量 | 金额(元)
[6 empty] | 综合单价 | 合价 | 其中
暂估价
34 | 030108001017 | 离心式通风机 | 1名称：SEF-B1-5-3消 防柜式离心风机落地 2.型号：HTFC(A)-III- NO.30 3.规格：驱动形式：皮带 传动风量 :53000M/H3全压 :960PA静压：900PA转 速：640RPM电机功率 :30KW电源：3-380- 50φ-V-HZ运行重量 :772KG机组噪声 :76DB(A) 4.单机试运转要求：含单 机试运转 5.含弹簧减震器 6.含设备基础 7.含检查接线 8.其它：未尽事宜参见施 工图说明、图纸答疑、 招标文件及相关规范图 集 | 台 | 1
35 | 030108001018 | 离心式通风机 | 1名称：SEF-B1-7-1消 防柜式离心风机落地 2.型号：HTFC(A)-III- NO.20 3.规格：驱动形式：皮带 传动风量 :20600M/H3全压 :960PA静压：900PA转 速：800RPM电机功率 :11KW电源：3-380- 50φ-V-HZ运行重量 :380KG机组噪声 :69DB(A) 4.单机试运转要求：含单 机试运转 5.含弹簧减震器 6.含设备基础 7.含检查接线 8.其它：未尽事宜参见施 工图说明、图纸答疑、 招标文件及相关规范图 集 | 台 | 1
36 | 030108001019 | 离心式通风机 | 1名称：SEF-B1-7-3消 防柜式离心风机落地 2.型号：HTFC(A)III NO.20 3.规格：驱动形式：皮带 传动风量 : 2 3 8 0 0 M / H 3 全 压 :960PA静压：900PA转 速：800RPM电机功率 :11KW电源：3 - 380 - 5 0 - V - H Z 运 行 重 量 : 3 8 0 K G 机 组 噪 声 :69DB(A) 4.单机试运转要求：含单 机试运转 5.含弹簧减震器 6.含设备基础 7.含检查接线 8.其它：未尽事宜参见施 工图说明、图纸答疑、 招标文件及相关规范图 集 | 台 | 1
序号 | 项目编码 | 项目名称项目特征 | 项目特征描述 | 计量单位 | 工程量 | 金额(元)
[6 empty] | 综合单价 | 合价 | 其中
暂估价
37 | 030108003061 | 轴流通风机 | 1.名称：SF-B1-5-1混流 风机落地 2.型号：HL3-2A- NO.5.5A 3.规格：驱动形式：直联 风量：8200M/H3全压 560PA静压：500PA转 速：1450RPM风机效 率 ： 8 0 % 单 位 风 量 :0 . 23W/(M/H)3电机 功率：2 . 2KW电源：3- 380-50φ-V-HZ运行重 量：90KG机组噪声 :58DB(A) 4.单机试运转要求：含单 机试运转 5.含弹簧减震器 6.含设备基础 7.含检查接线 8.其它：未尽事宜参见施 工图说明、图纸答疑、 招标文件及相关规范图 集 | 台 | 1
38 | 030108003062 | 轴流通风机 | 1.名称：SF-B1-7-1混流 风机落地 2.型号：HL3-2A- NO.5.0A 3.规格：驱动形式：直联 风量：5800M/H3全压 560PA静压：500PA转 速：1450RPM风机效 率 ： 8 0 % 单 位 风 量 :0 . 23W/(M/H)3电机 功 率 ： 3 K W 电 源 ： 3 - 380-50φ-V-HZ运行重 量：90KG机组噪声 :58DB(A) 4.单机试运转要求：含单 机试运转 5.含弹簧减震器 6.含设备基础 7.含检查接线 8.其它：未尽事宜参见施 工图说明、图纸答疑、 招标文件及相关规范图 集 | 台 | 1
39 | 030108003063 | 轴流通风机 | 1名称：SSF-B1-5-1混 流风机落地 2.型号：HL3-2A- NO.7.5A 3.规格：驱动形式：直联 风量：27000M/H3全 压：960PA静压：900PA 转速：1450RPM电机 功率：11KW电源：3 - 380-50φ-V-HZ运行重 量：370KG机组噪声 :78DB(A) 4.单机试运转要求：含单 机试运转 5.含弹簧减震器 6.含设备基础 7.含检查接线 8.其它：未尽事宜参见施 工图说明、图纸答疑、 招标文件及相关规范图 集 | 台 | 1
序号 | 项目编码 | 项目名称项目特征 | 项目特征描述 | 计量单位 | 工程量 | 金额(元)
[6 empty] | 综合单价 | 合价 | 其中
暂估价
40 | 030108003064 | 轴流通风机 | 1.名称： SSF-B1-6-1混 流风机落地 2.型号：HL3-2A- NO.5.5A 3.规格：驱动形式：直联 风量：10200M/H3全 压：960PA静压：900PA 转速：1450RPM电机 功率：4.0KW电源：3- 380-50φ-V-HZ运行重 量：145KG机组噪声 :69DB(A) 4.单机试运转要求：含单 机试运转 5.含弹簧减震器 6.含设备基础 7.含检查接线 8.其它：未尽事宜参见施 工图说明、图纸答疑、 招标文件及相关规范图 集 | 台 | 1
41 | 030108003065 | 轴流通风机 | 1.名称： SSF-B1-7-1混 流风机落地 2.型号：HL3-2A-NO.6A 3.规格：驱动形式：直联 风量：13200M/H3全 压：660PA静压：600PA 转速：1450RPM电机 功率：5.5KW电源：3- 380-50φ-V-HZ运行重 量：145KG机组噪声 :69DB(A) 4.单机试运转要求：含单 机试运转 5.含弹簧减震器 6.含设备基础 7.含检查接线 8.其它：未尽事宜参见施 工图说明、图纸答疑、 招标文件及相关规范图 集 | 台 | 1
42 | 031002002005 | 设备支架 | 1.材质：型钢 2.形式：支吊架 3.其它：未尽事宜参见施 工图说明、图纸答疑、 招标文件及相关规范图 集 | kg | 525
43 | 031201003011 | 金属结构刷油 | 1.除锈级别：除轻锈 2刷油：除锈后刷防锈漆 两道，调和漆一道 3.其他：未尽事宜参见施 工图说明、图纸答疑、 招标文件及相关规范图 集 | kg | 525
44 | 030704001017 | 通风工程检测、调试 | 1.通风工程检测、调试 2.其他：未尽事宜参见施 工图说明、图纸答疑、 招标文件及相关规范图 集 | 系统 | 1
风口
45 | 030703007026 | 碳钢风口、散流器、百叶窗 | 1.名称：单层格栅风口 ,叶片水平.带风阀 2.规格：1000*160 3.材质：铝合金 4.其它：未尽事宜参见施 工图说明、图纸答疑、 招标文件及相关规范图 集 | 个 | 210
序号 | 项目编码 | 项目名称项目特征 | 项目特征描述 | 计量单位 | 工程量 | 金额(元)
[6 empty] | 综合单价 | 合价 | 其中
暂估价
46 | 030703007027 | 碳钢风口、散流器、百叶窗 | 1.名称：单层格栅风口 ,叶片水平.带风阀 2.规格：1000*400 3.材质：铝合金 4.其它：未尽事宜参见施 工图说明、图纸答疑、 招标文件及相关规范图 集 | 个 | 7
47 | 030703007028 | 碳钢风口、散流器、百叶窗 | 1.名称：单层格栅风口 ,叶片水平.带风阀 2.规格：1000*630 3.材质：铝合金 4.其它：未尽事宜参见施 工图说明、图纸答疑、 招标文件及相关规范图 集 | 个 | 2
48 | 030703007029 | 碳钢风口、散流器、百叶窗 | 1.名称：单层格栅风口 ,叶片水平.带风阀 2.规格：1000*800 3.材质：铝合金 4.其它：未尽事宜参见施 工图说明、图纸答疑、 招标文件及相关规范图 集 | 个 | 9
49 | 030703007030 | 碳钢风口、散流器、百叶窗 | 1.名称：单层格栅风口 ,叶片水平.带风阀 2.规格：1250*1500 3.材质：铝合金 4.其它：未尽事宜参见施 工图说明、图纸答疑、 招标文件及相关规范图 集 | 个 | 1
50 | 030703007031 | 碳钢风口、散流器、百叶窗 | 1.名称：单层格栅风口 ,叶片水平.带风阀 2.规格：1250*800 3.材质：铝合金 4.其它：未尽事宜参见施 工图说明、图纸答疑、 招标文件及相关规范图 集 | 个 | 3
51 | 030703007032 | 碳钢风口、散流器、百叶窗 | 1.名称：单层格栅风口 ,叶片水平.带风阀 2.规格：320*160 3.材质：铝合金 4.其它：未尽事宜参见施 工图说明、图纸答疑、 招标文件及相关规范图 集 | 个 | 28
52 | 030703007033 | 碳钢风口、散流器、百叶窗 | 1.名称：单层格栅风口 ,叶片水平.带风阀 2.规格：400*250 3.材质：铝合金 4.其它：未尽事宜参见施 工图说明、图纸答疑、 招标文件及相关规范图 集 | 个 | 8
53 | 030703007034 | 碳钢风口、散流器、百叶窗 | 1.名称：单层格栅风口 ,叶片水平.带风阀 2.规格：500*1250 3.材质：铝合金 4.其它：未尽事宜参见施 工图说明、图纸答疑、 招标文件及相关规范图 集 | 个 | 2
序号 | 项目编码 | 项目名称项目特征 | 项目特征描述 | 计量单位 | 工程量 | 金额(元)
[6 empty] | 综合单价 | 合价 | 其中
暂估价
54 | 030703007035 | 碳钢风口、散流器、百叶窗 | 1.名称：单层格栅风口 ,叶片水平.带风阀 2.规格：500*160 3.材质：铝合金 4.其它：未尽事宜参见施 工图说明、图纸答疑、 招标文件及相关规范图 集 | 个 | 19
55 | 030703007036 | 碳钢风口、散流器、百叶窗 | 1.名称：单层格栅风口 ,叶片水平.带风阀 2.规格：500*250 3.材质：铝合金 4.其它：未尽事宜参见施 工图说明、图纸答疑、 招标文件及相关规范图 集 | 个 | 26
56 | 030703007037 | 碳钢风口、散流器、百叶窗 | 1.名称：单层格栅风口 ,叶片水平.带风阀 2.规格：630*250 3.材质：铝合金 4.其它：未尽事宜参见施 工图说明、图纸答疑、 招标文件及相关规范图 集 | 个 | 2
57 | 030703007038 | 碳钢风口、散流器、百叶窗 | 1.名称：单层格栅风口 ,叶片水平.带风阀 2.规格：630*400 3.材质：铝合金 4.其它：未尽事宜参见施 工图说明、图纸答疑、 招标文件及相关规范图 集 | 个 | 3
58 | 030703007039 | 碳钢风口、散流器、百叶窗 | 1.名称：单层格栅风口 ,叶片水平.带风阀 2.规格：800*1000 3.材质：铝合金 4.其它：未尽事宜参见施 工图说明、图纸答疑、 招标文件及相关规范图 集 | 个 | 1
59 | 030703007040 | 碳钢风口、散流器、百叶窗 | 1.名称：单层格栅风口 ,叶片水平.带风阀 2.规格：800*630 3.材质：铝合金 4.其它：未尽事宜参见施 工图说明、图纸答疑、 招标文件及相关规范图 集 | 个 | 2
60 | 030703007041 | 碳钢风口、散流器、百叶窗 | 1.名称：单层格栅风口 ,叶片水平 2.规格：1000*500 3.材质：铝合金 4.其它：未尽事宜参见施 工图说明、图纸答疑、 招标文件及相关规范图 集 | 个 | 2
61 | 030703007042 | 碳钢风口、散流器、百叶窗 | 1.名称：单层格栅风口 ,叶片水平 2.规格：1000*630 3.材质：铝合金 4.其它：未尽事宜参见施 工图说明、图纸答疑、 招标文件及相关规范图 集 | 个 | 2
序号 | 项目编码 | 项目名称项目特征 | 项目特征描述 | 计量单位 | 工程量 | 金额(元)
[6 empty] | 综合单价 | 合价 | 其中
暂估价
62 | 030703007043 | 碳钢风口、散流器、百叶窗 | 1.名称：防火风口(平时 常开，阀体手动，70℃自 动关闭) 2.规格：1000*1500 3.其它：未尽事宜参见施 工图说明、图纸答疑、 招标文件及相关规范图 集 | 个 | 1
63 | 030703007044 | 碳钢风口、散流器、百叶窗 | 1.名称：防火风口(平时 常开，阀体手动，70℃自 动关闭) 2.规格：1250*1000 3.其它：未尽事宜参见施 工图说明、图纸答疑、 招标文件及相关规范图 集 | 个 | 1
64 | 030703007045 | 碳钢风口、散流器、百叶窗 | 1.名称：防火风口(平时 常开，阀体手动，70℃自 动关闭) 2.规格：1250*1500 3.其它：未尽事宜参见施 工图说明、图纸答疑、 招标文件及相关规范图 集 | 个 | 2
65 | 030703007046 | 碳钢风口、散流器、百叶窗 | 1.名称：防火风口(平时 常开，阀体手动，70℃自 动关闭) 2.规格：1500*500 3.其它：未尽事宜参见施 工图说明、图纸答疑、 招标文件及相关规范图 集 | 个 | 1
66 | 030703007047 | 碳钢风口、散流器、百叶窗 | 1.名称：防火风口(平时 常开，阀体手动，70℃自 动关闭) 2.规格：1500*800 3.其它未尽事宜参见施 工图说明、图纸答疑、 招标文件及相关规范图 集 | 个 | 4
67 | 030703007048 | 碳钢风口、散流器、百叶窗 | 1.名称：防火风口(平时 常开，阀体手动，70℃自 动关闭) 2.规格：250*120 3.其它：未尽事宜参见施 工图说明、图纸答疑、 招标文件及相关规范图 集 | 个 | 1
68 | 030703007049 | 碳钢风口、散流器、百叶窗 | 1.名称：防火风口(平时 常开，阀体手动，70℃自 动关闭) 2.规格：500*1500 3.其它：未尽事宜参见施 工图说明、图纸答疑、 招标文件及相关规范图 集 | 个 | 1
69 | 030703007050 | 碳钢风口、散流器、百叶窗 | 1.名称：防火风口(平时 常开，阀体手动，70℃自 动关闭) 2.规格：630*800 3.其它：未尽事宜参见施 工图说明、图纸答疑、 招标文件及相关规范图 集 | 个 | 2
序号 | 项目编码 | 项目名称项目特征 | 项目特征描述 | 计量单位 | 工程量 | 金额(元)
[6 empty] | 综合单价 | 合价 | 其中
暂估价
70 | 030703007051 | 碳钢风口、散流器、百叶窗 | 1.名称：防火风口(平时 常开阀体手动，70℃自 动关闭) 2.规格：800*1000 3.其它：未尽事宜参见施 工图说明、图纸答疑、 招标文件及相关规范图 集 | 个 | 1
71 | 030703007052 | 碳钢风口、散流器、百叶窗 | 1.名称：防火风口(平时 常开，阀体手动，70℃自 动关闭) 2.规格800*1650 3.其它：未尽事宜参见施 工图说明、图纸答疑、 招标文件及相关规范图 集 | 个 | 1
72 | 030703007053 | 碳钢风口、散流器、百叶窗 | 1.名称：防火风口(平时 常开，阀体手动，70℃自 动关闭) 2.规格：800*800 3.其它：未尽事宜参见施 工图说明、图纸答疑、 招标文件及相关规范图 集 | 个 | 1
73 | 030704001018 | 通风工程检测、调试 | 1.通风工程检测、调试 2.其他：未尽事宜参见施 工图说明、图纸答疑、 招标文件及相关规范图 集 | 系统 | 1
风阀
74 | 030703001072 | 碳钢阀门 | 1.名称：280℃排烟防火 阀 2.规格：1000*1000 3.其它：未尽事宜参见施 工图说明、图纸答疑、 招标文件及相关规范图 集 | 个 | 2
75 | 030703001073 | 碳钢阀门 | 1.名称：280℃排烟防火 阀 2.规格：1000*200 3.其它：未尽事宜参见施 工图说明、图纸答疑、 招标文件及相关规范图 集 | 个 | 3
76 | 030703001074 | 碳钢阀门 | 1.名称：280℃排烟防火 阀 2.规格：1000*250 3.其它：未尽事宜参见施 工图说明、图纸答疑、 招标文件及相关规范图 集 | 个 | 13
77 | 030703001075 | 碳钢阀门 | 1.名称：280℃排烟防火 阀 2.规格：1250*200 3.其它：未尽事宜参见施 工图说明、图纸答疑、 招标文件及相关规范图 集 | 个 | 2
78 | 030703001076 | 碳钢阀门 | 1.名称：280℃排烟防火 阀 2.规格：1250*250 3.其它：未尽事宜参见施 工图说明、图纸答疑、 招标文件及相关规范图 集 | 个 | 2
序号 | 项目编码 | 项目名称项目特征 | 项目特征描述 | 计量单位 | 工程量 | 金额(元)
[6 empty] | 综合单价 | 合价 | 其中
暂估价
79 | 030703001077 | 碳钢阀门 | 1.名称：280℃排烟防火 阀 2.规格：1250*320 3.其它：未尽事宜参见施 工图说明、图纸答疑、 招标文件及相关规范图 集 | 个 | 1
80 | 030703001078 | 碳钢阀门 | 1.名称：280℃排烟防火 阀 2.规格：1600*320 3.其它：未尽事宜参见施 工图说明、图纸答疑、 招标文件及相关规范图 集 | 个 | 5
81 | 030703001079 | 碳钢阀门 | 1.名称：280℃排烟防火 阀 2.规格：1600*500 3.其它：未尽事宜参见施 工图说明、图纸答疑、 招标文件及相关规范图 集 | 个 | 1
82 | 030703001080 | 碳钢阀门 | 1.名称：280℃排烟防火 阀 2.规格：2000*400 3.其它：未尽事宜参见施 工图说明、图纸答疑、 招标文件及相关规范图 集 | 个 | 5
83 | 030703001081 | 碳钢阀门 | 1.名称：280℃排烟防火 阀 2.规格：400*630 3.其它：未尽事宜参见施 工图说明、图纸答疑、 招标文件及相关规范图 集 | 个 | 7
84 | 030703001082 | 碳钢阀门 | 1.名称：280℃排烟防火 阀 2.规格：500*500 3.其它：未尽事宜参见施 工图说明、图纸答疑、 招标文件及相关规范图 集 | 个 | 1
85 | 030703001083 | 碳钢阀门 | 1.名称：280℃排烟防火 阀 2.规格：500*630 3.其它：未尽事宜参见施 工图说明、图纸答疑、 招标文件及相关规范图 集 | 个 | 1
86 | 030703001084 | 碳钢阀门 | 1.名称：280℃排烟防火 阀 2.规格：630*400 3.其它：未尽事宜参见施 工图说明、图纸答疑、 招标文件及相关规范图 集 | 个 | 5
87 | 030703001085 | 碳钢阀门 | 1.名称：280℃排烟防火 阀 2.规格：630*500 3.其它：未尽事宜参见施 工图说明、图纸答疑、 招标文件及相关规范图 集 | 个 | 1
序号 | 项目编码 | 项目名称项目特征 | 项目特征描述 | 计量单位 | 工程量 | 金额(元)
[6 empty] | 综合单价 | 合价 | 其中
暂估价
88 | 030703001086 | 碳钢阀门 | 1.名称：280℃排烟防火 阀 2.规格：630*630 3.其它：未尽事宜参见施 工图说明、图纸答疑、 招标文件及相关规范图 集 | 个 | 2
89 | 030703001087 | 碳钢阀门 | 1.名称：280℃排烟防火 阀 2.规格：800*1000 3.其它：未尽事宜参见施 工图说明、图纸答疑、 招标文件及相关规范图 集 | 个 | 1
90 | 030703001088 | 碳钢阀门 | 1.名称：280℃排烟防火 阀 2.规格：800*1250 3.其它：未尽事宜参见施 工图说明、图纸答疑、 招标文件及相关规范图 集 | 个 | 4
91 | 030703001089 | 碳钢阀门 | 1.名称：280℃排烟防火 阀 2.规格：800*320 3.其它：未尽事宜参见施 工图说明、图纸答疑、 招标文件及相关规范图 集 | 个 | 1
92 | 030703001090 | 碳钢阀门 | 1.名称：280℃排烟防火 阀 2.规格：800*800 3.其它：未尽事宜参见施 工图说明、图纸答疑、 招标文件及相关规范图 集 | 个 | 1
93 | 030703001091 | 碳钢阀门 | 1.名称：70℃防火阀 2.规格：1000*250 3.其它：未尽事宜参见施 工图说明、图纸答疑、 招标文件及相关规范图 集 | 个 | 8
94 | 030703001092 | 碳钢阀门 | 1.名称：70℃防火阀 2.规格：1000*320 3.其它：未尽事宜参见施 工图说明、图纸答疑、 招标文件及相关规范图 集 | 个 | 1
95 | 030703001093 | 碳钢阀门 | 1.名称：70℃防火阀 2.规格：1000*800 3.其它：未尽事宜参见施 工图说明、图纸答疑、 招标文件及相关规范图 集 | 个 | 1
96 | 030703001094 | 碳钢阀门 | 1.名称：70℃防火阀 2.规格：1250*400 3.其它：未尽事宜参见施 工图说明、图纸答疑、 招标文件及相关规范图 集 | 个 | 2
97 | 030703001095 | 碳钢阀门 | 1.名称：70℃防火阀 2.规格：1250*630 3.其它：未尽事宜参见施 工图说明、图纸答疑、 招标文件及相关规范图 集 | 个 | 1
序号 | 项目编码 | 项目名称项目特征 | 项目特征描述 | 计量单位 | 工程量 | 金额(元)
[6 empty] | 综合单价 | 合价 | 其中
暂估价
98 | 030703001096 | 碳钢阀门 | 1.名称：70℃防火阀 2.规格：200*200 3.其它：未尽事宜参见施 工图说明、图纸答疑、 招标文件及相关规范图 集 | 个 | 12
99 | 030703001097 | 碳钢阀门 | 1.名称：70℃防火阀 2.规格：2000*400 3.其它：未尽事宜参见施 工图说明、图纸答疑、 招标文件及相关规范图 集 | 个 | 1
100 | 030703001098 | 碳钢阀门 | 1.名称：70℃防火阀 2.规格：2000*500 3.其它：未尽事宜参见施 工图说明、图纸答疑、 招标文件及相关规范图 集 | 个 | 1
101 | 030703001099 | 碳钢阀门 | 1.名称：70℃防火阀 2.规格：320*320 3.其它：未尽事宜参见施 工图说明、图纸答疑、 招标文件及相关规范图 集 | 个 | 1
102 | 030703001100 | 碳钢阀门 | 1.名称：70℃防火阀 2.规格：400*500 3.其它：未尽事宜参见施 工图说明、图纸答疑、 招标文件及相关规范图 集 | 个 | 2
103 | 030703001101 | 碳钢阀门 | 1.名称：70℃防火阀 2.规格：400*800 3.其它：未尽事宜参见施 工图说明、图纸答疑、 招标文件及相关规范图 集 | 个 | 1
104 | 030703001102 | 碳钢阀门 | 1.名称：70℃防火阀 2.规格：500*160 3.其它：未尽事宜参见施 工图说明、图纸答疑、 招标文件及相关规范图 集 | 个 | 1
105 | 030703001103 | 碳钢阀门 | 1.名称：70℃防火阀 2.规格：630*200 3.其它：未尽事宜参见施 工图说明、图纸答疑、 招标文件及相关规范图 集 | 个 | 4
106 | 030703001104 | 碳钢阀门 | 1.名称：70℃防火阀 2.规格：630*250 3.其它：未尽事宜参见施 工图说明、图纸答疑、 招标文件及相关规范图 集 | 个 | 4
107 | 030703001105 | 碳钢阀门 | 1.名称：70℃防火阀 2.规格：630*320 3.其它：未尽事宜参见施 工图说明、图纸答疑、 招标文件及相关规范图 集 | 个 | 5
108 | 030703001106 | 碳钢阀门 | 1.名称：70℃防火阀 2.规格：630*400 3.其它：未尽事宜参见施 工图说明、图纸答疑、 招标文件及相关规范图 集 | 个 | 2
序号 | 项目编码 | 项目名称项目特征 | 项目特征描述 | 计量单位 | 工程量 | 金额(元)
[6 empty] | 综合单价 | 合价 | 其中
暂估价
109 | 030703001107 | 碳钢阀门 | 1.名称：70℃防火阀 2.规格：630*630 3.其它：未尽事宜参见施 工图说明、图纸答疑、 招标文件及相关规范图 集 | 个 | 1
110 | 030703001108 | 碳钢阀门 | 1.名称：70℃防火阀 2.规格：800*1000 3.其它：未尽事宜参见施 工图说明、图纸答疑、 招标文件及相关规范图 集 | 个 | 3
111 | 030703001109 | 碳钢阀门 | 1.名称：70℃防火阀 2.规格：800*200 3.其它：未尽事宜参见施 工图说明、图纸答疑、 招标文件及相关规范图 集 | 个 | 6
112 | 030703001110 | 碳钢阀门 | 1.名称：70℃防火阀 2.规格：800*250 3.其它：未尽事宜参见施 工图说明、图纸答疑、 招标文件及相关规范图 集 | 个 | 11
113 | 030703001111 | 碳钢阀门 | 1.名称：70℃防火阀 2.规格：800*500 3.其它：未尽事宜参见施 工图说明、图纸答疑、 招标文件及相关规范图 集 | 个 | 1
114 | 030703001112 | 碳钢阀门 | 1.名称：70℃防火阀 2.规格：800*630 3.其它：未尽事宜参见施 工图说明、图纸答疑、 招标文件及相关规范图 集 | 个 | 2
115 | 030703020005 | 消声器 | 1.名称： XZP-100消声器 2.规格：1000*1000 3.其它：未尽事宜参见施 工图说明、图纸答疑、 招标文件及相关规范图 集 | 个 | 2
116 | 030703020006 | 消声器 | 1.名称： XZP-100消声器 2.规格：1250*250 3.其它：未尽事宜参见施 工图说明、图纸答疑、 招标文件及相关规范图 集 | 个 | 3
117 | 030703020007 | 消声器 | 1.名称： XZP-100消声器 2.规格：1250*400 3.其它：未尽事宜参见施 工图说明、图纸答疑、 招标文件及相关规范图 集 | 个 | 4
118 | 030703020008 | 消声器 | 1.名称： XZP-100消声器 2.规格：1250*630 3.其它：未尽事宜参见施 工图说明、图纸答疑、 招标文件及相关规范图 集 | 个 | 1
119 | 030703020009 | 消声器 | 1.名称： XZP-100消声器 2.规格：2000*400 3.其它：未尽事宜参见施 工图说明、图纸答疑、 招标文件及相关规范图 集 | 个 | 4
序号 | 项目编码 | 项目名称项目特征 | 项目特征描述 | 计量单位 | 工程量 | 金额(元)
[6 empty] | 综合单价 | 合价 | 其中
暂估价
120 | 030703020010 | 消声器 | 1.名称：XZP-100消声器 2.规格：800*1000 3.其它：未尽事宜参见施 工图说明、图纸答疑、 招标文件及相关规范图 集 | 个 | 2
121 | 030703020011 | 消声器 | 1.名称：XZP-100消声器 2.规格：800*1250 3.其它：未尽事宜参见施 工图说明、图纸答疑、 招标文件及相关规范图 集 | 个 | 2
122 | 030703001113 | 碳钢阀门 | 1.名称：电动调节阀 2.规格：1600*320 3.其它：未尽事宜参见施 工图说明、图纸答疑、 招标文件及相关规范图 集 | 个 | 4
123 | 030703001114 | 碳钢阀门 | 1.名称：电动调节阀 2.规格：1600*250 3.其它：未尽事宜参见施 工图说明、图纸答疑、 招标文件及相关规范图 集 | 个 | 2
124 | 030703001115 | 碳钢阀门 | 1.名称：远程手动排烟阀 2.规格：1000*200 3.含电动排烟阀执行机 构 4.其他：未尽事宜参见施 工图说明、图纸答疑、 招标文件及相关规范图 集 | 个 | 1
125 | 030703001116 | 碳钢阀门 | 1.名称：远程手动排烟阀 2.规格：1000*250 3.含电动排烟阀执行机 构 4.其他：未尽事宜参见施 工图说明、图纸答疑、 招标文件及相关规范图 集 | 个 | 16
126 | 030703001117 | 碳钢阀门 | 1.名称：远程手动排烟阀 2.规格：1000*320 3.含电动排烟阀执行机 构 4.其他：未尽事宜参见施 工图说明、图纸答疑、 招标文件及相关规范图 集 | 个 | 2
127 | 030703001118 | 碳钢阀门 | 1.名称：远程手动排烟阀 2.规格：1250*200 3.其它：未尽事宜参见施 工图说明、图纸答疑、 招标文件及相关规范图 集 | 个 | 2
128 | 030703001119 | 碳钢阀门 | 1.名称：远程手动排烟阀 2.规格：1250*250 3.含电动排烟阀执行机 构 4.其他：未尽事宜参见施 工图说明、图纸答疑、 招标文件及相关规范图 集 | 个 | 4
序号 | 项目编码 | 项目名称项目特征 | 项目特征描述 | 计量单位 | 工程量 | 金额(元)
[6 empty] | 综合单价 | 合价 | 其中
暂估价
129 | 030703001120 | 碳钢阀门 | 1.名称：远程手动排烟阀 2.规格：1250*320 3.含电动排烟阀执行机 构 4.其他：未尽事宜参见施 工图说明、图纸答疑、 招标文件及相关规范图 集 | 个 | 1
130 | 030703001121 | 碳钢阀门 | 1.名称：远程手动排烟阀 2.规格：630*200 3.含电动排烟阀执行机 构 4.其他：未尽事宜参见施 工图说明、图纸答疑、 招标文件及相关规范图 集 | 个 | 7
131 | 030703001122 | 碳钢阀门 | 1.名称：远程手动排烟阀 2.规格：800*250 3.含电动排烟阀执行机 构 4.其他：未尽事宜参见施 工图说明、图纸答疑、 招标文件及相关规范图 集 | 个 | 1
132 | 030703001123 | 碳钢阀门 | 1.名称：风管止回阀 2.规格：1000*1000 3.其它：未尽事宜参见施 工图说明、图纸答疑、 招标文件及相关规范图 集 | 个 | 2
133 | 030703001124 | 碳钢阀门 | 1.名称：风管止回阀 2.规格：1000*400 3.其它：未尽事宜参见施 工图说明、图纸答疑、 招标文件及相关规范图 集 | 个 | 1
134 | 030703001125 | 碳钢阀门 | 1.名称：风管止回阀 2.规格：1000*500 3.其它：未尽事宜参见施 工图说明、图纸答疑、 招标文件及相关规范图 集 | 个 | 1
135 | 030703001126 | 碳钢阀门 | 1.名称：风管止回阀 2.规格：1000*800 3.其它：未尽事宜参见施 工图说明、图纸答疑、 招标文件及相关规范图 集 | 个 | 1
136 | 030703001127 | 碳钢阀门 | 1.名称：风管止回阀 2.规格：1250*250 3.其它：未尽事宜参见施 工图说明、图纸答疑、 招标文件及相关规范图 集 | 个 | 1
137 | 030703001128 | 碳钢阀门 | 1.名称：风管止回阀 2.规格：1250*400 3.其它：未尽事宜参见施 工图说明、图纸答疑、 招标文件及相关规范图 集 | 个 | 2
138 | 030703001129 | 碳钢阀门 | 1.名称：风管止回阀 2.规格：1250*630 3.其它：未尽事宜参见施 工图说明、图纸答疑、 招标文件及相关规范图 集 | 个 | 1
序号 | 项目编码 | 项目名称项目特征 | 项目特征描述 | 计量单位 | 工程量 | 金额(元)
[6 empty] | 综合单价 | 合价 | 其中
暂估价
139 | 030703001130 | 碳钢阀门 | 1.名称：风管止回阀 2.规格：1600*500 3.其它：未尽事宜参见施 工图说明、图纸答疑、 招标文件及相关规范图 集 | 个 | 1
140 | 030703001131 | 碳钢阀门 | 1.名称：风管止回阀 2.规格：320*320 3.其它：未尽事宜参见施 工图说明、图纸答疑、 招标文件及相关规范图 集 | 个 | 1
141 | 030703001132 | 碳钢阀门 | 1.名称：风管止回阀 2.规格：400*630 3.其它：未尽事宜参见施 工图说明、图纸答疑、 招标文件及相关规范图 集 | 个 | 1
142 | 030703001133 | 碳钢阀门 | 1.名称：风管止回阀 2.规格：500*400 3.其它：未尽事宜参见施 工图说明、图纸答疑、 招标文件及相关规范图 集 | 个 | 2
143 | 030703001134 | 碳钢阀门 | 1.名称：风管止回阀 2.规格：500*630 3.其它：未尽事宜参见施 工图说明、图纸答疑、 招标文件及相关规范图 集 | 个 | 1
144 | 030703001135 | 碳钢阀门 | 1.名称：风管止回阀 2.规格：500*800 3.其它：未尽事宜参见施 工图说明、图纸答疑、 招标文件及相关规范图 集 | 个 | 1
145 | 030703001136 | 碳钢阀门 | 1.名称：风管止回阀 2.规格：630*200 3.其它：未尽事宜参见施 工图说明、图纸答疑、 招标文件及相关规范图 集 | 个 | 3
146 | 030703001137 | 碳钢阀门 | 1.名称：风管止回阀 2.规格：630*250 3.其它：未尽事宜参见施 工图说明、图纸答疑、 招标文件及相关规范图 集 | 个 | 3
147 | 030703001138 | 碳钢阀门 | 1.名称：风管止回阀 2.规格：630*320 3.其它：未尽事宜参见施 工图说明、图纸答疑、 招标文件及相关规范图 集 | 个 | 4
148 | 030703001139 | 碳钢阀门 | 1.名称：风管止回阀 2.规格：630*400 3.其它：未尽事宜参见施 工图说明、图纸答疑、 招标文件及相关规范图 集 | 个 | 4
149 | 030703001140 | 碳钢阀门 | 1.名称：风管止回阀 2.规格：630*500 3.其它：未尽事宜参见施 工图说明、图纸答疑、 招标文件及相关规范图 集 | 个 | 2
序号 | 项目编码 | 项目名称项目特征 | 项目特征描述 | 计量单位 | 工程量 | 金额(元)
[6 empty] | 综合单价 | 合价 | 其中
暂估价
150 | 030703001141 | 碳钢阀门 | 1.名称：风管止回阀 2.规格：630*630 3.其它：未尽事宜参见施 工图说明、图纸答疑、 招标文件及相关规范图 集 | 个 | 2
151 | 030703001142 | 碳钢阀门 | 1.名称：风管止回阀 2.规格：800*1000 3.其它：未尽事宜参见施 工图说明、图纸答疑、 招标文件及相关规范图 集 | 个 | 3
152 | 030703001143 | 碳钢阀门 | 1.名称：风管止回阀 2.规格：800*1250 3.其它：未尽事宜参见施 工图说明、图纸答疑、 招标文件及相关规范图 集 | 个 | 4
153 | 030703001144 | 碳钢阀门 | 1.名称：风管止回阀 2.规格：800*200 3.其它：未尽事宜参见施 工图说明、图纸答疑、 招标文件及相关规范图 集 | 个 | 1
154 | 030703001145 | 碳钢阀门 | 1.名称：风管止回阀 2.规格：800*250 3.其它：未尽事宜参见施 工图说明、图纸答疑、 招标文件及相关规范图 集 | 个 | 2
155 | 030703001146 | 碳钢阀门 | 1.名称：风管止回阀 2.规格：800*320 3.其它：未尽事宜参见施 工图说明、图纸答疑、 招标文件及相关规范图 集 | 个 | 1
156 | 030703001147 | 碳钢阀门 | 1.名称：风管止回阀 2.规格：800*500 3.其它：未尽事宜参见施 工图说明、图纸答疑、 招标文件及相关规范图 集 | 个 | 2
157 | 031002002006 | 设备支架 | 1.材质：型钢 2.形式：支吊架 3.其它：未尽事宜参见施 工图说明、图纸答疑、 招标文件及相关规范图 集 | kg | 650
158 | 031201003012 | 金属结构刷油 | 1.除锈级别：除轻锈 2.刷油：除锈后刷防锈漆 两道，调和漆一道 3.其他：未尽事宜参见施 工图说明、图纸答疑、 招标文件及相关规范图 集 | kg | 650
159 | 030704001019 | 通风工程检测、调试 | 1.通风工程检测、调试 2.其他：未尽事宜参见施 工图说明、图纸答疑、 招标文件及相关规范图 集 | 系统 | 7
风管
序号 | 项目编码 | 项目名称项目特征 | 项目特征描述 | 计量单位 | 工程量 | 金额(元)
[6 empty] | 综合单价 | 合价 | 其中
暂估价
160 | 030702001028 | 碳钢通风管道 | 1.名称：镀锌钢板矩形风 管 2.材质：镀锌钢板 3.规格：直径≤320mm 4.板材厚度：0.5mm 5.其他：未尽事宜参见施 工图说明、图纸答疑、 招标文件及相关规范图 集 | m2 | 20.22
161 | 030702001029 | 碳钢通风管道 | 1.名称：镀锌钢板矩形风 管 2.材质：镀锌钢板 3.规格：直径≤1000mm 4.板材厚度：0.6mm 5.其他：未尽事宜参见施 工图说明、图纸答疑、 招标文件及相关规范图 集 | m2 | 6.89
162 | 030702001030 | 碳钢通风管道 | 1.名称：镀锌钢板矩形风 管 2.材质：镀锌钢板 3.规格：直径≤1000mm 4.板材厚度：0.75mm 5.其他：未尽事宜参见施 工图说明、图纸答疑、 招标文件及相关规范图 集 | m2 | 960.75
163 | 030702001031 | 碳钢通风管道 | 1.名称：镀锌钢板矩形风 管 2.材质：镀锌钢板 3.规格：直径≤1000mm 4.板材厚度：1mm 5.其他：未尽事宜参见施 工图说明、图纸答疑、 招标文件及相关规范图 集 | m2 | 712.54
164 | 030702001032 | 碳钢通风管道 | 1名称：镀锌钢板矩形风 管 2.材质：镀锌钢板 3.规格：直径≤1250mm 4.板材厚度：1mm 5.其他：未尽事宜参见施 工图说明、图纸答疑、 招标文件及相关规范图 集 | m2 | 196.49
165 | 030702001033 | 碳钢通风管道 | 1.名称：镀锌钢板矩形风 管 2.材质：镀锌钢板 3.规格：直径≤2000mm 4.板材厚度：1.2mm 5.其他：未尽事宜参见施 工图说明、图纸答疑、 招标文件及相关规范图 集 | m2 | 47.6
166 | 030702001034 | 碳钢通风管道 | 1.名称：镀锌钢板矩形风 管 2.材质：镀锌钢板 3.规格：直径≤1250mm 4.板材厚度：1.2mm 5.其他：未尽事宜参见施 工图说明、图纸答疑、 招标文件及相关规范图 集 | m2 | 604.92
序号 | 项目编码 | 项目名称项目特征 | 项目特征描述 | 计量单位 | 工程量 | 金额(元)
[6 empty] | 综合单价 | 合价 | 其中
暂估价
167 | 030702001035 | 碳钢通风管道 | 1.名称：镀锌钢板矩形风 管 2.材质：镀锌钢板 3.规格：直径≤2000mm 4.板材厚度：1.5mm 5.其他：未尽事宜参见施 工图说明、图纸答疑、 招标文件及相关规范图 集 | m2 | 1234.66
168 | 031201003013 | 金属结构刷油 | 1.除锈级别：除轻锈 2.刷油：除锈后刷防锈漆 两道，调和漆一道 3.其他：未尽事宜参见施 工图说明、图纸答疑、 招标文件及相关规范图 集 | kg | 7014.06
169 | 030703019011 | 柔性接口 | 1.名称：风机软连接 2.材质：不燃材料 3.其它：未尽事宜参见施 工图说明、图纸答疑、 招标文件及相关规范图 集 | m2 | 55.37
170 | 030702009001 | 弯头导流叶片 | 1.名称：导流叶片 2.材质：镀锌钢板 3.其他：未尽事宜参见施 工图说明、图纸答疑、 招标文件及相关规范图 集 | m2 | 62.19
171 | 031208003001 | 通风管道绝热 | 1名称：风管保温隔热 2规格：风管外包裹 9 M M 耐 火 板 3.其他：未尽事宜参见施 工图说明、图纸答疑、 招标文件及相关规范图 集 | m3 | 2.26
172 | 030704001020 | 通风工程检测、调试 | 1.通风工程检测、调试 2.其他：未尽事宜参见施 工图说明、图纸答疑、 招标文件及相关规范图 集 | 系统 | 1
挡烟垂壁
173 | 010803002001 | 防火卷帘(闸)门 | 1.名称：固定挡烟垂壁 2.其他：防火玻璃挡烟 垂壁 3.其他：未尽事宜参见施 工图说明、图纸答疑、 招标文件及相关规范图 集 | m2 | 71.12
174 | 031301017047 | 脚手架搭拆 | 1.名称：脚手架搭拆费 2.其他：未尽事宜参见施 工图说明、图纸答疑、 招标文件及相关规范图 集 | 项 | 1
工程名称：主楼及地库总箱进线电缆工程(295)
序号 | 项目编码 | 项目名称项目特征 | 项目特征描述 | 计量单位 | 工程量 | 金额(元)
[6 empty] | 综合单价 | 合价 | 其中
暂估价
主楼及地库总箱进线电缆
1 | 030408001128 | 电力电缆 | 1.名称：电力电缆 2.规格：WDZ-YJY- 4x240+E120 3.材质：铜芯 4.敷设方式、部位：室内 穿管或桥架 5.其他：未尽事宜参见施 工图说明、图纸答疑、 招标文件及相关规范图 集 | m | 986.35
2 | 030408001129 | 电力电缆 | 1.名称：电力电缆 2.规格：WDZ-YJY- 4x185+E95 3.材质：铜芯 4.敷设方式、部位：室内 穿管或桥架 5.其他：未尽事宜参见施 工图说明、图纸答疑、 招标文件及相关规范图 集 | m | 303.38
3 | 030408001130 | 电力电缆 | 1.名称：电力电缆 2.规格：WDZ-YJY- 4x150+E70 3.材质：铜芯 4.敷设方式、部位：室内 穿管或桥架 5.其他：未尽事宜参见施 工图说明、图纸答疑、 招标文件及相关规范图 集 | m | 358.32
4 | 030408001131 | 电力电缆 | 1.名称：电力电缆 2.规格：BTGY- 4x120+E70 3.材质：铜芯 4.敷设方式、部位：室内 穿管或桥架 5.其他：未尽事宜参见施 工图说明、图纸答疑、 招标文件及相关规范图 集 | m | 754.52
5 | 030408001132 | 电力电缆 | 1.名称：电力电缆 2.规格：WDZ-YJY- 4×120+E70 3.材质：铜芯 4.敷设方式、部位：室内 穿管或桥架 5.其他：未尽事宜参见施 工图说明、图纸答疑、 招标文件及相关规范图 集 | m | 1217.85
6 | 030408001133 | 电力电缆 | 1.名称：电力电缆 2.规格：BTGY-4x70+E35 3.材质：铜芯 4.敷设方式、部位：室内 穿管或桥架 5.其他：未尽事宜参见施 工图说明、图纸答疑、 招标文件及相关规范图 集 | m | 593.19
序号 | 项目编码 | 项目名称项目特征 | 项目特征描述 | 计量单位 | 工程量 | 金额(元)
[6 empty] | 综合单价 | 合价 | 其中
暂估价
7 | 030408001134 | 电力电缆 | 1.名称：电力电缆 2.规格：WDZ-YJY- 4x70+E35 3.材质：铜芯 4.敷设方式、部位：室内 穿管或桥架 5.其他：未尽事宜参见施 工图说明、图纸答疑、 招标文件及相关规范图 集 | m | 1095.8
8 | 030408001135 | 电力电缆 | 1.名称：电力电缆 2.规格：BTGY-4×50+E25 3.材质：铜芯 4.敷设方式、部位：室内 穿管或桥架 5.其他：未尽事宜参见施 工图说明、图纸答疑、 招标文件及相关规范图 集 | m | 659.19
9 | 030408001136 | 电力电缆 | 1.名称：电力电缆 2.规格：WDZ-YJY- 4x35+E16 3.材质：铜芯 4.敷设方式、部位：室内 穿管或桥架 5.其他：未尽事宜参见施 工图说明、图纸答疑、 招标文件及相关规范图 集 | m | 248.59
10 | 030408001137 | 电力电缆 | 1.名称：电力电缆 2.规格：WDZ-YJY- 4x16+E16 3.材质：铜芯 4.敷设方式、部位：室内 穿管或桥架 5.其他：未尽事宜参见施 工图说明、图纸答疑、 招标文件及相关规范图 集 | m | 1744.72
11 | 030408001138 | 电力电缆 | 1.名称：电力电缆 2.规格：WDZ-YJY- 4x10+E10 3.材质：铜芯 4.敷设方式、部位：室内 穿管或桥架 5.其他：未尽事宜参见施 工图说明、图纸答疑、 招标文件及相关规范图 集 | m | 232.88
12 | 030408001139 | 电力电缆 | 1.名称：电力电缆 2.规格：BTGY- 4*185+E95 3.材质：铜芯 4.敷设方式、部位：室内 穿管或桥架 5.其他：未尽事宜参见施 工图说明、图纸答疑、 招标文件及相关规范图 集 | m | 2014.92
13 | 030408001140 | 电力电缆 | 1.名称：电力电缆 2.规格：WDZ-YjY- 4*6+E6 3.材质：铜芯 4.敷设方式、部位：室内 穿管或桥架 5.其他：未尽事宜参见施 工图说明、图纸答疑、 招标文件及相关规范图 集 | m | 129.83
序号 | 项目编码 | 项目名称项目特征 | 项目特征描述 | 计量单位 | 工程量 | 金额(元)
[6 empty] | 综合单价 | 合价 | 其中
暂估价
14 | 030408001141 | 电力电缆 | 1.名称：电力电缆 2.规格：WDZ-YJY- 4*25+E16 3.材质：铜芯 4.敷设方式、部位：室内 穿管或桥架 5.其他：未尽事宜参见施 工图说明、图纸答疑、 招标文件及相关规范图 集 | m | 42.46
15 | 030408001142 | 电力电缆 | 1.名称：电力电缆 2.规格：BTGY-4*25+E16 3.材质：铜芯 4.敷设方式、部位：室内 穿管或桥架 5.其他：未尽事宜参见施 工图说明、图纸答疑、 招标文件及相关规范图 集 | m | 191.49
16 | 030408001143 | 电力电缆 | 1.名称：电力电缆 2.规格：WDZ-YJY- 4*50+E25 3.材质：铜芯 4.敷设方式、部位：室内 穿管或桥架 5.其他：未尽事宜参见施 工图说明、图纸答疑、 招标文件及相关规范图 集 | m | 544.14
17 | 030408001144 | 电力电缆 | 1.名称：电力电缆 2.规格：BTGY-5*6 3.材质：铜芯 4.敷设方式、部位：室内 穿管或桥架 5.其他：未尽事宜参见施 工图说明、图纸答疑、 招标文件及相关规范图 集 | m | 24.96
18 | 030408006051 | 电力电缆头 | 1.名称：电力电缆头 2.型号：10mm2以下 3.材质、类型：铜、五芯 4.其他：未尽事宜参见施 工图说明、图纸答疑、 招标文件及相关规范图 集 | 个 | 6
19 | 030408006052 | 电力电缆头 | 1.名称：电力电缆头 2.型号：16mm2以下 3.材质、类型：铜、五芯 4.其他：未尽事宜参见施 工图说明、图纸答疑、 招标文件及相关规范图 集 | 个 | 18
20 | 030408006053 | 电力电缆头 | 1.名称：电力电缆头 2.型号：35mm2以下 3.材质、类型：铜、五芯 4.其他：未尽事宜参见施 工图说明、图纸答疑、 招标文件及相关规范图 集 | 个 | 2
21 | 030408006054 | 电力电缆头 | 1.名称：电力电缆头 2.型号：50mm2以下 3.材质、类型：铜、五芯 4.其他：未尽事宜参见施 工图说明、图纸答疑、 招标文件及相关规范图 集 | 个 | 6
序号 | 项目编码 | 项目名称项目特征 | 项目特征描述 | 计量单位 | 工程量 | 金额(元)
[6 empty] | 综合单价 | 合价 | 其中
暂估价
22 | 030408006055 | 电力电缆头 | 1.名称：电力电缆头 2.型号：70mm2以下 3.材质、类型：铜、五芯 4.其他：未尽事宜参见施 工图说明、图纸答疑、 招标文件及相关规范图 集 | 个 | 34
23 | 030408006056 | 电力电缆头 | 1.名称：电力电缆头 2.型号：120mm2以下 3.材质、类型：铜、五芯 4.其他：未尽事宜参见施 工图说明、图纸答疑、 招标文件及相关规范图 集 | 个 | 20
24 | 030408006057 | 电力电缆头 | 1.名称：电力电缆头 2.型号：240mm2以下 3.材质、类型：铜、五芯 4.其他：未尽事宜参见施 工图说明、图纸答疑、 招标文件及相关规范图 集 | 个 | 34
25 | 031301017049 | 脚手架搭拆 | 1.名称：脚手架搭拆费 2.其他：未尽事宜参见施 工图说明、图纸答疑、 招标文件及相关规范图 集 | 项 | 1
工程名称：建筑工程(97)
序号 | 项目编码 | 项目名称项目特征 | 项目特征描述 | 计量单位 | 工程量 | 金额(元)
[6 empty] | 综合单价 | 合价 | 其中
暂估价
基坑支护
1 | 010202007003 | 注浆管钉 | 1.地层类别：详见图纸设 计 2.锚杆(索)类型、深度 、部位：坡顶注浆管钉 、φ48*3.0钢管、长度 9.0m 3.成孔直径D=110mm 4.注浆宜采用水泥浆，强 度不低于M20,水泥浆水 灰比为0.5~0.6,平均注 浆量不宜少于30L/m 5.注浆钢管倒刺应采用 角钢或者48钢管片制作 ,倒刺间距500,梅花 形布置 6.其他：未尽事宜参见施 工图说明、图纸答疑、 招标文件及相关规范图 集 | m | 3492
2 | 010202007004 | 注浆管钉 | 1.地层类别：详见图纸设 计 2.锚杆(索)类型、深度 、部位：斜坡面注浆管 钉、打入式φ48*3.0钢 管、长度7m、10m、 12m 3.注浆宜采用水泥浆，强 度不低于M20,水泥浆水 灰比为0.5~0.6,平均注 浆量不宜少于30L/m 4.注浆钢管倒刺应采用 角钢或者48钢管片制作 ,倒刺间距500,梅花 形布置 5.其他：未尽事宜参见施 工图说明、图纸答疑、 招标文件及相关规范图 集 | m | 21741
3 | 010202009001 | 喷射混凝土 | 1.部位：喷射混凝土面层 2.厚度：100mm 3.混凝土(砂浆)类别、 强度等级：预拌商品混 凝土C20 4.运距、泵送、添加剂 自考考虑，中标后不再 调整 5.其他：未尽事宜参见施 工图说明、图纸答疑、 招标文件及相关规范图 集 | m2 | 3810.48
4 | 010515003001 | 钢筋网片 | 1.钢筋种类、规格：内配 φ8@200×200单层钢筋 网片、φ14(三级钢)加 强钢筋 2.使用部位：喷射混凝土 面层 3.其他：未尽事宜参见施 工图说明、图纸答疑、 招标文件及相关规范图 集 | t | 27.303
序号 | 项目编码 | 项目名称项目特征 | 项目特征描述 | 计量单位 | 工程量 | 金额(元)
[6 empty] | 综合单价 | 合价 | 其中
暂估价
5 | 010401001001 | 坡顶挡水墙 | 1.部位：坡顶挡水墙 2.砖品种、规格、强度 等级：高300mm厚 240mmMU10砌砖 3.粉刷层：表面抹灰 10mm 5.其他未尽事宜参见施 工图纸、招标文件及相 关规范 | m3 | 41.91
6 | 01B030 | 泄水孔 | 部位：泄水孔 1.直径70mm的PVC管 (端部外包钢丝过滤网 ) 2.长度500mm{暂定} 3.周围中碎石填充，粘 土填实 4.泄水孔横、纵向间距 均为3.0m 5.其他未尽事宜参见施 工图纸、招标文件及相 关规范 | m | 111.6
降排水
7 | 011706001001 | 成井 | 1、部位：管井 2、成孔直径 700mm,,深度为自 然地面以下20m 3、并管外滤料要求采 用粒径5~10碎石填充密 实；滤管采用外径为 300mm的无砂混凝土 管，孔隙率大于30% 4、包含抽水管、泵机 、电线等所有抽水相关 费 用 5、其他：未尽事宜参见 施工图说明、图纸答疑 、招标文件及相关规范 图集 | m | 340
8 | 011706002001 | 排水、降水 | 1.部位：管井降水 2.降水天数按120天计 ,最终结算以甲方及监 理单位认可的降水天数 为准。 3.含抽水、值班、降水 设备维修、泵机、电线 等所有抽水相关费用 4.降水井数量：17座 5.其他：未尽事宜参见施 工图说明、图纸答疑、 招标文件及相关规范图 集 | 昼夜 | 2040
序号 | 项目编码 | 项目名称项目特征 | 项目特征描述 | 计量单位 | 工程量 | 金额(元)
[6 empty] | 综合单价 | 合价 | 其中
暂估价
9 | 011706001002 | 成井-轻型井点 | 1.轻型井点积水总管：采 用内径127的钢管 2.井点管：采用管径 48*3的钢管，并点管成 孔孔径不小于 300mm,成孔深度大于 滤管底端埋深0.5m。孔 内采用磨圆度好，粒径均 匀的滤料回填密实，填料 粒径1~3mm,滤料顶部 至地面1~2m需采用黏 土封填密实 3.井点管下端为滤管 (1.0m),管壁钻 15~18mm的孔呈梅花 形分布，管壁外包两层滤 网，内层细滤网采用 30~50孔/cm的黄铜丝 布或生丝布，外层粗滤网 采用8~10孔/cm的铁丝 布或尼龙丝布。 4.包含抽水管、泵机、 电线等所有抽水相关费 用 5.其他：其他未尽事宜参 见施工图说明、图纸答 疑、招标文件及相关规 范 | m | 1734
10 | 011706002002 | 排水、降水-轻型井点 | 1.部位：管井降水 2.降水天数按120天计 ,最终结算以甲方及监 理单位认可的降水天数 为准。 3.含抽水、值班、降水 设备维修、泵机、电线 等所有抽水相关费用 4.其他：未尽事宜参见施 工图说明、图纸答疑、 招标文件及相关规范图 集 | 昼夜 | 34680
11 | 010401014001 | 砖地沟、明沟 | 坡顶排水沟 1.沟内截面300*400, 2.沟壁120厚标准砖砌 筑，沟底200厚C20垫 层、下设100厚碎石垫 层 3.沟内及沟壁顶部采用 25mm1:2.5水泥砂浆抹 面 4.每隔20m设置一口集 水井尺寸为 800X800X1000(H)距坡 顶≥1.0m 5.含土方、砼运距、泵 送、模板等相关费用 6.其他：未尽事宜参见施 工图说明、图纸答疑、 招标文件及相关规范图 集 | m | 569.65
序号 | 项目编码 | 项目名称项目特征 | 项目特征描述 | 计量单位 | 工程量 | 金额(元)
[6 empty] | 综合单价 | 合价 | 其中
暂估价
12 | 010401014002 | 砖地沟、明沟 | 坡脚排水沟 1.沟内截面300*300 2.沟壁120厚标准砖砌 筑M7.5水泥砂浆砌筑 ,沟底100厚C20垫层 3.沟内采用 25mm1:2.5水泥砂浆抹 面，沟内碎卵石滤层 ,顶部透水土工布 4.每隔20m设置一口集 水井尺寸为 800X800X1000(H)距坡 脚≥1.0m 5含砼运距、泵送、模 板等相关费用 6.其他：未尽事宜参见施 工图说明、图纸答疑、 招标文件及相关规范图 集 | m | 546.18
13 | 01B031 | 基坑管井后封井 | 1.部位：基坑管井后封井 2.钢套筒规格：钢护筒直 径 3 1 5 , 厚 5 m m , 6 m m 厚 钢 板 止 水环两道，环宽 350mm 3.护筒内填充C30微膨 胀速凝砼浇筑(含运输 、商品砼运距自行考虑 、泵送方式自行考虑 , 中 标 后 不 再 调 整 ) 4.井内C25细石砼填充 ,1:1砂石填充 5 . 护筒顶部10mm厚钢 板与钢管焊接 6.其他：未尽事宜参见施 工图说明、图纸答疑、 招标文件及相关规范图 集 | 座 | 17
工程名称：抗震支架工程(293)
序号 | 项目编码 | 项目名称项目特征 | 项目特征描述 | 计量单位 | 工程量 | 金额(元)
[6 empty] | 综合单价 | 合价 | 其中
暂估价
给排水专业
1 | 031002001026 | 抗震支架 | 1.名称：抗震支吊架 2.支架型号：KZS-DN65- T 3.含完成本项工作内容 的所有工程材料安装及 深化费用 4.其他：未尽事宜参见施 工图说明、图纸答疑、 招标文件及相关规范图 集 | 套 | 15
2 | 031002001027 | 抗震支架 | 1.名称：抗震支吊架 2.支架型号：KZS-DN80- T 3.含完成本项工作内容 的所有工程材料安装及 深化费用 4.其他：未尽事宜参见施 工图说明、图纸答疑、 招标文件及相关规范图 集 | 套 | 15
3 | 031002001028 | 抗震支架 | 1.名称：抗震支吊架 2.支架型号：KZS- DN100-T 3.含完成本项工作内容 的所有工程材料安装及 深化费用 4.其他：未尽事宜参见施 工图说明、图纸答疑、 招标文件及相关规范图 集 | 套 | 50
4 | 031002001029 | 抗震支架 | 1.名称：抗震支吊架 2.支架型号：KZS- DN150-T 3.含完成本项工作内容 的所有工程材料安装及 深化费用 4.其他：未尽事宜参见施 工图说明、图纸答疑、 招标文件及相关规范图 集 | 套 | 50
5 | 031002001030 | 抗震支架 | 1.名称：抗震支吊架 2.支架型号：KZS- DN200-T 3.含完成本项工作内容 的所有工程材料安装及 深化费用 4.其他：未尽事宜参见施 工图说明、图纸答疑、 招标文件及相关规范图 集 | 套 | 2
6 | 031002001031 | 抗震支架 | 1.名称：抗震支吊架 2.支架型号：KZS- DN250-T 3.含完成本项工作内容 的所有工程材料安装及 深化费用 4.其他：未尽事宜参见施 工图说明、图纸答疑、 招标文件及相关规范图 集 | 套 | 2
序号 | 项目编码 | 项目名称项目特征 | 项目特征描述 | 计量单位 | 工程量 | 金额(元)
[6 empty] | 综合单价 | 合价 | 其中
暂估价
7 | 031002001032 | 抗震支架 | 1.名称：抗震支吊架 2.支架型号：KZS- DN300-T 3.含完成本项工作内容 的所有工程材料安装及 深化费用 4.其他：未尽事宜参见施 工图说明、图纸答疑、 招标文件及相关规范图 集 | 套 | 3
8 | 031002001033 | 抗震支架 | 1.名称：抗震支吊架 2.支架型号：KZS- DN400-T 3.含完成本项工作内容 的所有工程材料安装及 深化费用 4.其他：未尽事宜参见施 工图说明、图纸答疑、 招标文件及相关规范图 集 | 套 | 3
9 | 031002001034 | 抗震支架 | 1.名称：抗震支吊架 2.支架型号：KZS-DN65- TL 3.含完成本项工作内容 的所有工程材料安装及 深化费用 4.其他：未尽事宜参见施 工图说明、图纸答疑、 招标文件及相关规范图 集 | 套 | 15
10 | 031002001035 | 抗震支架 | 1.名称：抗震支吊架 2.支架型号：KZS-DN80- TL 3.含完成本项工作内容 的所有工程材料安装及 深化费用 4.其他：未尽事宜参见施 工图说明、图纸答疑、 招标文件及相关规范图 集 | 套 | 15
11 | 031002001036 | 抗震支架 | 1.名称：抗震支吊架 2.支架型号：KZS- DN100-TL 3.含完成本项工作内容 的所有工程材料安装及 深化费用 4.其他：未尽事宜参见施 工图说明、图纸答疑、 招标文件及相关规范图 集 | 套 | 50
12 | 031002001037 | 抗震支架 | 1.名称：抗震支吊架 2.支架型号：KZS- DN150-TL 3.含完成本项工作内容 的所有工程材料安装及 深化费用 4.其他：未尽事宜参见施 工图说明、图纸答疑、 招标文件及相关规范图 集 | 套 | 49
13 | 031002001038 | 抗震支架 | 1.名称：抗震支吊架 2.支架型号：KZS- DN200-TL 3.含完成本项工作内容 的所有工程材料安装及 深化费用 4.其他：未尽事宜参见施 工图说明、图纸答疑、 招标文件及相关规范图 集 | 套 | 2
序号 | 项目编码 | 项目名称项目特征 | 项目特征描述 | 计量单位 | 工程量 | 金额(元)
[6 empty] | 综合单价 | 合价 | 其中
暂估价
14 | 031002001039 | 抗震支架 | 1.名称：抗震支吊架 2.支架型号： KZS- DN250-TL 3.含完成本项工作内容 的所有工程材料安装及 深化费用 4.其他：未尽事宜参见施 工图说明、图纸答疑、 招标文件及相关规范图 集 | 套 | 2
15 | 031002001040 | 抗震支架 | 1.名称：抗震支吊架 2.支架型号：KZS- DN300-TL 3.含完成本项工作内容 的所有工程材料安装及 深化费用 4.其他：未尽事宜参见施 工图说明、图纸答疑、 招标文件及相关规范图 集 | 套 | 3
16 | 031002001041 | 抗震支架 | 1.名称：抗震支吊架 2.支架型号：KZS- DN400-TL 3.含完成本项工作内容 的所有工程材料安装及 深化费用 4.其他：未尽事宜参见施 工图说明、图纸答疑、 招标文件及相关规范图 集 | 套 | 3
电气专业
17 | 031002001042 | 抗震支架 | 1.名称：抗震支吊架 2.支架型号：KZQ-150-T 3.含完成本项工作内容 的所有工程材料安装及 深化费用 4.其他：未尽事宜参见施 工图说明、图纸答疑、 招标文件及相关规范图 集 | 套 | 92
18 | 031002001043 | 抗震支架 | 1.名称：抗震支吊架 2.支架型号：KZQ-200-T 3.含完成本项工作内容 的所有工程材料安装及 深化费用 4.其他：未尽事宜参见施 工图说明、图纸答疑、 招标文件及相关规范图 集 | 套 | 90
19 | 031002001044 | 抗震支架 | 1.名称：抗震支吊架 2.支架型号：KZQ-300-T 3.含完成本项工作内容 的所有工程材料安装及 深化费用 4.其他：未尽事宜参见施 工图说明、图纸答疑、 招标文件及相关规范图 集 | 套 | 91
20 | 031002001045 | 抗震支架 | 1 . 名 称 ： 抗 震 支 吊 架 2.支架型号： KZQ-400-T 3.含完成本项工作内容 的 所 有 工 程 材 料 安 装 及 深化费用 4.其他：未尽事宜参见施 工图说明、图纸答疑、 招 标 文 件 及 相 关 规 范 图 集 | 套 | 91
序号 | 项目编码 | 项目名称项目特征 | 项目特征描述 | 计量单位 | 工程量 | 金额(元)
[6 empty] | 综合单价 | 合价 | 其中
暂估价
21 | 031002001046 | 抗震支架 | 1.名称：抗震支吊架 2.支架型号：KZQ-500-T 3.含完成本项工作内容 的所有工程材料安装及 深化费用 4.其他：未尽事宜参见施 工图说明、图纸答疑、 招标文件及相关规范图 集 | 套 | 12
22 | 031002001047 | 抗震支架 | 1.名称：抗震支吊架 2.支架型号：KZQ-600-T 3.含完成本项工作内容 的所有工程材料安装及 深化费用 4.其他：未尽事宜参见施 工图说明、图纸答疑、 招标文件及相关规范图 集 | 套 | 12
23 | 031002001048 | 抗震支架 | 1.名称：抗震支吊架 2.支架型号：KZQ-700-T 3.含完成本项工作内容 的所有工程材料安装及 深化费用 4.其他：未尽事宜参见施 工图说明、图纸答疑、 招标文件及相关规范图 集 | 套 | 12
24 | 031002001049 | 抗震支架 | 1.名称：抗震支吊架 2.支架型号：KZQ-800-T 3.含完成本项工作内容 的所有工程材料安装及 深化费用 4.其他：未尽事宜参见施 工图说明、图纸答疑、 招标文件及相关规范图 集 | 套 | 12
25 | 031002001050 | 抗震支架 | 1.名称：抗震支吊架 2.支架型号：KZQ-150- TL 3.含完成本项工作内容 的所有工程材料安装及 深化费用 4.其他：未尽事宜参见施 工图说明、图纸答疑、 招标文件及相关规范图 集 | 套 | 69
26 | 031002001051 | 抗震支架 | 1.名称：抗震支吊架 2.支架型号：KZQ-200- TL 3.含完成本项工作内容 的所有工程材料安装及 深化费用 4.其他：未尽事宜参见施 工图说明、图纸答疑、 招标文件及相关规范图 集 | 套 | 69
27 | 031002001052 | 抗震支架 | 1.名称：抗震支吊架 2.支架型号：KZQ-300- TL 3.含完成本项工作内容 的所有工程材料安装及 深化费用 4.其他：未尽事宜参见施 工图说明、图纸答疑、 招标文件及相关规范图 集 | 套 | 69
序号 | 项目编码 | 项目名称项目特征 | 项目特征描述 | 计量单位 | 工程量 | 金额(元)
[6 empty] | 综合单价 | 合价 | 其中
暂估价
28 | 031002001053 | 抗震支架 | 1.名称：抗震支吊架 2.支架型号：KZQ-400- TL 3.含完成本项工作内容 的所有工程材料安装及 深化费用 4.其他：未尽事宜参见施 工图说明、图纸答疑、 招标文件及相关规范图 集 | 套 | 69
29 | 031002001054 | 抗震支架 | 1.名称：抗震支吊架 2.支架型号：KZQ-500- TL 3.含完成本项工作内容 的所有工程材料安装及 深化费用 4.其他：未尽事宜参见施 工图说明、图纸答疑、 招标文件及相关规范图 集 | 套 | 12
30 | 031002001055 | 抗震支架 | 1.名称：抗震支吊架 2.支架型号：KZQ-600- TL 3.含完成本项工作内容 的所有工程材料安装及 深化费用 4.其他：未尽事宜参见施 工图说明、图纸答疑、 招标文件及相关规范图 集 | 套 | 12
31 | 031002001056 | 抗震支架 | 1.名称：抗震支吊架 2.支架型号：KZQ-700- TL 3.含完成本项工作内容 的所有工程材料安装及 深化费用 4.其他：未尽事宜参见施 工图说明、图纸答疑、 招标文件及相关规范图 集 | 套 | 12
32 | 031002001057 | 抗震支架 | 1.名称：抗震支吊架 2.支架型号：KZQ-800- TL 3.含完成本项工作内容 的所有工程材料安装及 深化费用 4.其他：未尽事宜参见施 工图说明、图纸答疑、 招标文件及相关规范图 集 | 套 | 12
33 | 031002001058 | 抗震支架 | 1.名称：抗震支吊架 2.支架型号：KZQ- 150*2-T 3.含完成本项工作内容 的所有工程材料安装及 深化费用 4.其他：未尽事宜参见施 工图说明、图纸答疑、 招标文件及相关规范图 集 | 套 | 2
34 | 031002001059 | 抗震支架 | 1.名称：抗震支吊架 2.支架型号：KZQ- 200*2-T 3.含完成本项工作内容 的所有工程材料安装及 深化费用 4.其他：未尽事宜参见施 工图说明、图纸答疑、 招标文件及相关规范图 集 | 套 | 2
序号 | 项目编码 | 项目名称项目特征 | 项目特征描述 | 计量单位 | 工程量 | 金额(元)
[6 empty] | 综合单价 | 合价 | 其中
暂估价
35 | 031002001060 | 抗震支架 | 1.名称：抗震支吊架 2.支架型号：KZQ- 300*2-T 3.含完成本项工作内容 的所有工程材料安装及 深化费用 4.其他：未尽事宜参见施 工图说明、图纸答疑、 招标文件及相关规范图 集 | 套 | 2
36 | 031002001061 | 抗震支架 | 1.名称：抗震支吊架 2.支架型号：KZQ- 400*2-T 3.含完成本项工作内容 的所有工程材料安装及 深化费用 4.其他：未尽事宜参见施 工图说明、图纸答疑、 招标文件及相关规范图 集 | 套 | 2
37 | 031002001062 | 抗震支架 | 1.名称：抗震支吊架 2.支架型号：KZQ- 500*2-T 3.含完成本项工作内容 的所有工程材料安装及 深化费用 4.其他：未尽事宜参见施 工图说明、图纸答疑、 招标文件及相关规范图 集 | 套 | 2
38 | 031002001063 | 抗震支架 | 1.名称：抗震支吊架 2.支架型号：KZQ- 600*2-T 3.含完成本项工作内容 的所有工程材料安装及 深化费用 4.其他：未尽事宜参见施 工图说明、图纸答疑、 招标文件及相关规范图 集 | 套 | 2
39 | 031002001064 | 抗震支架 | 1.名称：抗震支吊架 2.支架型号：KZQ- 700*2-T 3.含完成本项工作内容 的所有工程材料安装及 深化费用 4.其他：未尽事宜参见施 工图说明、图纸答疑、 招标文件及相关规范图 集 | 套 | 2
40 | 031002001065 | 抗震支架 | 1.名称：抗震支吊架 2.支架型号：KZQ- 800*2-T 3.含完成本项工作内容 的所有工程材料安装及 深化费用 4.其他：未尽事宜参见施 工图说明、图纸答疑、 招标文件及相关规范图 集 | 套 | 2
41 | 031002001066 | 抗震支架 | 1.名称：抗震支吊架 2.支架型号：KZQ- 150*2-TL 3.含完成本项工作内容 的所有工程材料安装及 深化费用 4.其他：未尽事宜参见施 工图说明、图纸答疑、 招标文件及相关规范图 集 | 套 | 2
序号 | 项目编码 | 项目名称项目特征 | 项目特征描述 | 计量单位 | 工程量 | 金额(元)
[6 empty] | 综合单价 | 合价 | 其中
暂估价
42 | 031002001067 | 抗震支架 | 1.名称：抗震支吊架 2.支架型号：KZQ- 200*2-TL 3.含完成本项工作内容 的所有工程材料安装及 深化费用 4.其他：未尽事宜参见施 工图说明、图纸答疑、 招标文件及相关规范图 集 | 套 | 2
43 | 031002001068 | 抗震支架 | 1.名称：抗震支吊架 2.支架型号：KZQ- 300*2-T 3.含完成本项工作内容 的所有工程材料安装及 深化费用 4.其他：未尽事宜参见施 工图说明、图纸答疑、 招标文件及相关规范图 集 | 套 | 2
44 | 031002001069 | 抗震支架 | 1.名称：抗震支吊架 2.支架型号：KZQ- 400*2-TL 3.含完成本项工作内容 的所有工程材料安装及 深化费用 4.其他：未尽事宜参见施 工图说明、图纸答疑、 招标文件及相关规范图 集 | 套 | 2
45 | 031002001070 | 抗震支架 | 1.名称：抗震支吊架 2.支架型号：KZQ- 500*2-TL 3.含完成本项工作内容 的所有工程材料安装及 深化费用 4.其他：未尽事宜参见施 工图说明、图纸答疑、 招标文件及相关规范图 集 | 套 | 2
46 | 031002001071 | 抗震支架 | 1.名称：抗震支吊架 2.支架型号：KZQ- 600*2-TL 3.含完成本项工作内容 的所有工程材料安装及 深化费用 4.其他：未尽事宜参见施 工图说明、图纸答疑、 招标文件及相关规范图 集 | 套 | 2
47 | 031002001072 | 抗震支架 | 1.名称：抗震支吊架 2.支架型号：KZQ- 700*2-TL 3.含完成本项工作内容 的所有工程材料安装及 深化费用 4.其他：未尽事宜参见施 工图说明、图纸答疑、 招标文件及相关规范图 集 | 套 | 2
48 | 031002001073 | 抗震支架 | 1.名称：抗震支吊架 2.支架型号：KZQ- 800*2-TL 3.含完成本项工作内容 的所有工程材料安装及 深化费用 4.其他：未尽事宜参见施 工图说明、图纸答疑、 招标文件及相关规范图 集 | 套 | 2
序号 | 项目编码 | 项目名称项目特征 | 项目特征描述 | 计量单位 | 工程量 | 金额(元)
[6 empty] | 综合单价 | 合价 | 其中
暂估价
49 | 031002001074 | 抗震支架 | 1.名称：抗震支吊架 2.支架型号：KZQ- 150*3-T 3.含完成本项工作内容 的所有工程材料安装及 深化费用 4.其他：未尽事宜参见施 工图说明、图纸答疑、 招标文件及相关规范图 集 | 套 | 2
50 | 031002001075 | 抗震支架 | 1.名称：抗震支吊架 2.支架型号：KZQ- 200*3-T 3.含完成本项工作内容 的所有工程材料安装及 深化费用 4.其他：未尽事宜参见施 工图说明、图纸答疑、 招标文件及相关规范图 集 | 套 | 2
51 | 031002001076 | 抗震支架 | 1.名称：抗震支吊架 2.支架型号：KZQ- 300*3-T 3.含完成本项工作内容 的所有工程材料安装及 深化费用 4.其他：未尽事宜参见施 工图说明、图纸答疑、 招标文件及相关规范图 集 | 套 | 2
52 | 031002001077 | 抗震支架 | 1.名称：抗震支吊架 2.支架型号：KZQ- 400*3-T 3.含完成本项工作内容 的所有工程材料安装及 深化费用 4.其他：未尽事宜参见施 工图说明、图纸答疑、 招标文件及相关规范图 集 | 套 | 2
53 | 031002001078 | 抗震支架 | 1.名称：抗震支吊架 2.支架型号：KZQ- 500*3-T 3.含完成本项工作内容 的所有工程材料安装及 深化费用 4.其他：未尽事宜参见施 工图说明、图纸答疑、 招标文件及相关规范图 集 | 套 | 2
54 | 031002001079 | 抗震支架 | 1.名称：抗震支吊架 2.支架型号：KZQ- 600*3-T 3.含完成本项工作内容 的所有工程材料安装及 深化费用 4.其他：未尽事宜参见施 工图说明、图纸答疑、 招标文件及相关规范图 集 | 套 | 2
55 | 031002001080 | 抗震支架 | 1.名称：抗震支吊架 2.支架型号：KZQ- 700*3-T 3.含完成本项工作内容 的所有工程材料安装及 深化费用 4.其他：未尽事宜参见施 工图说明、图纸答疑、 招标文件及相关规范图 集 | 套 | 2
序号 | 项目编码 | 项目名称项目特征 | 项目特征描述 | 计量单位 | 工程量 | 金额(元)
[6 empty] | 综合单价 | 合价 | 其中
暂估价
56 | 031002001081 | 抗震支架 | 1.名称：抗震支吊架 2.支架型号：KZQ- 800*3-T 3.含完成本项工作内容 的所有工程材料安装及 深化费用 4.其他：未尽事宜参见施 工图说明、图纸答疑、 招标文件及相关规范图 集 | 套 | 2
57 | 031002001082 | 抗震支架 | 1.名称：抗震支吊架 2.支架型号：KZQ- 150*3-TL 3.含完成本项工作内容 的所有工程材料安装及 深化费用 4.其他：未尽事宜参见施 工图说明、图纸答疑、 招标文件及相关规范图 集 | 套 | 2
58 | 031002001083 | 抗震支架 | 1.名称：抗震支吊架 2.支架型号：KZQ- 200*3-TL 3.含完成本项工作内容 的所有工程材料安装及 深化费用 4.其他：未尽事宜参见施 工图说明、图纸答疑、 招标文件及相关规范图 集 | 套 | 2
59 | 031002001084 | 抗震支架 | 1.名称：抗震支吊架 2.支架型号：KZQ- 300*3-TL 3.含完成本项工作内容 的所有工程材料安装及 深化费用 4.其他：未尽事宜参见施 工图说明、图纸答疑、 招标文件及相关规范图 集 | 套 | 2
60 | 031002001085 | 抗震支架 | 1.名称：抗震支吊架 2.支架型号：KZQ- 400*3-TL 3.含完成本项工作内容 的所有工程材料安装及 深化费用 4.其他：未尽事宜参见施 工图说明、图纸答疑、 招标文件及相关规范图 集 | 套 | 2
61 | 031002001086 | 抗震支架 | 1.名称：抗震支吊架 2.支架型号：KZQ- 500*3-TL 3.含完成本项工作内容 的所有工程材料安装及 深化费用 4.其他：未尽事宜参见施 工图说明、图纸答疑、 招标文件及相关规范图 集 | 套 | 2
62 | 031002001087 | 抗震支架 | 1.名称：抗震支吊架 2.支架型号：KZQ- 600*3-TL 3.含完成本项工作内容 的所有工程材料安装及 深化费用 4.其他：未尽事宜参见施 工图说明、图纸答疑、 招标文件及相关规范图 集 | 套 | 2
序号 | 项目编码 | 项目名称项目特征 | 项目特征描述 | 计量单位 | 工程量 | 金额(元)
[6 empty] | 综合单价 | 合价 | 其中
暂估价
63 | 031002001088 | 抗震支架 | 1.名称：抗震支吊架 2.支架型号：KZQ- 700*3-TL 3.含完成本项工作内容 的所有工程材料安装及 深化费用 4.其他：未尽事宜参见施 工图说明、图纸答疑、 招标文件及相关规范图 集 | 套 | 2
64 | 031002001089 | 抗震支架 | 1.名称：抗震支吊架 2.支架型号：KZQ- 800*3-TL 3.含完成本项工作内容 的所有工程材料安装及 深化费用 4.其他：未尽事宜参见施 工图说明、图纸答疑、 招标文件及相关规范图 集 | 套 | 3
65 | 031002001090 | 抗震支架 | 1.名称：抗震支吊架 2.支架型号：KZQ- 150*4-T 3.含完成本项工作内容 的所有工程材料安装及 深化费用 4.其他：未尽事宜参见施 工图说明、图纸答疑、 招标文件及相关规范图 集 | 套 | 3
66 | 031002001091 | 抗震支架 | 1.名称：抗震支吊架 2.支架型号：KZQ- 200*4-T 3.含完成本项工作内容 的所有工程材料安装及 深化费用 4.其他：未尽事宜参见施 工图说明、图纸答疑、 招标文件及相关规范图 集 | 套 | 3
67 | 031002001092 | 抗震支架 | 1.名称：抗震支吊架 2.支架型号：KZQ- 300*4-T 3.含完成本项工作内容 的所有工程材料安装及 深化费用 4.其他：未尽事宜参见施 工图说明、图纸答疑、 招标文件及相关规范图 集 | 套 | 3
68 | 031002001093 | 抗震支架 | 1.名称：抗震支吊架 2.支架型号：KZQ- 400*4-T 3.含完成本项工作内容 的所有工程材料安装及 深化费用 4.其他：未尽事宜参见施 工图说明、图纸答疑、 招标文件及相关规范图 集 | 套 | 3
69 | 031002001094 | 抗震支架 | 1.名称：抗震支吊架 2.支架型号：KZQ- 500*4-T 3.含完成本项工作内容 的所有工程材料安装及 深化费用 4.其他：未尽事宜参见施 工图说明、图纸答疑、 招标文件及相关规范图 集 | 套 | 3
序号 | 项目编码 | 项目名称项目特征 | 项目特征描述 | 计量单位 | 工程量 | 金额(元)
[6 empty] | 综合单价 | 合价 | 其中
暂估价
70 | 031002001095 | 抗震支架 | 1.名称：抗震支吊架 2.支架型号：KZQ- 600*4-T 3.含完成本项工作内容 的所有工程材料安装及 深化费用 4.其他：未尽事宜参见施 工图说明、图纸答疑、 招标文件及相关规范图 集 | 套 | 3
71 | 031002001096 | 抗震支架 | 1.名称：抗震支吊架 2.支架型号：KZQ- 700*4-T 3.含完成本项工作内容 的所有工程材料安装及 深化费用 4.其他：未尽事宜参见施 工图说明、图纸答疑、 招标文件及相关规范图 集 | 套 | 3
72 | 031002001097 | 抗震支架 | 1.名称：抗震支吊架 2.支架型号：KZQ- 800*4-T 3.含完成本项工作内容 的所有工程材料安装及 深化费用 4.其他：未尽事宜参见施 工图说明、图纸答疑、 招标文件及相关规范图 集 | 套 | 3
73 | 031002001098 | 抗震支架 | 1.名称：抗震支吊架 2.支架型号：KZQ- 150*4-TL 3.含完成本项工作内容 的所有工程材料安装及 深化费用 4.其他：未尽事宜参见施 工图说明、图纸答疑、 招标文件及相关规范图 集 | 套 | 2
74 | 031002001099 | 抗震支架 | 1.名称：抗震支吊架 2.支架型号：KZQ- 200*4-TL 3.含完成本项工作内容 的所有工程材料安装及 深化费用 4.其他：未尽事宜参见施 工图说明、图纸答疑、 招标文件及相关规范图 集 | 套 | 2
75 | 031002001100 | 抗震支架 | 1.名称：抗震支吊架 2.支架型号：KZQ- 300*4-TL 3.含完成本项工作内容 的所有工程材料安装及 深化费用 4.其他：未尽事宜参见施 工图说明、图纸答疑、 招标文件及相关规范图 集 | 套 | 2
76 | 031002001101 | 抗震支架 | 1.名称：抗震支吊架 2.支架型号：KZQ- 400*4-TL 3.含完成本项工作内容 的所有工程材料安装及 深化费用 4.其他：未尽事宜参见施 工图说明、图纸答疑、 招标文件及相关规范图 集 | 套 | 2
序号 | 项目编码 | 项目名称项目特征 | 项目特征描述 | 计量单位 | 工程量 | 金额(元)
[6 empty] | 综合单价 | 合价 | 其中
暂估价
77 | 031002001102 | 抗震支架 | 1.名称：抗震支吊架 2.支架型号：KZQ- 500*4-TL 3.含完成本项工作内容 的所有工程材料安装及 深化费用 4.其他：未尽事宜参见施 工图说明、图纸答疑、 招标文件及相关规范图 集 | 套 | 2
78 | 031002001103 | 抗震支架 | 1.名称：抗震支吊架 2.支架型号： KZQ- 600*4-TL 3.含完成本项工作内容 的 所 有 工 程 材 料 安 装 及 深化费用 4.其他：未尽事宜参见施 工图说明、图纸答疑、 招 标 文 件 及 相 关 规 范 图 集 | 套 | 2
79 | 031002001104 | 抗震支架 | 1.名称：抗震支吊架 2.支架型号：KZQ- 700*4-TL 3.含完成本项工作内容 的所有工程材料安装及 深化费用 4.其他：未尽事宜参见施 工图说明、图纸答疑、 招标文件及相关规范图 集 | 套 | 2
80 | 031002001105 | 抗震支架 | 1.名称：抗震支吊架 2.支架型号：KZQ- 800*4-TL 3.含完成本项工作内容 的所有工程材料安装及 深化费用 4.其他：未尽事宜参见施 工图说明、图纸答疑、 招标文件及相关规范图 集 | 套 | 3
通风专业
81 | 031002001106 | 抗震支架 | 1.名称：抗震支吊架 2.支架型号：KZF-500-T 3.含完成本项工作内容 的所有工程材料安装及 深化费用 4.其他：未尽事宜参见施 工图说明、图纸答疑、 招标文件及相关规范图 集 | 套 | 1
82 | 031002001107 | 抗震支架 | 1.名称：抗震支吊架 2.支架型号： KZF-630-T 3.含完成本项工作内容 的所有工程材料安装及 深化费用 4.其他：未尽事宜参见施 工图说明、图纸答疑、 招标文件及相关规范图 集 | 套 | 8
83 | 031002001108 | 抗震支架 | 1.名称：抗震支吊架 2.支架型号：KZF-500- TL 3.含完成本项工作内容 的所有工程材料安装及 深化费用 4.其他：未尽事宜参见施 工图说明、图纸答疑、 招标文件及相关规范图 集 | 套 | 2
序号 | 项目编码 | 项目名称项目特征 | 项目特征描述 | 计量单位 | 工程量 | 金额(元)
[6 empty] | 综合单价 | 合价 | 其中
暂估价
84 | 031002001109 | 抗震支架 | 1.名称：抗震支吊架 2.支架型号：KZF-630- TL 3.含完成本项工作内容 的所有工程材料安装及 深化费用 4.其他：未尽事宜参见施 工图说明、图纸答疑、 招标文件及相关规范图 集 | 套 | 2
85 | 031002001110 | 抗震支架 | 1.名称：抗震支吊架 2.支架型号：KZF-800-T 3.含完成本项工作内容 的所有工程材料安装及 深化费用 4.其他：未尽事宜参见施 工图说明、图纸答疑、 招标文件及相关规范图 集 | 套 | 80
86 | 031002001111 | 抗震支架 | 1.名称：抗震支吊架 2.支架型号：KZF-1000- 人 3.含完成本项工作内容 的所有工程材料安装及 深化费用 4.其他：未尽事宜参见施 工图说明、图纸答疑、 招标文件及相关规范图 集 | 套 | 50
87 | 031002001112 | 抗震支架 | 1.名称：抗震支吊架 2.支架型号：KZF-800- TL 3.含完成本项工作内容 的所有工程材料安装及 深化费用 4.其他：未尽事宜参见施 工图说明、图纸答疑、 招标文件及相关规范图 集 | 套 | 45
88 | 031002001113 | 抗震支架 | 1.名称：抗震支吊架 2.支架型号：KZF-1000- TL 3.含完成本项工作内容 的所有工程材料安装及 深化费用 4.其他：未尽事宜参见施 工图说明、图纸答疑、 招标文件及相关规范图 集 | 套 | 45
89 | 031002001114 | 抗震支架 | 1.名称：抗震支吊架 2.支架型号：KZF-1250- T 3.含完成本项工作内容 的所有工程材料安装及 深化费用 4.其他：未尽事宜参见施 工图说明、图纸答疑、 招标文件及相关规范图 集 | 套 | 20
90 | 031002001115 | 抗震支架 | 1.名称：抗震支吊架 2.支架型号：KZF-1600- T 3.含完成本项工作内容 的所有工程材料安装及 深化费用 4.其他：未尽事宜参见施 工图说明、图纸答疑、 招标文件及相关规范图 集 | 套 | 20
序号 | 项目编码 | 项目名称项目特征 | 项目特征描述 | 计量单位 | 工程量 | 金额(元)
[6 empty] | 综合单价 | 合价 | 其中
暂估价
91 | 031002001116 | 抗震支架 | 1.名称：抗震支吊架 2.支架型号：KZF-1250- TL 3.含完成本项工作内容 的所有工程材料安装及 深化费用 4.其他：未尽事宜参见施 工图说明、图纸答疑、 招标文件及相关规范图 集 | 套 | 26
92 | 031002001117 | 抗震支架 | 1.名称：抗震支吊架 2.支架型号：KZF-1600- TL 3.含完成本项工作内容 的所有工程材料安装及 深化费用 4.其他：未尽事宜参见施 工图说明、图纸答疑、 招标文件及相关规范图 集 | 套 | 26
93 | 031002001118 | 抗震支架 | 1.名称：抗震支吊架 2.支架型号：KZF-2000- T 3.含完成本项工作内容 的所有工程材料安装及 深化费用 4.其他：未尽事宜参见施 工图说明、图纸答疑、 招标文件及相关规范图 集 | 套 | 29
94 | 031002001119 | 抗震支架 | 1.名称：抗震支吊架 2.支架型号：KZF-2000- TL 3.含完成本项工作内容 的所有工程材料安装及 深化费用 4.其他：未尽事宜参见施 工图说明、图纸答疑、 招标文件及相关规范图 集 | 套 | 15
95 | 031002001120 | 抗震支架 | 1.名称：抗震支吊架 2.支架型号： KZF-2500- T 3.含完成本项工作内容 的 所 有 工 程 材 料 安 装 及 深化费用 4.其他：未尽事宜参见施 工图说明、图纸答疑、 招 标 文 件 及 相 关 规 范 图 集 | 套 | 5
96 | 031002001121 | 抗震支架 | 1.名称：抗震支吊架 2.支架型号：KZF-2500- TL 3.含完成本项工作内容 的所有工程材料安装及 深化费用 4.其他：未尽事宜参见施 工图说明、图纸答疑、 招标文件及相关规范图 集 | 套 | 5
97 | 031002001122 | 抗震支架 | 1.名称：抗震支吊架 2.支架型号：KZF-F-T 3.含完成本项工作内容 的所有工程材料安装及 深化费用 4.其他：未尽事宜参见施 工图说明、图纸答疑、 招标文件及相关规范图 集 | 套 | 11
序号 | 项目编码 | 项目名称项目特征 | 项目特征描述 | 计量单位 | 工程量 | 金额(元)
[6 empty] | 综合单价 | 合价 | 其中
暂估价
98 | 031002001123 | 抗震支架 | 1.名称：抗震支吊架 2.支架型号：KZF-FJ-TL 3.含完成本项工作内容 的所有工程材料安装及 深化费用 4.其他：未尽事宜参见施 工图说明、图纸答疑、 招标文件及相关规范图 集 | 套 | 91
工程名称：室外工程工程(294)
序号 | 项目编码 | 项目名称项目特征 | 项目特征描述 | 计量单位 | 工程量 | 金额(元)
[6 empty] | 综合单价 | 合价 | 其中
暂估价
生活、消防给水管网
1 | 040101002007 | 挖沟槽土方 | 1.土壤类别： 一、二类土 2.挖土深度：综合考虑 3.其它：未尽事宜参见施 工图说明、图纸答疑、 招标文件及相关规范图 集 | m3 | 1108.47
2 | 040103001007 | 回填方 | 1.密实度要求：按规范和 设计要求 2.填方材料品种：砂垫层 基础 3.填方来源、运距：自行 考虑 4.其他：详见图纸设计和 答疑、满足规范及招标 人要求 | m3 | 94.72
3 | 040103001008 | 回填方 | 1.密实度要求：压实系数 不小于0.95 2.填方材料品种：利用土 方 3.其它：未尽事宜参见施 工图说明、图纸答疑、 招标文件及相关规范图 集 | m3 | 1013.75
4 | 031001007014 | 复合管 | 1.安装部位：室外 2.介质：消火栓、自动喷 灌、生活管网 3.材质、规格：钢丝网骨 架聚乙烯塑料复合管 DN1001.0MPa 4.连接形式：电熔连接 5.压力试验及吹、洗设 计要求：水压试验、水 冲洗 6.其它：未尽事宜参见施 工图说明、图纸答疑、 招标文件及相关规范图 集 | m | 57.95
5 | 031001007015 | 复合管 | 1.安装部位：室外 2.介质：消火栓 3.材质、规格：钢丝网骨 架 聚 乙 烯 塑 料 复 合 管 DN1501.0MPa 4.连接形式：电熔连接 5.压力试验及吹、洗设 计要求：水压试验、水 冲洗 6.其它：未尽事宜参见施 工图说明、图纸答疑、 招 标 文 件 及 相 关 规 范 图 集 | m | 698.64
6 | 031001007016 | 复合管 | 1.安装部位：室外 2.介质：消火栓 3.材质、规格：钢丝网骨 架聚乙烯塑料复合管 DN1501.2MPa 4.连接形式：电熔连接 5.压力试验及吹、洗设 计要求：水压试验、水 冲洗 6.其它：未尽事宜参见施 工图说明、图纸答疑、 招标文件及相关规范图 集 | m | 112.98
序号 | 项目编码 | 项目名称项目特征 | 项目特征描述 | 计量单位 | 工程量 | 金额(元)
[6 empty] | 综合单价 | 合价 | 其中
暂估价
7 | 031001001014 | 镀锌钢管 | 1.安装部位：室外 2.介质：消火栓 3.材质、规格：加厚镀锌 钢管DN1001 . 6Mpa 1.2MPa 4.连接形式：螺纹连接 5.压力试验及吹、洗设 计要求：水压试验、水 冲洗 6.防腐要求：三油两布 7.其它：未尽事宜参见施 工图说明、图纸答疑、 招标文件及相关规范图 集 | m | 170.79
8 | 031001005005 | 铸铁管 | 1.安装部位：室外 2.介质：消防取水口 3.材质、规格：球墨铸铁 管 D N 4 0 0 4.连接形式：胶圈连接 5.压力试验及吹、洗设 计要求：水压试验、水 冲洗 6.防腐要求：三油两布 7.其它：未尽事宜参见施 工图说明、图纸答疑、 招标文件及相关规范图 集 | m | 160.84
9 | 030901012001 | 消防水泵接合器 | 1.安装部位：地上消防水 泵接合器 2.型号、规格 :SQS100/150-A型 3.其它：未尽事宜参见施 工图说明、图纸答疑、 招标文件及相关规范图 集 | 套 | 6
10 | 030901011001 | 室外消火栓 | 1.安装方式：地上式消火 栓 2.型号、规格 :SA100/65-1.6型 3.其它：未尽事宜参见施 工图说明、图纸答疑、 招标文件及相关规范图 集 | 套 | 6
11 | 031003003079 | 焊接法兰阀门 | 1.类型：明杆闸阀 2.规格、压力等级 :DN1501.0MPa 3.其它：未尽事宜参见施 工图说明、图纸答疑、 招标文件及相关规范图 集 | 个 | 1
12 | 040504001001 | 砌筑井 | 1.名称：水泵接合器检 查井 2.规格尺寸 :1750*1250*1200mm 3.参照图集99S203 P23页 4.其它：未尽事宜参见施 工图说明、图纸答疑、 招标文件及相关规范图 集 | 座 | 1
13 | 040504001002 | 砌筑井 | 1.名称：水泵接合器检 查井 2.规格尺寸 :1750*1500*1500mm 3.参照图集99S203 P23页 4.其它：未尽事宜参见施 工图说明、图纸答疑、 招标文件及相关规范图 集 | 座 | 2
序号 | 项目编码 | 项目名称项目特征 | 项目特征描述 | 计量单位 | 工程量 | 金额(元)
[6 empty] | 综合单价 | 合价 | 其中
暂估价
雨水工程
土方工程
14 | 040101002008 | 挖沟槽土方 | 1.土壤类别： 一、二类土 2.挖土深度：自行考虑 3.其他：未尽事宜参见施 工图说明、图纸答疑、 招标文件及相关规范图 集 | m3 | 1472.72
15 | 040103001009 | 回填方 | 1.密实度要求：按规范和 设计要求 2.填方材料品种：砂垫层 基础 3.填方来源、运距：自行 考虑 4.其他：未尽事宜参见施 工图说明、图纸答疑、 招标文件及相关规范图 集 | m3 | 132.83
16 | 040103001010 | 回填方 | 1.密实度要求：按规范和 设计要求 2.填方材料品种：180°管 道砂 3.填方来源、运距：自行 考虑 4.其他：未尽事宜参见施 工图说明、图纸答疑、 招标文件及相关规范图 集 | m3 | 35.3
17 | 040803004001 | 管道包封 | 1.管道规格： DN400 2.填方材料品种：360°混 凝土 3.填方来源、运距：自行 考虑 4.其他：未尽事宜参见施 工图说明、图纸答疑、 招标文件及相关规范图 集 | m | 25.13
18 | 040803004002 | 管道包封 | 1.管道规格： DN500 2.填方材料品种：360°混 凝土 3.填方来源、运距：自行 考虑 4.其他：未尽事宜参见施 工图说明、图纸答疑、 招标文件及相关规范图 集 | m | 41.65
19 | 040103001011 | 回填方 | 1.密实度要求：压实系数 不小于0.95 2.填方材料品种：利用土 方 3.其他：未尽事宜参见施 工图说明、图纸答疑、 招标文件及相关规范图 集 | m3 | 1192.69
20 | 040103002001 | 余方弃置 | 1.废弃料品种： 一、二类 土方 2.运距：自行考虑 3.其它：未尽事宜参见施 工图说明、图纸答疑、 招标文件及相关规范图 集 | m3 | 101.13
管道工程
序号 | 项目编码 | 项目名称项目特征 | 项目特征描述 | 计量单位 | 工程量 | 金额(元)
[6 empty] | 综合单价 | 合价 | 其中
暂估价
21 | 040501004001 | 塑料管 | 1.材质及规格：HDPE双 壁波纹管DN800 8KN/m² 2.连接形式：承插连接 ,弹性密封圈柔性承插自 锁式防脱落连接 3.管道检验及试验要求 :闭水试验 4.其他：未尽事宜参见施 工图说明、图纸答疑、 招标文件及相关规范图 集 | m | 8.37
22 | 040501004002 | 塑料管 | 1.材质及规格：HDPE双 壁波纹管DN800 4KN/m² 2.连接形式：承插连接 ,弹性密封圈柔性承插自 锁式防脱落连接 3.管道检验及试验要求 :闭水试验 4.其他：未尽事宜参见施 工图说明、图纸答疑、 招标文件及相关规范图 集 | m | 1.38
23 | 040501004003 | 塑料管 | 1.材质及规格： HDPE双 壁 波 纹 管 D N 2 0 0 8KN/m² 2.连接形式：承插连接 ,弹性密封圈柔性承插自 锁 式 防 脱 落 连 接 3.管道检验及试验要求 :闭水试验 4.其他：未尽事宜参见施 工图说明、图纸答疑、 招 标 文 件 及 相 关 规 范 图 集 | m | 177.7
24 | 040501004004 | 塑料管 | 1.材质及规格：HDPE双 壁波纹管DN200 4KN/m² 2.连接形式：承插连接 ,弹性密封圈柔性承插自 锁式防脱落连接 3.管道检验及试验要求 :闭水试验 4.其他：未尽事宜参见施 工图说明、图纸答疑、 招标文件及相关规范图 集 | m | 262.54
25 | 040501004005 | 塑料管 | 1.材质及规格：HDPE双 壁波纹管DN300 4KN/m² 2.连接形式：承插连接 ,弹性密封圈柔性承插自 锁式防脱落连接 3.管道检验及试验要求 :闭水试验 4.其他：未尽事宜参见施 工图说明、图纸答疑、 招标文件及相关规范图 集 | m | 647.65
26 | 040501004006 | 塑料管 | 1.材质及规格：HDPE双 壁波纹管DN500 4KN/m² 2.连接形式：承插连接 ,弹性密封圈柔性承插自 锁式防脱落连接 3.管道检验及试验要求 :闭水试验 4.其他：未尽事宜参见施 工图说明、图纸答疑、 招标文件及相关规范图 集 | m | 135.49
序号 | 项目编码 | 项目名称项目特征 | 项目特征描述 | 计量单位 | 工程量 | 金额(元)
[6 empty] | 综合单价 | 合价 | 其中
暂估价
27 | 040501004007 | 塑料管 | 1.材质及规格： HDPE双 壁波纹管DN500 8KN/m² 2.连接形式：承插连接 ,弹性密封圈柔性承插自 锁式防脱落连接 3.管道检验及试验要求 :闭水试验 4.其他：未尽事宜参见施 工图说明、图纸答疑、 招标文件及相关规范图 集 | m | 102.53
28 | 040501004008 | 塑料管 | 1.材质及规格： HDPE双 壁波纹管DN400 8KN/m² 2.连接形式：承插连接 ,弹性密封圈柔性承插自 锁式防脱落连接 3.管道检验及试验要求 :闭水试验 4.其他：未尽事宜参见施 工图说明、图纸答疑、 招标文件及相关规范图 集 | m | 25.13
29 | 040501004009 | 塑料管 | 1.材质及规格： HDPE双 壁波纹管DN400 4KN/m² 2.连接形式：承插连接 ,弹性密封圈柔性承插自 锁式防脱落连接 3.管道检验及试验要求 :闭水试验 4.其他：未尽事宜参见施 工图说明、图纸答疑、 招标文件及相关规范图 集 | m | 60.77
30 | 040501004010 | 塑料管 | 1.材质及规格： HDPE双 壁波纹管DN600 4KN/m² 2.连接形式：承插连接 ,弹性密封圈柔性承插自 锁式防脱落连接 3.管道检验及试验要求 :闭水试验 4.其他：未尽事宜参见施 工图说明、图纸答疑、 招标文件及相关规范图 集 | m | 12.16
31 | 040501004011 | 塑料管 | 1.材质及规格： HDPE双 壁波纹管DE110 2.连接形式：承插连接 ,弹性密封圈柔性承插自 锁式防脱落连接 3.管道检验及试验要求 :闭水试验 4.其他：未尽事宜参见施 工图说明、图纸答疑、 招标文件及相关规范图 集 | m | 41.45
32 | 040501004012 | 塑料管 | 1.材质及规格： HDPE双 壁波纹管DE160 2.连接形式：承插连接 ,弹性密封圈柔性承插自 锁式防脱落连接 3.管道检验及试验要求 :闭水试验 4.其他：未尽事宜参见施 工图说明、图纸答疑、 招标文件及相关规范图 集 | m | 0.47
雨水口
序号 | 项目编码 | 项目名称项目特征 | 项目特征描述 | 计量单位 | 工程量 | 金额(元)
[6 empty] | 综合单价 | 合价 | 其中
暂估价
33 | 040504009001 | 雨水口 | 1.雨水箅子及圈口材质 、 型 号 、 规 格 7 0 0 * 4 0 0 球 墨 铸 铁 单 雨 水箅子 2.垫层、基础材质及厚 度：100厚C20混凝土垫 层 3.混凝土强度等级 : C 3 0 预 制 混 凝 土 装 配 式 雨水口 4.其他：未尽事宜参见施 工图说明、图纸答疑、 招标文件及相关规范图 集 | 座 | 48
检查井
34 | 040504003001 | 雨水检查井(塑料) | 1.名称：雨水检查井 (塑料) 2.规格：φ1000 3.材质：树脂复合井盖 4.100厚C15混凝土垫层 ,100厚中粗砂垫层 ,含防坠落装置 5.其他：未尽事宜参见施 工图说明、图纸答疑、 招标文件及相关规范图 集 | 座 | 80
35 | 03B007 | 雨水检查井(装配式) | 1.名称：雨水检查井(装 配式) 2.规格：φ1000 3.做法详见2255217- 32页 4.100厚C15混凝土垫层 ,100厚中粗砂垫层 ,含防坠落装置 5.其他：未尽事宜参见施 工图说明、图纸答疑、 招标文件及相关规范图 集 | 座 | 10
污水工程
土方工程
36 | 040101002009 | 挖沟槽土方 | 1.土壤类别：一、二类土 2.挖土深度：自行考虑 3.其他：未尽事宜参见施 工图说明、图纸答疑、 招标文件及相关规范图 集 | m3 | 1281.85
37 | 040103001012 | 回填方 | 1.密实度要求：按规范和 设计要求 2.填方材料品种：砂垫层 基础 3.填方来源、运距：自行 考虑 4.其他：未尽事宜参见施 工图说明、图纸答疑、 招标文件及相关规范图 集 | m3 | 73.91
38 | 040103001013 | 回填方 | 1.密实度要求：按规范和 设计要求 2.填方材料品种：180°管 道砂 3.填方来源、运距：自行 考虑 4.其他：未尽事宜参见施 工图说明、图纸答疑、 招标文件及相关规范图 集 | m3 | 70.19
序号 | 项目编码 | 项目名称项目特征 | 项目特征描述 | 计量单位 | 工程量 | 金额(元)
[6 empty] | 综合单价 | 合价 | 其中
暂估价
39 | 040803004003 | 管道包封 | 1.管道规格： DN300 2.填方材料品种：360°混 凝土 3.填方来源、运距：自行 考虑 4.其他：未尽事宜参见施 工图说明、图纸答疑、 招标文件及相关规范图 集 | m | 216.09
40 | 040103001014 | 回填方 | 1.密实度要求：压实系数 不小于0.95 2.填方材料品种：利用土 方 3.其他：未尽事宜参见施 工图说明、图纸答疑、 招标文件及相关规范图 集 | m3 | 1054.84
41 | 040103002002 | 余方弃置 | 1.废弃料品种： 一、二类 土方 2.运距：自行考虑 3.其它：未尽事宜参见施 工图说明、图纸答疑、 招标文件及相关规范图 集 | m3 | 68.78
管道工程
42 | 040501004013 | 塑料管 | 1.材质及规格： HDPE双 壁波纹管DN300 8KN/m² 2.连接形式：承插连接 ,弹性密封圈柔性承插自 锁式防脱落连接 3.管道检验及试验要求 :闭水试验 4.其他：未尽事宜参见施 工图说明、图纸答疑、 招标文件及相关规范图 集 | m | 216.09
43 | 040501004014 | 塑料管 | 1.材质及规格： HDPE双 壁波纹管DN300 4KN/m² 2.连接形式：承插连接 ,弹性密封圈柔性承插自 锁式防脱落连接 3.管道检验及试验要求 :闭水试验 4.其他：未尽事宜参见施 工图说明、图纸答疑、 招标文件及相关规范图 集 | m | 605.09
44 | 040501004015 | 塑料管 | 1.材质及规格： HDPE双 壁波纹管DE110 2.连接形式：承插连接 ,弹性密封圈柔性承插自 锁式防脱落连接 3.管道检验及试验要求 闭水试验 4.其他：未尽事宜参见施 工图说明、图纸答疑、 招标文件及相关规范图 集 | m | 128.72
序号 | 项目编码 | 项目名称项目特征 | 项目特征描述 | 计量单位 | 工程量 | 金额(元)
[6 empty] | 综合单价 | 合价 | 其中
暂估价
45 | 040501004016 | 塑料管 | 1.材质及规格：HDPE双 壁波纹管DE160 2.连接形式：承插连接 弹性密封圈柔性承插自 锁式防脱落连接 3.管道检验及试验要求 :闭水试验 4.其他：未尽事宜参见施 工图说明、图纸答疑、 招标文件及相关规范图 集 | m | 9.3
检查井
46 | 040504003002 | 检查井(塑料) | 1.名称：污水检查井 (塑料) 2.规格：φ1000 3.材质：树脂复合井盖 4.100厚C15混凝土垫层 , 1 0 0 厚 中 粗 砂 垫 层 , 含 防 坠 落 装 置 5.其他：未尽事宜参见施 工图说明、图纸答疑、 招标文件及相关规范图 集 | 座 | 83
47 | 03B008 | 检查井(装配式) | 1.名称：污水检查井(装 配式) 2.规格：φ1000 3.做法详见2255217- 32页 4.100厚C15混凝土垫层 , 1 0 0 厚 中 粗 砂 垫 层 ,含防坠落装置 5.其他：未尽事宜参见施 工图说明、图纸答疑、 招标文件及相关规范图 集 | 座 | 10
化粪池
48 | 040504008001 | 整体化粪池 | 1.材质：钢筋混凝土化粪 池 2.型号、规格： G13- 100SQF 3 . 详见图集22S702 P232~ 4.其他：未尽事宜参见施 工图说明、图纸答疑、 招 标 文 件 及 相 关 规 范 图 集 | 座 | 3
隔油池工程
土方工程
49 | 040101002010 | 挖沟槽土方 | 1.土壤类别：一、二类土 2.挖土深度：自行考虑 3.其他：未尽事宜参见施 工图说明、图纸答疑、 招标文件及相关规范图 集 | m3 | 456.84
50 | 040103001015 | 回填方 | 1.密实度要求：按规范和 设计要求 2.填方材料品种：砂垫层 基础 3.填方来源、运距：自行 考虑 4.其他：未尽事宜参见施 工图说明、图纸答疑、 招标文件及相关规范图 集 | m3 | 24.95
序号 | 项目编码 | 项目名称项目特征 | 项目特征描述 | 计量单位 | 工程量 | 金额(元)
[6 empty] | 综合单价 | 合价 | 其中
暂估价
51 | 040103001016 | 回填方 | 1.密实度要求：按规范和 设计要求 2.填方材料品种：180°管 道砂 3.填方来源、运距：自行 考虑 4.其他：未尽事宜参见施 工图说明、图纸答疑、 招标文件及相关规范图 集 | m3 | 23.53
52 | 040103001017 | 回填方 | 1.密实度要求：按规范和 设计要求 2.填方材料品种：180°混 凝土 3.填方来源、运距：自行 考虑 4.其他：未尽事宜参见施 工图说明、图纸答疑、 招标文件及相关规范图 集 | m3 | 11.6
53 | 040103001018 | 回填方 | 1.密实度要求：压实系数 不小于0.95 2.填方材料品种：利用土 方 3.其他：未尽事宜参见施 工图说明、图纸答疑、 招标文件及相关规范图 集 | m3 | 379.58
54 | 040103002003 | 余方弃置 | 1.废弃料品种： 一、二类 土方 2.运距：自行考虑 3.其它：未尽事宜参见施 工图说明、图纸答疑、 招标文件及相关规范图 集 | m3 | 20.32
管道工程
55 | 040501004017 | 塑料管 | 1.材质及规格： HDPE双 壁波纹管DN300 8KN/m² 2.连接形式：承插连接 弹性密封圈柔性承插自 锁式防脱落连接 3.管道检验及试验要求 :闭水试验 4.其他：未尽事宜参见施 工图说明、图纸答疑、 招标文件及相关规范图 集 | m | 74.37
56 | 040501004018 | 塑料管 | 1.材质及规格： HDPE双 壁波纹管DN300 4KN/m² 2.连接形式：承插连接 ,弹性密封圈柔性承插自 锁式防脱落连接 3.管道检验及试验要求 闭水试验 4.其他：未尽事宜参见施 工图说明、图纸答疑、 招标文件及相关规范图 集 | m | 202.87
序号 | 项目编码 | 项目名称项目特征 | 项目特征描述 | 计量单位 | 工程量 | 金额(元)
[6 empty] | 综合单价 | 合价 | 其中
暂估价
57 | 040501004019 | 塑料管 | 1.材质及规格：HDPE双 壁波纹管DE110 2.连接形式：承插连接 ,弹性密封圈柔性承插自 锁式防脱落连接 3.管道检验及试验要求 :闭水试验 4.其他：未尽事宜参见施 工图说明、图纸答疑、 招标文件及相关规范图 集 | m | 78.97
58 | 040501004020 | 塑料管 | 1.材质及规格：HDPE双 壁波纹管DE75 2.连接形式：承插连接 ,弹性密封圈柔性承插自 锁式防脱落连接 3.管道检验及试验要求 :闭水试验 4.其他：未尽事宜参见施 工图说明、图纸答疑、 招标文件及相关规范图 集 | m | 8.08
检查井
59 | 040504003003 | 检查井(塑料) | 1.名称：检查井(塑料 ) 2.规格：φ1000 3.材质：树脂复合井盖 4.100厚C15混凝土垫层 , 1 0 0 厚 中 粗 砂 垫 层 ,含防坠落装置 5.其他：未尽事宜参见施 工图说明、图纸答疑、 招标文件及相关规范图 集 | 座 | 18
60 | 03B009 | 检查井(装配式) | 1.名称：检查井(装配式 ) 2.规格：φ1000 3 . 做法详见22S5217 - 32页 4 . 100厚C15混凝土垫层 , 1 0 0 厚 中 粗 砂 垫 层 , 含 防 坠 落 装 置 5.其他：未尽事宜参见施 工图说明、图纸答疑、 招 标 文 件 及 相 关 规 范 图 集 | 座 | 2
隔油池
61 | 010507006001 | 隔油池 | 1.钢筋混凝土隔油池 GY-3SF,有效容积 4.5m3 2.做法：详国标图集 23S519 P55、57、 64、65、67 3.其他：未尽事宜参见施 工图说明、图纸答疑、 招标文件及相关规范图 集 | 座 | 1
低压电工程
62 | 040101002011 | 挖沟槽土方 | 1.名称：挖沟槽土方 2.王壤类别：综合考虑 3.挖土深度：2m内 4.弃土运距：自行考虑 5.其他说明：详见图纸设 计、图纸答疑回复及现 行标准，且满足相关规 范要求 | m3 | 1612.02
序号 | 项目编码 | 项目名称项目特征 | 项目特征描述 | 计量单位 | 工程量 | 金额(元)
[6 empty] | 综合单价 | 合价 | 其中
暂估价
63 | 040103001019 | 回填方 | 1.土壤类别：综合考虑 2.弃土运距：自行考虑 3.其他说明：详见图纸设 计、图纸答疑回复及现 行标准，且满足相关规 范要求 | m3 | 1576.61
64 | 010404001017 | 垫层 | 1.垫层材料种类、配合 比、厚度：C20 2.其它：未尽事宜参见施 工图说明、图纸答疑、 招标文件及相关规范图 集 | m3 | 35.41
65 | 030408003001 | 电缆保护管 | 1.型号：RC 2.规格：DN150 3.材质：热镀锌钢管 4.其它：未尽事宜参见施 工图说明、图纸答疑、 招标文件及相关规范图 集 | m | 8430.92
66 | 030408003002 | 电缆保护管 | 1.型号：RC 2.规格：DN100 3.材质：热镀锌钢管 4.其它：未尽事宜参见施 工图说明、图纸答疑、 招标文件及相关规范图 集 | m | 1146.7
67 | 030408003003 | 电缆保护管 | 1.型号：RC 2.规格：DN50 3.材质：热镀锌钢管 4.其它：未尽事宜参见施 工图说明、图纸答疑、 招标文件及相关规范图 集 | m | 1642.63
68 | 030413005001 | 人(手)孔砌筑 | 1.部位：中型(一)四通 型 电 缆 井 ( H 2 ) 2.内部净尺寸 2200(L)×2200(W) 3 . 混凝土盖板150mm砼 标 号 C 3 0 , 配 钢 筋 4 . 底 板 2 0 0 mm 砼 标 号 C 3 0 , 配 筋 1 2 @ 2 0 0 双 层 双 向 、 集 水 坑 铁 篦 子 5 . 详见图集07SD101 - 8 P58、61 6.包含土方开挖及回填 、 砼 浇 筑 、 运 输 及 泵 送 、 模 板 的 安 装 及 拆 除 等 相关费用 5.其他：未尽事宜参见施 工图说明、图纸答疑、 招 标 文 件 及 相 关 规 范 图 集
69 | 030413005002 | 人(手)孔砌筑 | 1.部位：小型90°转角电 缆 井 ( Z 1 ) 2.内部净尺寸 2500(L)x1200(W) 3 . 混凝土盖板120mm砼 标号C30,配钢筋 4 . 底板200mm砼标号 C30,配筋12@180双 层双向、集水坑铁篦子 5.详见图集07SD101-8 P110、113 6.包含土方开挖及回填 、砼浇筑、运输及泵送 、模板的安装及拆除等 相关费用 5.其他：未尽事宜参见施 工图说明、图纸答疑、 招标文件及相关规范图 集 | 个 | 4
序号 | 项目编码 | 项目名称项目特征 | 项目特征描述 | 计量单位 | 工程量 | 金额(元)
[6 empty] | 综合单价 | 合价 | 其中
暂估价
70 | 030413005003 | 人(手)孔砌筑 | 1.部位：中型90°转角电 缆 井 ( Z 2 ) 2.内部净尺寸 2500(Lx1600(W) 3 . 混凝土盖板150mm砼 标号C30,配钢筋 4 . 底板200mm砼标号 C30,配筋12@180双 层双向、集水坑铁篦子 5.详见图集07SD101-8 P115、119 6.包含土方开挖及回填 、砼浇筑、运输及泵送 、模板的安装及拆除等 相关费用 5.其他：未尽事宜参见施 工图说明、图纸答疑、 招标文件及相关规范图 集 | 个 | 4
71 | 030413005004 | 人(手)孔砌筑 | 1.部位：中型135°转角 电 缆 井 ( Z 3 ) 2.内部净尺寸 2000(Lx1000(W) 3 . 混凝土盖板120mm砼 标号C30,配钢筋 4 . 底板200mm砼标号 C30,配筋12@200双 层双向、集水坑铁篦子 5.详见图集07SD101-8 P93、95 6.包含土方开挖及回填 、砼浇筑、运输及泵送 、模板的安装及拆除等 相关费用 5.其他：未尽事宜参见施 工图说明、图纸答疑、 招标文件及相关规范图 集 | 个 | 2
72 | 030413005005 | 人(手)孔砌筑 | 1.部位：中型手孔井 (S1) 2.内部净尺寸 1500(L×1200(W) 3.混凝土盖板120mm砼 标号C30,配钢筋 4.底板200mm砼标号 C25,集水坑铁篦子 5.详见图集07SD101-8 P123、125 6.包含土方开挖及回填 、砼浇筑、运输及泵送 、模板的安装及拆除等 相关费用 5.其他：未尽事宜参见施 工图说明、图纸答疑、 招标文件及相关规范图 集 | 个 | 6
序号 | 项目编码 | 项目名称项目特征 | 项目特征描述 | 计量单位 | 工程量 | 金额(元)
[6 empty] | 综合单价 | 合价 | 其中
暂估价
73 | 030413005006 | 人(手)孔砌筑 | 1.部位：中型直通手孔 井(L2) 2.内部净尺寸 2400(L)x1200(W) 3.混凝土盖板120mm砼 标号C30,配钢筋 4.底板200mm砼标号 C30,配筋12@200双 层双向、集水坑铁篦子 5.详见图集07SD101-8 P24、27 6.包含土方开挖及回填 、砼浇筑、运输及泵送 、模板的安装及拆除等 相关费用 5.其他：未尽事宜参见施 工图说明、图纸答疑、 招标文件及相关规范图 集 | 个 | 1
74 | 030413005007 | 人(手)孔砌筑 | 1.部位：中型(一)三通 型 电 缆 井 ( T 2 ) 2.内部净尺寸 2200(Lx1700(W) 3 . 混凝土盖板150mm砼 标 号 C 3 0 , 配 钢 筋 4 . 底板200mm砼标号 C 3 0 , 配 筋 1 2 @ 1 8 0 双 层双向、集水坑铁篦子 5.详见图集07SD101-8 P45、47 6.包含土方开挖及回填 、砼浇筑、运输及泵送 、模板的安装及拆除等 相关费用 5.其他：未尽事宜参见施 工图说明、图纸答疑、 招标文件及相关规范图 集 | 个 | 1
雨水收集系统
75 | 040101003001 | 挖基坑土方 | 1.土壤类别：一、二类土 2.挖土深度：4m以内 3.其它：未尽事宜参见施 工图说明、图纸答疑、 招标文件及相关规范图 集 | m3 | 658.18
76 | 040103001020 | 回填方 | 1.密实度要求：符合设计 要求 2.填方材料品种：利用土 方 3.其它：未尽事宜参见施 工图说明、图纸答疑、 招标文件及相关规范图 集 | m3 | 477.29
77 | 040103002004 | 余方弃置 | 1.废弃料品种：一、二类 土方 2.运距：10km 3.其它：未尽事宜参见施 工图说明、图纸答疑、 招标文件及相关规范图 集 | m3 | 109.3
78 | 040601006001 | 现浇混凝土池底 | 1.混凝土强度等级：C30 2.含模板制作安拆 3.其它：未尽事宜参见施 工图说明、图纸答疑、 招标文件及相关规范图 集 | m3 | 121.49
序号 | 项目编码 | 项目名称项目特征 | 项目特征描述 | 计量单位 | 工程量 | 金额(元)
[6 empty] | 综合单价 | 合价 | 其中
暂估价
79 | 040305004001 | 砖砌体 | 1.名称：砖砌 2.其它：未尽事宜参见施 工图说明、图纸答疑、 招标文件及相关规范图 集 | m3 | 59.4
80 | 040201021001 | 土工合成材料 | 1.名称：两布一模防水布 2.其它：未尽事宜参见施 工图说明、图纸答疑、 招标文件及相关规范图 集 | m2 | 362.1
81 | 040504002001 | 混凝土井 | 1.名称：弃流井 2.其它：未尽事宜参见施 工图说明、图纸答疑、 招标文件及相关规范图 集 | 座 | 1
82 | 03B010 | 消能器 | 1.名称：消能器 2.型号、规格： LCXN- 300、SUS304不锈钢 3.其它：未尽事宜参见施 工图说明、图纸答疑、 招标文件及相关规范图 集 | 套 | 7
83 | 030113015001 | 过滤器 | 1.名称：离心式过滤器 2.型号、规格： LCLX- 300、PE+SUS304 3.其它：未尽事宜参见施 工图说明、图纸答疑、 招标文件及相关规范图 集 | 台 | 1
84 | 03B011 | 弃流复位装置 | 1.名称：弃流复位装置 2.型号、规格： LCFW- 01、SUS304不锈钢 3.其它：未尽事宜参见施 工图说明、图纸答疑、 招标文件及相关规范图 集 | 套 | 1
85 | 03B012 | 弃流装置 | 1.名称：弃流装置 2.型号、规格： LCQL- N:1、SUS304不锈钢 3.其它：未尽事宜参见施 工图说明、图纸答疑、 招标文件及相关规范图 集 | 套 | 1
86 | 030109011004 | 潜水泵 | 1.名称：弃流提升泵 2.型号 Q=40m³/h,H=12m,N= 4.0kW, 3.含泵检查接线 4.其它：未尽事宜参见施 工图说明、图纸答疑、 招标文件及相关规范图 集 | 台 | 2
87 | 03B013 | 缓流头 | 1.名称：缓流头 2.型号、规格： DN200、 SUS304不锈钢 3.其它：未尽事宜参见施 工图说明、图纸答疑、 招标文件及相关规范图 集 | 套 | 1
88 | 03B014 | 蓄水池 | 1.材质：蓄水池 2.规格、材质：10m³、 150m³预制钢筋混凝土 模块 3.其它：未尽事宜参见施 工图说明、图纸答疑、 招标文件及相关规范图 集 | m3 | 160
序号 | 项目编码 | 项目名称项目特征 | 项目特征描述 | 计量单位 | 工程量 | 金额(元)
[6 empty] | 综合单价 | 合价 | 其中
暂估价
89 | 030109011005 | 雨水输送泵组 | 1.名称：雨水输送泵组 2.型号 :Q=10m³/h,H=22m,N= 2.2kW,一用一备 CP220-2H(A) 3.含泵检查接线 4.其它：未尽事宜参见施 工图说明、图纸答疑、 招标文件及相关规范图 集 | 台 | 2
90 | 031006001001 | 蓄水池液位控制器 | 1.设备名称：蓄水池液位 控制器 2.型号、规格：雨水收集 启停液位以及雨水输送 缺水保护等液位控制 ,SUS304不锈钢 3.其它：未尽事宜参见施 工图说明、图纸答疑、 招标文件及相关规范图 集 | 套 | 1
91 | 030109011006 | 排泥泵组 | 1.名称：排泥泵组 2.型号 :Q=40m³/h,H=12m,N= 4.0kw 3.含泵检查接线 4.其它：未尽事宜参见施 工图说明、图纸答疑、 招标文件及相关规范图 集 | 台 | 2
92 | 030221001001 | 循环水处理及加药设备 | 1.名称：絮凝加药装置 2.型号：XYJY-01 PE储药 桶80L无需用电，加药 量可调节 3.其它：未尽事宜参见施 工图说明、图纸答疑、 招标文件及相关规范图 集 | 套 | 1
93 | 030113015002 | 多介质过滤器 | 1.名称：多介质过滤器 2.规格：LCDQ-10处理 量10m³/h,SUS304不 锈钢 3.其它：未尽事宜参见施 工图说明、图纸答疑、 招标文件及相关规范图 集 | 台 | 1
94 | 040602042001 | 加氯消毒装置 | 1.类型：加氯消毒装置 2.规格、型号： XCY-01 PE储药桶80L无需用电 ,加药量可调节 3.其它：未尽事宜参见施 工图说明、图纸答疑、 招标文件及相关规范图 集 | 套 | 1
95 | 080902006001 | 清水池液位控制器 | 1.名称：清水池液位控制 器 2.规格：雨水收集启停液 位以及雨水输送缺水保 护等液位控制。 3.其它：未尽事宜参见施 工图说明、图纸答疑、 招标文件及相关规范图 集 | 套 | 1
序号 | 项目编码 | 项目名称项目特征 | 项目特征描述 | 计量单位 | 工程量 | 金额(元)
[6 empty] | 综合单价 | 合价 | 其中
暂估价
96 | 030113001001 | 雨水回用泵组 | 1.名称：雨水回用泵 2.型号 :Q=10m³/h,H=44m,N= 3.0kw 3.含泵检查接线 4.其它：未尽事宜参见施 工图说明、图纸答疑、 招标文件及相关规范图 集 | 台 | 2
97 | 03B015 | 补水装置 | 1.名称：补水装置 2.规格：DN50 3.材质： SUS304不锈钢 4.其它：未尽事宜参见施 工图说明、图纸答疑、 招标文件及相关规范图 集 | 套 | 1
98 | 030109011007 | 潜水泵 | 1.名称：溢流提升泵 2.型号 :Q=20m³/h,H=9m,N=2 .2kw 3.含泵检查接线 4.其它：未尽事宜参见施 工图说明、图纸答疑、 招标文件及相关规范图 集 | 台 | 2
99 | 030404016001 | 控制箱 | 1.设备名称：溢流提升泵 组 2.含泵检查接线 3.其它：未尽事宜参见施 工图说明、图纸答疑、 招标文件及相关规范图 集 | 台 | 1
100 | 030404016002 | 控制箱 | 1.设备名称：雨水回用控 制柜 2.其它：未尽事宜参见施 工图说明、图纸答疑、 招标文件及相关规范图 集 | 台 | 1
101 | 030404016003 | 控制箱 | 1.设备名称：排泥排污控 制柜 2.其它：未尽事宜参见施 工图说明、图纸答疑、 招标文件及相关规范图 集 | 台 | 1
102 | 030404016004 | 控制箱 | 1.设备名称：雨水输送控 制柜 2.其它：未尽事宜参见施 工图说明、图纸答疑、 招标文件及相关规范图 集 | 台 | 1
103 | 030404016005 | 控制箱 | 1.设备名称：溢流提升控 制柜 2.其它：未尽事宜参见施 工图说明、图纸答疑、 招标文件及相关规范图 集 | 台 | 1
104 | 030404016006 | 控制箱 | 1.设备名称：弃流提升控 制柜 2.其它：未尽事宜参见施 工图说明、图纸答疑、 招标文件及相关规范图 集 | 台 | 1
10.
10.
10.
10.
10.
10.
10.
10.
10.
10.
10.
10.
10.
10.
10.
10.
10.
10.
10.
10.
10.
10.
10.
10.
10.
10.
10.
10.
10.
10.
10.
10.
10.
10.
10.
10.
10.
10.
10.
10.
10.
10.
10.
10.
10.
10.
10.
10.
10.
10.
10.
10.
10.
10.
10.
10.
10.
10.
10.
10.
10.
10.
10.
10.
10.
10.
10.
10.
10.
10.
10.
10.
10.
10.
10.
10.
10.
10.
10.
10.
10.
10.
10.
10.
10.
10.
10.
10.
10.
10.
10.
10.
10.
10.
10.
10.
10.
10.
10.
10.
10.
10.
10.
10.
10.
10.
10.
10.
10.
10.
10.
10.
10.
10.
10.
10.
10.
10.
10.
10.
10.
10.
10.
10.
10.
10.
10.
10.
10.
10.
10.
10.
10.
10.
10.
10.
10.
10.
10.
10.

## 汇总8-1879 (2) (hidden)
工程名称：1#楼-土方工程(166)
序号 | 项目编码 | 项目名称项目特征 | 项目特征描述 | 计量单位 | 工程量 | 金 额(元)
[6 empty] | 综合单价 | 合价 | 其中
暂估价
1 | 010101002001 | 挖桩芯土（含外运） | 部位：桩芯土 1.土壤类别:详见图纸设 计 2.挖土深度:详见图纸设 计 3.包含清理、挖土、装 车、运输、卸车和空载 回程的全部费用 4.土方运距：暂按 10km考虑 4.其他:未尽事宜参见施 工图说明、图纸答疑、 招标文件及相关规范图 集 | m3 | 1097.24
2 | 010101004001 | 挖桩间土（含外运） | 部位：桩间土 1.土壤类别:详见图纸设 计 2.挖土深度:详见图纸设 计 3.包含清理、挖土、装 车、运输、卸车和空载 回程的全部费用，包含 人工配合，机械降效费 用 4.土方运距：暂按 10km考虑 5.其他:未尽事宜参见施 工图说明、图纸答疑、 招标文件及相关规范图 集 | m3 | 597.38
3 | 010101003001 | 挖沟槽土方（含外运） | 1.部位:基础垫层底局部 加深槽坑 2.土壤类别:详见图纸设 计 3.挖土深度:详见图纸设 计 4.包含清理、挖土、装 车、运输、卸车和空载 回程的全部费用 5.含工作面及放坡系数 6.运距:暂按10km考虑 7.其他:未尽事宜参见施 工图说明、图纸答疑、 招标文件及相关规范图 集 | m3 | 659.82
工程名称：1#楼-桩基工程(167)
序号 | 项目编码 | 项目名称项目特征 | 项目特征描述 | 计量单位 | 工程量 | 金 额(元)
[6 empty] | 综合单价 | 合价 | 其中
暂估价
1 | 010201008001 | CFG桩 | 1.地层情况:详见图纸设 计 2.有效桩长:19m 3.桩径:400mm 4.成孔方法:投标人自行 考虑 5.混合料强度等级:水泥 粉煤灰碎石桩(CFG桩） 6.施工工序、空桩费、 运距、泵送等自行考虑 7.含浇筑、超灌部分、 大型机械进出场等综合 考虑 8.其他:未尽事宜参见施 工图说明、图纸答疑、 招标文件及相关规范图 集 | m | 8736
2 | 010201008002 | CFG桩 | CFG桩（试验桩） 1.地层情况:详见图纸设 计 2.有效桩长:19m 3.桩径:400mm 4.成孔方法:投标人自行 考虑 5.混合料强度等级:水泥 粉煤灰碎石桩(CFG桩） 6.施工工序、空桩费、 运距、泵送等自行考虑 7.含浇筑、超灌部分、 大型机械进出场等综合 考虑 8.其他:未尽事宜参见施 工图说明、图纸答疑、 招标文件及相关规范图 集 | m | 78
3 | 010301004001 | 截（凿）桩头 | 1.凿桩头 2.桩头外运 3.运距：自行考虑 4.其他:未尽事宜参见施 工图说明、图纸答疑、 招标文件及相关规范图 集 | m3 | 28.13
工程名称：1#楼-地下土建工程(168)
序号 | 项目编码 | 项目名称项目特征 | 项目特征描述 | 计量单位 | 工程量 | 金 额(元)
[6 empty] | 综合单价 | 合价 | 其中
暂估价
褥垫层
1 | 010201017001 | 褥垫层 | 1.厚度：200mm 2.粒径10-20的3：7级 配砂石褥垫层,褥垫层夯 填度（夯实后的褥垫层 厚度与虚铺厚度的比值 )不得大于0.9 3.其他:未尽事宜参见施 工图说明、图纸答疑、 招标文件及相关规范图 集 | m3 | 166.92
砌筑工程
2 | 010402001001 | 砌块墙 | 1.砌块品种、规格、强 度等级:A3.5 B06蒸压加 气混凝土砌块 2.砂浆强度等级 :M5.0专用砂浆 3.墙厚：200mm 4.砌筑高度:3.6m以内 5.综合考虑门窗洞四周 混凝土预制块及木砖、 顶部斜砌、底部砌筑 6.其他:未尽事宜参见施 工图说明、图纸答疑、 招标文件及相关规范图 集 | m3 | 65.22
3 | 010402001002 | 砌块墙 | 1.砌块品种、规格、强 度等级:A3.5 B06蒸压加 气混凝土砌块 2.砂浆强度等级 :M5.0专用砂浆 3.墙厚：200mm 4.砌筑高度:3.6m以上 5.综合考虑门窗洞四周 混凝土预制块及木砖、 顶部斜砌、底部砌筑 6.其他:未尽事宜参见施 工图说明、图纸答疑、 招标文件及相关规范图 集 | m3 | 13.68
混凝土及钢筋混凝土工程
基础
4 | 010501001001 | 垫层 | 1.混凝土种类:商品混凝 土 2.混凝土强度等级 ：C20 3.混凝土拌和料要求 ：满足设计图纸及规范 要求 4.混凝土添加剂、混凝 土泵送、商品砼运距自 行考虑 5.其他:未尽事宜参见施 工图说明、图纸答疑、 招标文件及相关规范图 集 | m3 | 131.28
5 | 010501004001 | 满堂基础 | 1.混凝土种类:商品混凝 土 2.混凝土强度等级 ：C30 P8 3.混凝土拌和料要求 ：满足设计图纸及规范 要求 4.混凝土添加剂、混凝 土泵送、商品砼运距自 行考虑 5.其他:未尽事宜参见施 工图说明、图纸答疑、 招标文件及相关规范图 集 | m3 | 838.79
框架柱
6 | 010502001001 | 矩形柱 | 1.混凝土种类:商品混凝 土 2.混凝土强度等级 ：C50 3.混凝土拌和料要求 ：满足设计图纸及规范 要求 4.混凝土添加剂、混凝 土泵送、商品砼运距自 行考虑 5.其他:未尽事宜参见施 工图说明、图纸答疑、 招标文件及相关规范图 集 | m3 | 97.21
剪力墙
7 | 010504001001 | 直形墙 | 1.混凝土种类:商品混凝 土 2.混凝土强度等级 ：C50 3.混凝土拌和料要求 ：满足设计图纸及规范 要求 4.混凝土添加剂、混凝 土泵送、商品砼运距自 行考虑 5.不再区分短肢剪力墙 ,投标人投标时综合考 虑 6.其他:未尽事宜参见施 工图说明、图纸答疑、 招标文件及相关规范图 集 | m3 | 180.95
梁、板
8 | 010503002001 | 矩形梁 | 1.混凝土种类:商品混凝 土 2.混凝土强度等级 ：C30 3.混凝土拌和料要求 ：满足设计图纸及规范 要求 4.混凝土添加剂、混凝 土泵送、节点核心区混 凝土标号和处理方法、 商品砼运距等自行考虑 5.其他:未尽事宜参见施 工图说明、图纸答疑、 招标文件及相关规范图 集 | m3 | 67.22
9 | 010505001001 | 有梁板 | 1.混凝土种类:商品混凝 土 2.混凝土强度等级 ：C30 3.混凝土拌和料要求 ：满足设计图纸及规范 要求 4.混凝土添加剂、混凝 土泵送、节点核心区混 凝土标号和处理方法、 商品砼运距等自行考虑 5.其他:未尽事宜参见施 工图说明、图纸答疑、 招标文件及相关规范图 集 | m3 | 114.36
10 | 010505003001 | 平板 | 1.混凝土种类:商品混凝 土 2.混凝土强度等级 ：C30 3.混凝土拌和料要求 ：满足设计图纸及规范 要求 4.混凝土添加剂、混凝 土泵送、节点核心区混 凝土标号和处理方法、 商品砼运距等自行考虑 5.其他:未尽事宜参见施 工图说明、图纸答疑、 招标文件及相关规范图 集 | m3 | 41.09
11 | 010505008001 | 悬挑板 | 1.混凝土种类:商品混凝 土 2.混凝土强度等级 ：C30 3.混凝土拌和料要求 ：满足设计图纸及规范 要求 4.混凝土添加剂、混凝 土泵送、墙柱与梁板不 同混凝土标号的价差和 处理方法、商品砼运距 自行考虑 5.其他:未尽事宜参见施 工图说明、图纸答疑、 招标文件及相关规范图 集 | m3 | 30.28
12 | 010505010001 | 其他板 | 部位：下挂板 1.混凝土种类:商品混凝 土 2.混凝土强度等级 ：C30 3.混凝土拌和料要求 ：满足设计图纸及规范 要求 4.混凝土添加剂、混凝 土泵送、商品砼运距自 行考虑 5.其他:未尽事宜参见施 工图说明、图纸答疑、 招标文件及相关规范图 集 | m3 | 9.74
后浇带
13 | 010508001001 | 后浇带基础 | 部位:后浇带基础 1.混凝土种类:商品混凝 土 2.混凝土强度等级 ：C35 P8 3.混凝土拌和料要求 ：满足设计图纸及规范 要求 4.混凝土添加剂、混凝 土泵送、商品砼运距自 行考虑 5.其他:未尽事宜参见施 工图说明、图纸答疑、 招标文件及相关规范图 集 | m3 | 13.91
14 | 010508001002 | 后浇带梁 | 部位:后浇带梁 1.混凝土种类:商品混凝 土 2.混凝土强度等级 ：C40 P8 3.混凝土拌和料要求 ：满足设计图纸及规范 要求 4.混凝土添加剂、混凝 土泵送、商品砼运距自 行考虑 5.其他:未尽事宜参见施 工图说明、图纸答疑、 招标文件及相关规范图 集 | m3 | 4.69
15 | 010508001003 | 后浇带板 | 部位:后浇带板 1.混凝土种类:商品混凝 土 2.混凝土强度等级 ：C40 P8 3.混凝土拌和料要求 ：满足设计图纸及规范 要求 4.混凝土添加剂、混凝 土泵送、商品砼运距自 行考虑 5.其他:未尽事宜参见施 工图说明、图纸答疑、 招标文件及相关规范图 集 | m3 | 2.82
16 | 010508001004 | 后浇带墙 | 部位:后浇带墙 1.混凝土种类:商品混凝 土 2.混凝土强度等级 ：C40 P8 3.混凝土拌和料要求 ：满足设计图纸及规范 要求 4.混凝土添加剂、混凝 土泵送、商品砼运距自 行考虑 5.其他:未尽事宜参见施 工图说明、图纸答疑、 招标文件及相关规范图 集 | m3 | 2.62
楼梯
17 | 010506001001 | 直形楼梯 | 类型：三跑楼梯 1.混凝土种类:商品混凝 土 2.混凝土强度等级 ：C30 3.楼梯形式：直形 4.混凝土拌和料要求 ：满足设计图纸及规范 要求 5.混凝土添加剂、混凝 土泵送、商品砼运距自 行考虑 6.其他:未尽事宜参见施 工图说明、图纸答疑、 招标文件及相关规范图 集 | m2 | 43.66
二次混凝土
18 | 010502002001 | 构造柱 | 1.混凝土种类:商品混凝 土 2.混凝土强度等级:C25 3.混凝土添加剂、混凝 土泵送、商品砼运距自 行考虑 4.其他:未尽事宜参见施 工图说明、图纸答疑、 招标文件及相关规范图 集 | m3 | 4.39
19 | 010503004001 | 圈梁 | 部位：圈梁、水平系梁 、电梯井圈梁 1.混凝土种类:商品混凝 土 2.混凝土强度等级:C25 3.混凝土添加剂、混凝 土泵送、商品砼运距自 行考虑 4.其他:未尽事宜参见施 工图说明、图纸答疑、 招标文件及相关规范图 集 | m3 | 4.55
20 | 010503004002 | 圈梁 | 部位：止水反坎、门槛 等 1.混凝土种类:商品混凝 土 2.混凝土强度等级:C20 3.混凝土添加剂、混凝 土泵送、商品砼运距自 行考虑 4.其他:未尽事宜参见施 工图说明、图纸答疑、 招标文件及相关规范图 集 | m3 | 0.2
非抗震钢筋
21 | 010515001001 | 现浇构件钢筋 | 措施钢筋 1.现浇构件钢筋 规格型 号综合考虑 2.内容：包含钢筋的加 工、制作、绑扎等 3.不限于马凳筋、梁洞 口加筋、板内预留管处 增加钢筋等 4.其他:未尽事宜参见施 工图说明、图纸答疑、 招标文件及相关规范图 集 | t | 7.278
22 | 010515001002 | 砌体加筋 | 1.现浇构件钢筋Ⅰ级钢 筋 Φ6 2.其他:未尽事宜参见施 工图说明、图纸答疑、 招标文件及相关规范图 集 | t | 0.32
23 | 010515001003 | 现浇构件钢筋 | 1.现浇构件钢筋Ⅲ级钢 筋 Φ10以内 2.其他:未尽事宜参见施 工图说明、图纸答疑、 招标文件及相关规范图 集 | t | 4.638
24 | 010515001004 | 现浇构件钢筋 | 1.现浇构件钢筋Ⅲ级钢 筋 Φ12 2.其他:未尽事宜参见施 工图说明、图纸答疑、 招标文件及相关规范图 集 | t | 49.081
25 | 010515001005 | 现浇构件钢筋 | 1.现浇构件钢筋Ⅲ级钢 筋 Φ14 2.其他:未尽事宜参见施 工图说明、图纸答疑、 招标文件及相关规范图 集 | t | 12.05
26 | 010515001006 | 现浇构件钢筋 | 1.现浇构件钢筋Ⅲ级钢 筋 Φ16~Φ18 2.其他:未尽事宜参见施 工图说明、图纸答疑、 招标文件及相关规范图 集 | t | 13.657
27 | 010515001007 | 现浇构件钢筋 | 1.现浇构件钢筋Ⅲ级钢 筋 Φ20~Φ25 2.其他:未尽事宜参见施 工图说明、图纸答疑、 招标文件及相关规范图 集 | t | 13.8
28 | 010515001008 | 现浇构件钢筋 | 1.现浇构件钢筋Ⅲ级钢 筋 Φ28 2.其他:未尽事宜参见施 工图说明、图纸答疑、 招标文件及相关规范图 集 | t | 42.245
29 | 010515001009 | 现浇构件钢筋 | 1.现浇构件钢筋 HRB600热轧带肋钢筋 Φ10以内 2.其他:未尽事宜参见施 工图说明、图纸答疑、 招标文件及相关规范图 集 | t | 0.499
30 | 010515001010 | 现浇构件钢筋 | 1.现浇构件钢筋 HRB600热轧带肋钢筋 Φ12 2.其他:未尽事宜参见施 工图说明、图纸答疑、 招标文件及相关规范图 集 | t | 1.203
31 | 010515001011 | 现浇构件钢筋 | 1.现浇构件钢筋 HRB600热轧带肋钢筋 Φ14 2.其他:未尽事宜参见施 工图说明、图纸答疑、 招标文件及相关规范图 集 | t | 0.377
32 | 010515001012 | 现浇构件钢筋 | 1.现浇构件钢筋 HRB600热轧带肋钢筋 Φ16~Φ18 2.其他:未尽事宜参见施 工图说明、图纸答疑、 招标文件及相关规范图 集 | t | 0.687
33 | 010515001013 | 现浇构件钢筋 | 1.现浇构件钢筋 HRB600热轧带肋钢筋 Φ20~Φ25 2.其他:未尽事宜参见施 工图说明、图纸答疑、 招标文件及相关规范图 集 | t | 1.505
34 | 010515001014 | 现浇构件钢筋 | 1.现浇构件钢筋 HRB500 Φ10以内 2.其他:未尽事宜参见施 工图说明、图纸答疑、 招标文件及相关规范图 集 | t | 5.298
35 | 010515001015 | 现浇构件钢筋 | 1.现浇构件钢筋 HRB500 Φ12 2.其他:未尽事宜参见施 工图说明、图纸答疑、 招标文件及相关规范图 集 | t | 2.513
36 | 010515001016 | 现浇构件钢筋 | 1.现浇构件钢筋 HRB500 Φ14 2.其他:未尽事宜参见施 工图说明、图纸答疑、 招标文件及相关规范图 集 | t | 0.516
37 | 010515001017 | 现浇构件钢筋 | 1.现浇构件钢筋 HRB500 Φ14~Φ18 2.其他:未尽事宜参见施 工图说明、图纸答疑、 招标文件及相关规范图 集 | t | 2.045
38 | 010515001018 | 现浇构件钢筋 | 1.现浇构件钢筋 HRB500 Φ20~Φ25 2.其他:未尽事宜参见施 工图说明、图纸答疑、 招标文件及相关规范图 集 | t | 4.506
抗震钢筋
39 | 010515001019 | 现浇构件钢筋 | 1.现浇构件钢筋Ⅲ级钢 筋（抗震） Φ10以内 2.其他:未尽事宜参见施 工图说明、图纸答疑、 招标文件及相关规范图 集 | t | 0.381
40 | 010515001020 | 现浇构件钢筋 | 1.现浇构件钢筋Ⅲ级钢 筋（抗震） Φ12 2.其他:未尽事宜参见施 工图说明、图纸答疑、 招标文件及相关规范图 集 | t | 0.317
41 | 010515001021 | 现浇构件钢筋 | 1.现浇构件钢筋Ⅲ级钢 筋（抗震） Φ14 2.其他:未尽事宜参见施 工图说明、图纸答疑、 招标文件及相关规范图 集 | t | 1.086
42 | 010515001022 | 现浇构件钢筋 | 1.现浇构件钢筋Ⅲ级钢 筋（抗震） Φ16~Φ18 2.其他:未尽事宜参见施 工图说明、图纸答疑、 招标文件及相关规范图 集 | t | 1.316
43 | 010515001023 | 现浇构件钢筋 | 1.现浇构件钢筋Ⅲ级钢 筋（抗震） Φ20~Φ25 2.其他:未尽事宜参见施 工图说明、图纸答疑、 招标文件及相关规范图 集 | t | 13.005
44 | 010515001024 | 现浇构件钢筋 | 1.现浇构件钢筋Ⅲ级钢 筋（抗震） Φ28 2.其他:未尽事宜参见施 工图说明、图纸答疑、 招标文件及相关规范图 集 | t | 0.538
45 | 010515001025 | 现浇构件钢筋 | 1.现浇构件钢筋 HRBF600E热轧带肋钢 筋 Φ20~Φ25 2.其他:未尽事宜参见施 工图说明、图纸答疑、 招标文件及相关规范图 集 | t | 0.517
46 | 010515001026 | 现浇构件钢筋 | 1.现浇构件钢筋 HRB500E Φ12 2.其他:未尽事宜参见施 工图说明、图纸答疑、 招标文件及相关规范图 集 | t | 0.019
47 | 010515001027 | 现浇构件钢筋 | 1.现浇构件钢筋 HRB500E Φ20~Φ25 2.其他:未尽事宜参见施 工图说明、图纸答疑、 招标文件及相关规范图 集 | t | 9.751
箍筋
48 | 010515001028 | 现浇构件钢筋 | 1.箍筋 2.现浇构件钢筋Ⅰ级钢 筋Φ10以内 3.其他:未尽事宜参见施 工图说明、图纸答疑、 招标文件及相关规范图 集 | t | 0.197
49 | 010515001029 | 现浇构件钢筋 | 1.箍筋 2.现浇构件钢筋Ⅲ级钢 筋Φ10以内 3.其他:未尽事宜参见施 工图说明、图纸答疑、 招标文件及相关规范图 集 | t | 11.588
50 | 010515001030 | 现浇构件钢筋 | 1.箍筋 2.现浇构件钢筋Ⅲ级钢 筋Φ12 3.其他:未尽事宜参见施 工图说明、图纸答疑、 招标文件及相关规范图 集 | t | 5.794
51 | 010515001031 | 现浇构件钢筋 | 1.箍筋 2.现浇构件钢筋Ⅲ级钢 筋Φ14 3.其他:未尽事宜参见施 工图说明、图纸答疑、 招标文件及相关规范图 集 | t | 4.315
52 | 010515001032 | 现浇构件钢筋 | 1.箍筋 2.现浇构件钢筋Ⅲ级钢 筋Φ16-Φ18 3.其他:未尽事宜参见施 工图说明、图纸答疑、 招标文件及相关规范图 集 | t | 1.47
53 | 010515001033 | 现浇构件钢筋 | 1.箍筋 2.现浇构件钢筋Ⅲ级钢 筋Φ20-Φ25 3.其他:未尽事宜参见施 工图说明、图纸答疑、 招标文件及相关规范图 集 | t | 0.457
钢筋接头
54 | 010516003001 | 电渣压力焊 | 1.电渣压力焊接头≤φ18 2.其他:未尽事宜参见施 工图说明、图纸答疑、 招标文件及相关规范图 集 | 个 | 2124
55 | 010516003002 | 机械连接 | 1.直螺纹接头 φ16 2.其他:未尽事宜参见施 工图说明、图纸答疑、 招标文件及相关规范图 集 | 个 | 6
56 | 010516003003 | 机械连接 | 1.直螺纹接头 φ20 2.其他:未尽事宜参见施 工图说明、图纸答疑、 招标文件及相关规范图 集 | 个 | 74
57 | 010516003004 | 机械连接 | 1.直螺纹接头 φ22 2.其他:未尽事宜参见施 工图说明、图纸答疑、 招标文件及相关规范图 集 | 个 | 283
58 | 010516003005 | 机械连接 | 1.直螺纹接头 φ25 2.其他:未尽事宜参见施 工图说明、图纸答疑、 招标文件及相关规范图 集 | 个 | 374
59 | 010516003006 | 机械连接 | 1.直螺纹接头 φ28 2.其他:未尽事宜参见施 工图说明、图纸答疑、 招标文件及相关规范图 集 | 个 | 16
门窗工程
60 | 01B001 | 防火门框填充 | 1.防火门框安装后在截 面内填充砼或砂浆（标 号综合考虑） 2.其他:未尽事宜参见施 工图说明、图纸答疑、 招标文件及相关规范图 集 | m2 | 46.72
61 | 010802003001 | 钢质防火门 | 1.甲级钢制质防火门 （单扇） 2.包含闭门器、锁具等 五金配件 3.包含门窗塞缝等 4.其他:未尽事宜参见施 工图说明、图纸答疑、 招标文件及相关规范图 集 | m2 | 4.62
62 | 010802003002 | 钢质防火门 | 1.甲级钢制质防火门 （双扇） 2.包含闭门器、顺位器 、锁具等五金配件 3.包含门窗塞缝等 4.其他:未尽事宜参见施 工图说明、图纸答疑、 招标文件及相关规范图 集 | m2 | 34.98
63 | 010802003003 | 钢质防火门 | 1.乙级钢制质防火门 （单扇） 2.包含闭门器、锁具等 五金配件 3.包含门窗塞缝等 4.其他:未尽事宜参见施 工图说明、图纸答疑、 招标文件及相关规范图 集 | m2 | 4.84
64 | 010802003004 | 钢质防火门 | 1.丙级钢制质防火门 （双扇） 2.包含闭门器、顺位器 、锁具等五金配件 3.包含门窗塞缝等 4.其他:未尽事宜参见施 工图说明、图纸答疑、 招标文件及相关规范图 集 | m2 | 2.28
屋面及防水工程
底板防水
65 | 010904001001 | 基础卷材防水-平面 | 部位：底板防水（不包 括电梯基坑、集水井处 ) 1.4mm厚双胎基预铺增 强型防水卷材(搭接边 采用热熔施工,接缝剥离 强度≥2.5N/mm) 2.搭接及附加层考虑在 综合单价内，不再单独 计算 3.其他:未尽事宜参见施 工图说明、图纸答疑、 招标文件及相关规范图 集 | m2 | 1314.71
66 | 010904002001 | 基础涂膜防水-平面 | 部位：底板防水 1.2mm喷涂速凝高弹橡 胶沥青防水涂料(与卷 材热熔施工时,耐热度需 达到140℃) 2.其他:未尽事宜参见施 工图说明、图纸答疑、 招标文件及相关规范图 集 | m2 | 1525.05
67 | 010904001002 | 基础卷材防水-立面+斜面 | 部位：底板防水（电梯 基坑、集水井处） 1.2层4mm厚双胎基预 铺增强型防水卷材(搭 接边采用热熔施工,接缝 剥离强度≥2.5N/mm) 2.搭接及附加层考虑在 综合单价内，不再单独 计算 3.其他:未尽事宜参见施 工图说明、图纸答疑、 招标文件及相关规范图 集 | m2 | 171.21
68 | 010904001003 | 基础卷材防水-平面 | 部位：底板防水（电梯 基坑、集水井处） 1.2层4mm厚双胎基预 铺增强型防水卷材(搭 接边采用热熔施工,接缝 剥离强度≥2.5N/mm) 2.搭接及附加层考虑在 综合单价内，不再单独 计算 3.其他:未尽事宜参见施 工图说明、图纸答疑、 招标文件及相关规范图 集 | m2 | 39.13
外墙防水（包含车库顶板以上外墙）
69 | 010903001001 | 墙面卷材防水 | 部位：地下室外墙防水 1.3mm厚SBS改性沥青 防水卷材(聚酯毡- 25°C)(搭接边采用热熔 施工,接缝剥离强度 ≥2.5N/mm) 2.搭接及附加层考虑在 综合单价内，不再单独 计算 3.其他:未尽事宜参见施 工图说明、图纸答疑、 招标文件及相关规范图 集 | m2 | 198.25
70 | 010903002001 | 墙面涂膜防水 | 部位：地下室外墙防水 1.2mm喷涂速凝高弹橡 胶沥青防水涂料(与卷 材热熔施工时,耐热度需 达到140℃) 2.其他:未尽事宜参见施 工图说明、图纸答疑、 招标文件及相关规范图 集 | m2 | 198.25
71 | 011001003001 | 保温隔热墙面 | 部位：地下室外墙防水 保护层 1.40厚XPS挤塑聚苯板 保护层（30kg/m3） 2.其他:未尽事宜参见施 工图说明、图纸答疑、 招标文件及相关规范图 集 | m2 | 136.5
室内装饰工程
合用前室、电梯厅
72 | 011102003001 | 块料楼地面 | 部位：地下电梯厅、前 室、合用前室 1.8-10mm厚 600*600防滑地砖(防滑 系数不小于0.5),干水泥 擦缝 2.20mm厚DSM15干硬 性水泥砂浆结合层 3.现浇钢筋混凝土底板 ,表面清理干净(接缝处 抹平,清除浮浆等) 4.其他:未尽事宜参见施 工图说明、图纸答疑、 招标文件及相关规范图 集 | m2 | 33.01
73 | 011105003001 | 块料踢脚线 | 部位：地下电梯厅、前 室、合用前室 1.120mm高10mm厚同 质地砖,稀水泥浆擦缝 (突出墙面不大于8mm) 2.9mm厚干粉砂浆 (DPM20)结合层 3.批界面剂一道 4.基层处理完成面 5.其他:未尽事宜参见施 工图说明、图纸答疑、 招标文件及相关规范图 集 | m | 37.5
74 | 011201001001 | 墙面一般抹灰 | 部位：地下电梯厅、前 室、合用前室 1.喷白色防霉防潮涂料 一底二度、2mm柔性 耐水防霉腻子分遍刮平 {另列项} 2.8mm厚DPM10干粉 砂浆找平 3.12mm厚DPM10砂浆 打底扫毛 4.基层墙体刷界面处理 剂一道 5.其他:未尽事宜参见施 工图说明、图纸答疑、 招标文件及相关规范图 集 | m2 | 151.21
75 | 011407001001 | 墙面喷刷涂料 | 部位：地下电梯厅、前 室、合用前室 1.喷白色防霉防潮涂料 一底二度 2.2mm柔性耐水防霉腻 子分遍刮平 3.其他:未尽事宜参见施 工图说明、图纸答疑、 招标文件及相关规范图 集 | m2 | 156.75
76 | 011302001001 | 吊顶天棚 | 部位：地下电梯厅、前 室、合用前室 1.80*150*12转印铝通 2.铝合金板配套专用龙 骨 3.钢筋砼结构板下表面 平整处理 4.其他:未尽事宜参见施 工图说明、图纸答疑、 招标文件及相关规范图 集 | m2 | 34.32
楼梯间
77 | 011101003001 | 水泥砂浆楼地面 | 部位：楼梯间楼地面 1.30厚DS M20砂浆抹 面压光 2.现浇钢筋混凝土楼板 ,表面清理干净(接缝处 抹平,清除浮浆等) 3.其他:未尽事宜参见施 工图说明、图纸答疑、 招标文件及相关规范图 集 | m2 | 43.51
78 | 011106004001 | 水泥砂浆楼梯面层 | 部位：楼梯间面层 1.30厚DS M20砂浆抹 面压光 2.现浇钢筋混凝土楼板 ,表面清理干净(接缝处 抹平,清除浮浆等) 3.楼梯防滑条详见 22J403-1 2/ 5-7 4.其他:未尽事宜参见施 工图说明、图纸答疑、 招标文件及相关规范图 集 | m2 | 43.66
79 | 011201001002 | 墙面一般抹灰 | 部位：地下楼梯间 1.喷白色防霉防潮涂料 一底二度、2mm柔性 耐水防霉腻子分遍刮平 {另列项} 2.8mm厚DPM10干粉 砂浆找平 3.12mm厚DPM10砂浆 打底扫毛 4.基层墙体刷界面处理 剂一道 5.其他:未尽事宜参见施 工图说明、图纸答疑、 招标文件及相关规范图 集 | m2 | 172.28
80 | 011407001002 | 墙面喷刷涂料 | 部位：地下楼梯间 1.喷白色防霉防潮涂料 一底二度 2.2mm柔性耐水防霉腻 子分遍刮平 3.其他:未尽事宜参见施 工图说明、图纸答疑、 招标文件及相关规范图 集 | m2 | 172.24
81 | 011407002001 | 天棚喷刷涂料 | 部位：地下楼梯间 1.喷白色防霉防潮涂料 2.柔性耐水防霉腻子 2mm刮平 3.批界面剂一道 4.现浇钢筋混凝土楼面 板,表面清扫干净,湿润 5.其他:未尽事宜参见施 工图说明、图纸答疑、 招标文件及相关规范图 集 | m2 | 59.39
82 | 011407004001 | 涂料踢脚线 | 1.无机涂料一道,高度 120mm(燃烧等级A级) 2.内墙抹灰完成面 3.其他:未尽事宜参见施 工图说明、图纸答疑、 招标文件及相关规范图 集 | m | 49.42
弱电井、强电井、暖井、水井
83 | 011101001001 | 水泥砂浆楼地面 | 部位：地库强弱电井、 暖井、水井 1.20厚DS M20砂浆面 层,表面撒适量水泥粉抹 压平整 2.1.5mm厚JS聚合物水 泥基防水涂料Ⅰ型两道 ,四周翻起高出楼地面板 面250mm{另列项} 3.现浇钢筋混凝土底板 ,表面清扫干净,刷水泥 浆一道(内掺建筑胶) 4.其他:未尽事宜参见施 工图说明、图纸答疑、 招标文件及相关规范图 集 | m2 | 5.6
84 | 010904002002 | 楼（地）面涂膜防水 | 部位：地库强弱电井,暖 井,水井 1.1.5mm厚JS聚合物水 泥基防水涂料Ⅰ型两道 ,四周翻起高出楼地面板 面250mm 2.其他:未尽事宜参见施 工图说明、图纸答疑、 招标文件及相关规范图 集 | m2 | 10.18
85 | 011201001003 | 墙面一般抹灰 | 部位：地库强弱电井,暖 井,水井 1.8mm厚DPM10干粉 砂浆找平 2.12mm厚DPM10砂浆 打底扫毛 3.基层墙体刷界面处理 剂一道 4.其他:未尽事宜参见施 工图说明、图纸答疑、 招标文件及相关规范图 集 | m2 | 74.54
86 | 011406003001 | 满刮腻子(天棚） | 部位：地库强弱电井,暖 井,水井 1.2mm白色腻子刮平 2.其他:未尽事宜参见施 工图说明、图纸答疑、 招标文件及相关规范图 集 | m2 | 5.6
弱电间
87 | 011101003002 | 细石混凝土楼地面 | 部位：弱电间 1.30厚细石混凝土内嵌 φ3@50钢丝网片,随打 随抹平 2.1.5mm厚JS聚合物水 泥基防水涂料Ⅰ型两道 ,四周翻起高出楼地面板 面250mm{另列项} 3.最薄处30mm厚 C15细石混凝土找坡 1%坡向排水沟或地漏 ,表面平整、补缺、四周 抹小八字角 4.现浇钢筋混凝土底板 ,表面清扫干净,刷水泥 浆一道(内掺建筑胶) 5.其他:未尽事宜参见施 工图说明、图纸答疑、 招标文件及相关规范图 集 | m2 | 13.54
88 | 010904002003 | 楼（地）面涂膜防水 | 部位：弱电间 1.1.5mm厚JS聚合物水 泥基防水涂料Ⅰ型两道 ,四周翻起高出楼地面板 面250mm 2.其他:未尽事宜参见施 工图说明、图纸答疑、 招标文件及相关规范图 集 | m2 | 17.84
89 | 011201001004 | 墙面一般抹灰 | 部位：弱电间 1.喷白色防霉防潮涂料 一底二度、2mm柔性 耐水防霉腻子分遍刮平 {另列项} 2.8mm厚DPM10干粉 砂浆找平 3.12mm厚DPM10砂浆 打底扫毛 4.基层墙体刷界面处理 剂一道 5.其他:未尽事宜参见施 工图说明、图纸答疑、 招标文件及相关规范图 集 | m2 | 75.84
90 | 011407001003 | 墙面喷刷涂料 | 部位：弱电间 1.喷白色防霉防潮涂料 一底二度 2.2mm柔性耐水防霉腻 子分遍刮平 3.其他:未尽事宜参见施 工图说明、图纸答疑、 招标文件及相关规范图 集 | m2 | 76.36
91 | 011407002002 | 天棚喷刷涂料 | 部位：弱电间 1.喷白色防霉防潮涂料 2.柔性耐水防霉腻子 2mm刮平 3.批界面剂一道 4.现浇钢筋混凝土楼面 板,表面清扫干净,湿润 5.其他:未尽事宜参见施 工图说明、图纸答疑、 招标文件及相关规范图 集 | m2 | 13.87
92 | 011407004002 | 涂料踢脚线 | 1.无机涂料一道,高度 120mm(燃烧等级A级) 2.内墙抹灰完成面 3.其他:未尽事宜参见施 工图说明、图纸答疑、 招标文件及相关规范图 集 | m | 16
地下风机房（排烟机房、补风机房、加压送风机房）
93 | 011101003003 | 细石混凝土楼地面 | 部位：地下风机房 1.100mm厚C20细石混 凝土随捣随抹光 2.现浇钢筋混凝土底板 ,表面清扫干净,刷水泥 浆一道(内掺建筑胶) 3.其他:未尽事宜参见施 工图说明、图纸答疑、 招标文件及相关规范图 集 | m2 | 91.72
94 | 011201001005 | 墙面一般抹灰 | 部位：地下风机房 1.喷白色防霉防潮涂料 一底二度、2mm柔性 耐水防霉腻子分遍刮平 {另列项} 2.8mm厚DPM10干粉 砂浆找平 3.12mm厚DPM10砂浆 打底扫毛 4.基层墙体刷界面处理 剂一道 5.其他:未尽事宜参见施 工图说明、图纸答疑、 招标文件及相关规范图 集 | m2 | 322.83
95 | 011407001004 | 墙面喷刷涂料 | 部位：地下风机房 1.喷白色防霉防潮涂料 一底二度 2.2mm柔性耐水防霉腻 子分遍刮平 3.其他:未尽事宜参见施 工图说明、图纸答疑、 招标文件及相关规范图 集 | m2 | 323.86
96 | 011407002003 | 天棚喷刷涂料 | 部位：地下风机房 1.喷白色防霉防潮涂料 2.柔性耐水防霉腻子 2mm刮平 3.批界面剂一道 4.现浇钢筋混凝土楼面 板,表面清扫干净,湿润 5.其他:未尽事宜参见施 工图说明、图纸答疑、 招标文件及相关规范图 集 | m2 | 124.13
97 | 011407004003 | 涂料踢脚线 | 1.无机涂料一道,高度 120mm(燃烧等级A级) 2.内墙抹灰完成面 3.其他:未尽事宜参见施 工图说明、图纸答疑、 招标文件及相关规范图 集 | m | 70.56
送风井、排烟井、补风井
98 | 011201001006 | 墙面一般抹灰 | 部位：进风、排风排烟 井道、电梯井等风井 1.6厚DPM20将其内壁 压平抹光,且随砌随抹。 2.其他:未尽事宜参见施 工图说明、图纸答疑、 招标文件及相关规范图 集 | m2 | 20.89
走道
99 | 011101001002 | 水泥砂浆楼地面 | 部位：地下走道 1.30厚DS M20砂浆抹 面压光 2.现浇钢筋混凝土楼板 ,表面清理干净(接缝处 抹平,清除浮浆等) 3.其他:未尽事宜参见施 工图说明、图纸答疑、 招标文件及相关规范图 集 | m2 | 40.44
100 | 011201001007 | 墙面一般抹灰 | 部位：地下走道 1.喷白色防霉防潮涂料 一底二度、2mm柔性 耐水防霉腻子分遍刮平 {另列项} 2.8mm厚DPM10干粉 砂浆找平 3.12mm厚DPM10砂浆 打底扫毛 4.基层墙体刷界面处理 剂一道 5.其他:未尽事宜参见施 工图说明、图纸答疑、 招标文件及相关规范图 集 | m2 | 182.51
101 | 011407001005 | 墙面喷刷涂料 | 部位：地下走道 1.喷白色防霉防潮涂料 一底二度 2.2mm柔性耐水防霉腻 子分遍刮平 3.其他:未尽事宜参见施 工图说明、图纸答疑、 招标文件及相关规范图 集 | m2 | 190.65
102 | 011407002004 | 天棚喷刷涂料 | 部位：地下走道 1.喷白色防霉防潮涂料 2.柔性耐水防霉腻子 2mm刮平 3.批界面剂一道 4.现浇钢筋混凝土楼面 板,表面清扫干净,湿润 5.其他:未尽事宜参见施 工图说明、图纸答疑、 招标文件及相关规范图 集 | m2 | 40.47
103 | 011407004004 | 涂料踢脚线 | 1.无机涂料一道,高度 120mm(燃烧等级A级) 2.内墙抹灰完成面 3.其他:未尽事宜参见施 工图说明、图纸答疑、 招标文件及相关规范图 集 | m | 44.41
人防口部房间
104 | 011101003004 | 细石混凝土楼地面 | 部位：人防口部房间 1.100mm厚C20细石混 凝土随捣随抹光 2.现浇钢筋混凝土底板 ,表面清扫干净,刷水泥 浆一道(内掺建筑胶) 3.其他:未尽事宜参见施 工图说明、图纸答疑、 招标文件及相关规范图 集 | m2 | 68.6
105 | 011201001008 | 墙面一般抹灰 | 部位：人防口部房间 1.喷白色防霉防潮涂料 一底二度、2mm柔性 耐水防霉腻子分遍刮平 {另列项} 2.8mm厚DPM10干粉 砂浆找平 3.12mm厚DPM10砂浆 打底扫毛 4.基层墙体刷界面处理 剂一道 5.其他:未尽事宜参见施 工图说明、图纸答疑、 招标文件及相关规范图 集 | m2 | 464.49
106 | 011407001006 | 墙面喷刷涂料 | 部位：人防口部房间 1.喷白色防霉防潮涂料 一底二度 2.2mm柔性耐水防霉腻 子分遍刮平 3.其他:未尽事宜参见施 工图说明、图纸答疑、 招标文件及相关规范图 集 | m2 | 478.31
107 | 011407002005 | 天棚喷刷涂料 | 部位：人防口部房间 1.喷白色防霉防潮涂料 2.柔性耐水防霉腻子 2mm刮平 3.批界面剂一道 4.现浇钢筋混凝土楼面 板,表面清扫干净,湿润 5.其他:未尽事宜参见施 工图说明、图纸答疑、 招标文件及相关规范图 集 | m2 | 73.04
108 | 011407004005 | 涂料踢脚线 | 1.无机涂料一道,高度 120mm(燃烧等级A级) 2.内墙抹灰完成面 3.其他:未尽事宜参见施 工图说明、图纸答疑、 招标文件及相关规范图 集 | m | 105.29
人员掩蔽战时风机房
109 | 011101003005 | 细石混凝土楼地面 | 部位：人员掩蔽战时风 机房 1.100mm厚C20细石混 凝土随捣随抹光 2.现浇钢筋混凝土底板 ,表面清扫干净,刷水泥 浆一道(内掺建筑胶) 3.其他:未尽事宜参见施 工图说明、图纸答疑、 招标文件及相关规范图 集 | m2 | 51.96
110 | 011201001009 | 墙面一般抹灰 | 部位：人防口部房间 1.喷白色防霉防潮涂料 一底二度、2mm柔性 耐水防霉腻子分遍刮平 {另列项} 2.8mm厚DPM10干粉 砂浆找平 3.12mm厚DPM10砂浆 打底扫毛 4.基层墙体刷界面处理 剂一道 5.其他:未尽事宜参见施 工图说明、图纸答疑、 招标文件及相关规范图 集 | m2 | 203.68
111 | 011207001001 | 墙面装饰板 | 部位：人员掩蔽战时风 机房 1.12厚矿棉装饰板，用 配套胶粘剂粘贴 2.6mm厚1:2水泥砂浆 抹平 3.7mm厚2:1:8水泥石 灰砂浆 4.2厚配套专用界面砂 浆批刮 5.其他:未尽事宜参见施 工图说明、图纸答疑、 招标文件及相关规范图 集 | m2 | 204.2
112 | 011407002006 | 天棚喷刷涂料 | 部位：人员掩蔽战时风 机房 1.喷白色防霉防潮涂料 2.柔性耐水防霉腻子 2mm刮平 3.批界面剂一道 4.现浇钢筋混凝土楼面 板,表面清扫干净,湿润 5.其他:未尽事宜参见施 工图说明、图纸答疑、 招标文件及相关规范图 集 | m2 | 59.35
钢丝网片
113 | 010607005001 | 砌块墙钢丝网加固 | 1.钢丝网规格 :300mm宽φ0.9网孔 12.7*12.7镀锌铁丝网 2.使用部位:不同墙体材 料交接处、墙体埋管线 、厨卫烟气道处 3.其他:未尽事宜参见施 工图说明、图纸答疑、 招标文件及相关规范图 集 | m2 | 63.12
114 | 010607005002 | 砌块墙钢丝网加固 | 1.钢丝网规格 :φ4@200*200钢丝网 2.使用部位:楼梯间四周 及人流通道处的填充墙 处 3.其他:未尽事宜参见施 工图说明、图纸答疑、 招标文件及相关规范图 集 | m2 | 225.31
115 | 010607005003 | 墙面玻纤网 | 1.不同材料连接处做内 外粉刷批嵌时,均加做搭 接大于100宽的抗碱玻 璃纤维网格布,总宽度不 小于200 2.其他:未尽事宜参见施 工图说明、图纸答疑、 招标文件及相关规范图 集 | m2 | 63.12
扶手、栏杆、栏板装饰
116 | 011503001001 | 楼梯栏杆 | 部位：楼梯栏杆 1.高度：900mm 2.φ60*3不锈钢扶手 3.φ28或方管24不锈钢 立柱 4.具体详见22J403-1 B1/2-7 5.含预埋铁件制作、安 装、防锈漆、面漆等 6.其他:未尽事宜参见施 工图说明、图纸答疑、 招标文件及相关规范图 集 | m | 18.9
其他装饰工程
电梯门套
117 | 010808004001 | 金属门窗套 | 1.电梯门套 2.不锈钢门套（规格型 号综合考虑） 3.其他:未尽事宜参见施 工图说明、图纸答疑、 招标文件及相关规范图 集 | m2 | 5.13
盖板
118 | 070205001001 | 集水坑盖板 | 1.部位:集水坑钢盖板 2.材质:成品铸铁盖板 3.含预埋件、防锈、刷 漆等 4.其他:未尽事宜参见施 工图说明、图纸答疑、 招标文件及相关规范图 集 | m2 | 18.89
119 | 070205001002 | 集水坑盖板 | 1.部位:集水坑防护井盖 2.材质:防护井盖，参照 图集RFJ05-2009-GSPS- 52,53 3.含预埋件、防锈、刷 漆等 4.其他:未尽事宜参见施 工图说明、图纸答疑、 招标文件及相关规范图 集 | m2 | 2
集水坑抹灰（主楼范围内）
120 | 011101001003 | 水泥砂浆楼地面 | 部位：主楼范围内集水 坑平面 1.表面抹20mm厚水泥 砂浆保护层 2.内侧刷2.0mm厚JS- Ⅱ防水涂料(涂刷遍数 为两遍,每遍不小于 0.8） 3.其他:未尽事宜参见施 工图说明、图纸答疑、 招标文件及相关规范图 集 | m2 | 20.89
121 | 010903003001 | 墙面砂浆防水（防潮） | 部位：主楼范围内集水 坑立面 1.表面抹20mm厚水泥 砂浆保护层 2.内侧刷2.0mm厚JS- Ⅱ防水涂料(涂刷遍数 为两遍,每遍不小于 0.8） 3.其他:未尽事宜参见施 工图说明、图纸答疑、 招标文件及相关规范图 集 | m2 | 71.78
122 | 011701001001 | 综合脚手架 | 1.综合脚手架 2.施工完成单体所需要 的脚手架 3.其他:未尽事宜参见施 工图说明、图纸答疑、 招标文件及相关规范图 集 | m2 | 808.95
123 | 011701002001 | 外脚手架 | 1.构件名称:单项脚手架 室内浇筑高度在3.6m以 外混凝土墙 2.其他未尽事宜参见施 工图说明、图纸答疑、 招标文关规范 | m2 | 763.33
124 | 011701006001 | 满堂脚手架 | 1.构件名称:单项脚手架 室内浇筑高度在3.6m以 外的楼板 2.其他未尽事宜参见施 工图说明、图纸答疑、 招标文关规范 | m2 | 587.93
125 | 011701002002 | 外脚手架 | 1.构件名称:单项脚手架 砌筑高度在3.6m以外的 砌块内墙 2.其他未尽事宜参见施 工图说明、图纸答疑、 招标文关规范 | m2 | 491.13
126 | 011701002003 | 外脚手架 | 1.构件名称:单项脚手架 独立柱脚手架 2.其他:未尽事宜参见施 工图说明、图纸答疑、 招标文件及相关规范图 集 | m2 | 295.45
127 | 011701006002 | 满堂脚手架 | 1.构件名称:单项脚手架 室内墙面粉饰高度在 3.6m以外的 2.其他未尽事宜参见施 工图说明、图纸答疑、 招标文关规范 | m2 | 587.93
128 | 011703001001 | 垂直运输 | 1.垂直运输费 2.含非泵送混凝土垂直 运输增加费 3.其他:未尽事宜参见施 工图说明、图纸答疑、 招标文件及相关规范图 集 | m2 | 808.95
129 | 011707003001 | 非夜间施工照明 | 1.地下室等非夜间施工 照明措施增加费 2.其他:未尽事宜参见施 工图说明、图纸答疑、 招标文件及相关规范图 集 | 项 | 1
130 | 011705001001 | 大型机械设备进出场及安拆 | 1.大型机械设备进出场 及安拆及机械设备基础 2.其他:未尽事宜参见施 工图说明、图纸答疑、 招标文件及相关规范图 集 | 台·次 | 1
131 | 010505002001 | 基础模板 | 名称：基础模板 1.模板及支撑制作、安 装、拆除、堆放、运输 及清理模内杂物、刷隔 离剂等 2.综合考虑模板支撑及 满足支模所需的所有其 他主辅材 3.其他:未尽事宜参见施 工图说明、图纸答疑、 招标文件及相关规范图 集 | m2 | 81.39
132 | 011702002001 | 矩形柱 | 1.高度:H≤3.6m 2.模板及支撑制作、安 装、拆除、堆放、运输 及清理模内杂物、刷隔 离剂等 3.综合考虑模板支撑及 满足支模所需的所有其 他主辅材 4.含对拉螺栓堵眼增加 费 5.其他:未尽事宜参见施 工图说明、图纸答疑、 招标文件及相关规范图 集 | m2 | 45.57
133 | 011702002002 | 矩形柱 | 1.高度:4.6＜H≤5.6m 2.模板及支撑制作、安 装、拆除、堆放、运输 及清理模内杂物、刷隔 离剂等 3.综合考虑模板支撑及 满足支模所需的所有其 他主辅材 4.含对拉螺栓堵眼增加 费 5.其他:未尽事宜参见施 工图说明、图纸答疑、 招标文件及相关规范图 集 | m2 | 418.66
134 | 011702011001 | 直形墙 | 1.高度:H≤3.6m 2.模板及支撑制作、安 装、拆除、堆放、运输 及清理模内杂物、刷隔 离剂等 3.综合考虑模板支撑及 满足支模所需的所有其 他主辅材 4.含对拉螺栓堵眼增加 费、不再区分短肢剪力 墙，投标人投标时综合 考虑 5.其他:未尽事宜参见施 工图说明、图纸答疑、 招标文件及相关规范图 集 | m2 | 49.93
135 | 011702011002 | 直形墙（人防墙） | 1.高度：4.6＜H≤5.6m 2.模板及支撑制作、安 装、拆除、堆放、运输 及清理模内杂物、刷隔 离剂等 3.综合考虑模板支撑及 满足支模所需的所有其 他主辅材 4.含止水螺杆 5.其他:未尽事宜参见施 工图说明、图纸答疑、 招标文件及相关规范图 集 | m2 | 1308.13
136 | 011702006001 | 矩形梁 | 1.高度:4.6＜H≤5.6m 2.模板及支撑制作、安 装、拆除、堆放、运输 及清理模内杂物、刷隔 离剂等 3.综合考虑模板支撑及 满足支模所需的所有其 他主辅材 4.含对拉螺栓堵眼增加 费 5.其他:未尽事宜参见施 工图说明、图纸答疑、 招标文件及相关规范图 集 | m2 | 318.59
137 | 011702006002 | 矩形梁 | 1.高度:H≤3.6m 2.模板及支撑制作、安 装、拆除、堆放、运输 及清理模内杂物、刷隔 离剂等 3.综合考虑模板支撑及 满足支模所需的所有其 他主辅材 4.含对拉螺栓堵眼增加 费 5.其他:未尽事宜参见施 工图说明、图纸答疑、 招标文件及相关规范图 集 | m2 | 1.43
138 | 011702014001 | 有梁板 | 1.高度:4.6＜H≤5.6m 2.模板及支撑制作、安 装、拆除、堆放、运输 及清理模内杂物、刷隔 离剂等 3.综合考虑模板支撑及 满足支模所需的所有其 他主辅材 4.其他:未尽事宜参见施 工图说明、图纸答疑、 招标文件及相关规范图 集 | m2 | 579.88
139 | 011702016001 | 平板 | 1.高度:4.6＜H≤5.6m 2.模板及支撑制作、安 装、拆除、堆放、运输 及清理模内杂物、刷隔 离剂等 3.综合考虑模板支撑及 满足支模所需的所有其 他主辅材 4.其他:未尽事宜参见施 工图说明、图纸答疑、 招标文件及相关规范图 集 | m2 | 196.76
140 | 011702023001 | 悬挑板 | 部位：悬挑板模板 1.模板及支撑制作、安 装、拆除、堆放、运输 及清理模内杂物、刷隔 离剂等 2.综合考虑模板支撑及 满足支模所需的所有其 他主辅材 3.其他:未尽事宜参见施 工图说明、图纸答疑、 招标文件及相关规范图 集 | m2 | 155.44
141 | 011702024001 | 楼梯 | 部位：三跑楼梯 1.模板及支撑制作、安 装、拆除、堆放、运输 及清理模内杂物、刷隔 离剂等 2.综合考虑模板支撑及 满足支模所需的所有其 他主辅材 3.其他:未尽事宜参见施 工图说明、图纸答疑、 招标文件及相关规范图 集 | m2 | 43.66
142 | 011702030001 | 后浇带 | 名称：墙后浇带模板 1.模板及支撑制作、安 装、拆除、堆放、运输 及清理模内杂物、刷隔 离剂等 2.综合考虑模板支撑及 满足支模所需的所有其 他主辅材 3.含对拉螺栓堵眼增加 费 4.其他:未尽事宜参见施 工图说明、图纸答疑、 招标文件及相关规范图 集 | m2 | 19.41
143 | 011702030002 | 后浇带 | 名称：梁后浇带模板 1.模板及支撑制作、安 装、拆除、堆放、运输 及清理模内杂物、刷隔 离剂等 2.综合考虑模板支撑及 满足支模所需的所有其 他主辅材 3.含对拉螺栓堵眼增加 费 4.其他:未尽事宜参见施 工图说明、图纸答疑、 招标文件及相关规范图 集 | m2 | 37.93
144 | 011702030003 | 后浇带 | 名称：板后浇带模板 1.模板及支撑制作、安 装、拆除、堆放、运输 及清理模内杂物、刷隔 离剂等 2.综合考虑模板支撑及 满足支模所需的所有其 他主辅材 3.其他:未尽事宜参见施 工图说明、图纸答疑、 招标文件及相关规范图 集 | m2 | 14.89
145 | 011702003001 | 构造柱 | 部位：构造柱模板 1.模板及支撑制作、安 装、拆除、堆放、运输 及清理模内杂物、刷隔 离剂等 2.综合考虑模板支撑及 满足支模所需的所有其 他主辅材 3.其他:未尽事宜参见施 工图说明、图纸答疑、 招标文件及相关规范图 集 | m2 | 48.69
146 | 011702008001 | 圈梁 | 部位：圈梁、水平系梁 、电梯井圈梁模板 1.模板及支撑制作、安 装、拆除、堆放、运输 及清理模内杂物、刷隔 离剂等 2.综合考虑模板支撑及 满足支模所需的所有其 他主辅材 3.其他:未尽事宜参见施 工图说明、图纸答疑、 招标文件及相关规范图 集 | m2 | 50.08
147 | 011702008002 | 圈梁 | 部位：反坎、止水带、 门槛模板 1.模板及支撑制作、安 装、拆除、堆放、运输 及清理模内杂物、刷隔 离剂等 2.综合考虑模板支撑及 满足支模所需的所有其 他主辅材 3.其他:未尽事宜参见施 工图说明、图纸答疑、 招标文件及相关规范图 集 | m2 | 2.07
148 | 011702020001 | 其他板 | 部位：下挂板模板 1.模板及支撑制作、安 装、拆除、堆放、运输 及清理模内杂物、刷隔 离剂等 2.综合考虑模板支撑及 满足支模所需的所有其 他主辅材 3.其他:未尽事宜参见施 工图说明、图纸答疑、 招标文件及相关规范图 集 | m2 | 60.61
149 | 041102013001 | 线条模板增加费 | 1.模板及支撑制作、安 装、拆除、堆放、运输 及清理模内杂物、刷隔 离剂等 2.综合考虑模板支撑及 满足支模所需的所有其 他主辅材 3.其他:未尽事宜参见施 工图说明、图纸答疑、 招标文件及相关规范图 集 | m | 31.3
工程名称：1#楼-地上土建工程(169)
序号 | 项目编码 | 项目名称项目特征 | 项目特征描述 | 计量单位 | 工程量 | 金 额(元)
[6 empty] | 综合单价 | 合价 | 其中
暂估价
砌筑工程
1 | 010402001003 | 砌块墙 | 1.砌块品种、规格、强 度等级:A3.5 B06蒸压加 气混凝土砌块 2.砂浆强度等级 :M5.0专用砂浆 3.墙厚：100mm 4.砌筑高度:3.6m以内 5.综合考虑门窗洞四周 混凝土预制块及木砖、 顶部斜砌、底部砌筑 6.其他:未尽事宜参见施 工图说明、图纸答疑、 招标文件及相关规范图 集 | m3 | 345.74
2 | 010402001004 | 砌块墙 | 1.砌块品种、规格、强 度等级:A3.5 B06蒸压加 气混凝土砌块 2.砂浆强度等级 :M5.0专用砂浆 3.墙厚：100mm 4.砌筑高度:3.6m以上 5.综合考虑门窗洞四周 混凝土预制块及木砖、 顶部斜砌、底部砌筑 6.其他:未尽事宜参见施 工图说明、图纸答疑、 招标文件及相关规范图 集 | m3 | 2.15
3 | 010402001005 | 砌块墙 | 1.砌块品种、规格、强 度等级:A3.5 B06蒸压加 气混凝土砌块 2.砂浆强度等级 :M5.0专用砂浆 3.墙厚：200mm 4.砌筑高度:3.6m以内 5.综合考虑门窗洞四周 混凝土预制块及木砖、 顶部斜砌、底部砌筑 6.其他:未尽事宜参见施 工图说明、图纸答疑、 招标文件及相关规范图 集 | m3 | 1716.63
4 | 010402001006 | 砌块墙 | 1.砌块品种、规格、强 度等级:A3.5 B06蒸压加 气混凝土砌块 2.砂浆强度等级 :M5.0专用砂浆 3.墙厚：200mm 4.砌筑高度:3.6m以上 5.综合考虑门窗洞四周 混凝土预制块及木砖、 顶部斜砌、底部砌筑 6.其他:未尽事宜参见施 工图说明、图纸答疑、 招标文件及相关规范图 集 | m3 | 80.58
5 | 010401003001 | 实心砖墙 | 1.砌块品种、规格、强 度等级:防水混凝土砖 2.砂浆强度等级 :M5.0专用砂浆 3.墙厚：200mm 4.砌筑高度:3.6m以内 5.综合考虑门窗洞四周 混凝土预制块及木砖、 顶部斜砌、底部砌筑 6.其他:未尽事宜参见施 工图说明、图纸答疑、 招标文件及相关规范图 集 | m3 | 14.95
6 | 010402001007 | 砌块墙-弧形 | 1.砌块品种、规格、强 度等级:A3.5 B06蒸压加 气混凝土砌块 2.砂浆强度等级 :M5.0专用砂浆 3.墙厚：200mm 4.砌筑高度:3.6m以内 5.综合考虑门窗洞四周 混凝土预制块及木砖、 顶部斜砌、底部砌筑 6.其他:未尽事宜参见施 工图说明、图纸答疑、 招标文件及相关规范图 集 | m3 | 23.22
7 | 010402001008 | 砌块墙-弧形 | 1.砌块品种、规格、强 度等级:A3.5 B06蒸压加 气混凝土砌块 2.砂浆强度等级 :M5.0专用砂浆 3.墙厚：200mm 4.砌筑高度:3.6m以上 5.综合考虑门窗洞四周 混凝土预制块及木砖、 顶部斜砌、底部砌筑 6.其他:未尽事宜参见施 工图说明、图纸答疑、 招标文件及相关规范图 集 | m3 | 2.43
混凝土及钢筋混凝土工程
框架柱
8 | 010502001002 | 矩形柱 | 1.混凝土种类:商品混凝 土 2.混凝土强度等级 ：C50 3.混凝土拌和料要求 ：满足设计图纸及规范 要求 4.混凝土添加剂、混凝 土泵送、商品砼运距自 行考虑 5.其他:未尽事宜参见施 工图说明、图纸答疑、 招标文件及相关规范图 集 | m3 | 294.9
9 | 010502001003 | 矩形柱 | 1.混凝土种类:商品混凝 土 2.混凝土强度等级 ：C45 3.混凝土拌和料要求 ：满足设计图纸及规范 要求 4.混凝土添加剂、混凝 土泵送、商品砼运距自 行考虑 5.其他:未尽事宜参见施 工图说明、图纸答疑、 招标文件及相关规范图 集 | m3 | 120.99
10 | 010502001004 | 矩形柱 | 1.混凝土种类:商品混凝 土 2.混凝土强度等级 ：C35 3.混凝土拌和料要求 ：满足设计图纸及规范 要求 4.混凝土添加剂、混凝 土泵送、商品砼运距自 行考虑 5.其他:未尽事宜参见施 工图说明、图纸答疑、 招标文件及相关规范图 集 | m3 | 84.53
11 | 010502001005 | 矩形柱 | 1.混凝土种类:商品混凝 土 2.混凝土强度等级 ：C30 3.混凝土拌和料要求 ：满足设计图纸及规范 要求 4.混凝土添加剂、混凝 土泵送、商品砼运距自 行考虑 5.其他:未尽事宜参见施 工图说明、图纸答疑、 招标文件及相关规范图 集 | m3 | 80.1
剪力墙
12 | 010504001002 | 直形墙 | 1.混凝土种类:商品混凝 土 2.混凝土强度等级 ：C30 3.混凝土拌和料要求 ：满足设计图纸及规范 要求 4.混凝土添加剂、混凝 土泵送、商品砼运距自 行考虑 5.不再区分短肢剪力墙 ,投标人投标时综合考 虑 6.其他:未尽事宜参见施 工图说明、图纸答疑、 招标文件及相关规范图 集 | m3 | 0.84
梁、板
13 | 010501006001 | 设备基础 | 1.混凝土种类:商品混凝 土 2.混凝土强度等级 ：C25 3.混凝土拌和料要求 ：满足设计图纸及规范 要求 4.混凝土添加剂、混凝 土泵送、商品砼运距自 行考虑 5.其他:未尽事宜参见施 工图说明、图纸答疑、 招标文件及相关规范图 集 | m3 | 1.9
14 | 010503002002 | 矩形梁 | 1.混凝土种类:商品混凝 土 2.混凝土强度等级 ：C30 3.混凝土拌和料要求 ：满足设计图纸及规范 要求 4.混凝土添加剂、混凝 土泵送、节点核心区混 凝土标号和处理方法、 商品砼运距等自行考虑 5.其他:未尽事宜参见施 工图说明、图纸答疑、 招标文件及相关规范图 集 | m3 | 848.43
15 | 010505001002 | 有梁板 | 1.混凝土种类:商品混凝 土 2.混凝土强度等级 ：C30 3.混凝土拌和料要求 ：满足设计图纸及规范 要求 4.混凝土添加剂、混凝 土泵送、节点核心区混 凝土标号和处理方法、 商品砼运距等自行考虑 5.其他:未尽事宜参见施 工图说明、图纸答疑、 招标文件及相关规范图 集 | m3 | 1241.84
16 | 010505001003 | 有梁板 | 1.混凝土种类:商品混凝 土 2.混凝土强度等级 ：C35 3.混凝土拌和料要求 ：满足设计图纸及规范 要求 4.混凝土添加剂、混凝 土泵送、节点核心区混 凝土标号和处理方法、 商品砼运距等自行考虑 5.其他:未尽事宜参见施 工图说明、图纸答疑、 招标文件及相关规范图 集 | m3 | 7.09
17 | 010505003002 | 平板 | 1.混凝土种类:商品混凝 土 2.混凝土强度等级 ：C30 3.混凝土拌和料要求 ：满足设计图纸及规范 要求 4.混凝土添加剂、混凝 土泵送、节点核心区混 凝土标号和处理方法、 商品砼运距等自行考虑 5.其他:未尽事宜参见施 工图说明、图纸答疑、 招标文件及相关规范图 集 | m3 | 125.25
18 | 010505008002 | 悬挑板 | 1.混凝土种类:商品混凝 土 2.混凝土强度等级 ：C30 3.混凝土拌和料要求 ：满足设计图纸及规范 要求 4.混凝土添加剂、混凝 土泵送、墙柱与梁板不 同混凝土标号的价差和 处理方法、商品砼运距 自行考虑 5.其他:未尽事宜参见施 工图说明、图纸答疑、 招标文件及相关规范图 集 | m3 | 53.43
19 | 010505010002 | 凸飘窗顶（底）板 | 部位：凸飘窗顶（底 )板 1.混凝土种类:商品混凝 土 2.混凝土强度等级 ：C30 3.混凝土拌和料要求 ：满足设计图纸及规范 要求 4.混凝土添加剂、混凝 土泵送、商品砼运距自 行考虑 5.其他:未尽事宜参见施 工图说明、图纸答疑、 招标文件及相关规范图 集 | m3 | 77.67
20 | 010505006001 | 栏板 | 部位：栏板 1.混凝土种类:商品混凝 土 2.混凝土强度等级 ：C30 3.混凝土拌和料要求 ：满足设计图纸及规范 要求 4.混凝土添加剂、混凝 土泵送、商品砼运距自 行考虑 5.其他:未尽事宜参见施 工图说明、图纸答疑、 招标文件及相关规范图 集 | m3 | 138.1
21 | 010507005001 | 扶手、压顶 | 部位：主体压顶 1.混凝土种类:商品混凝 土 2.混凝土强度等级 ：C30 3.混凝土拌和料要求 ：满足设计图纸及规范 要求 4.混凝土添加剂、混凝 土泵送、商品砼运距自 行考虑 5.其他:未尽事宜参见施 工图说明、图纸答疑、 招标文件及相关规范图 集 | m3 | 0.07
22 | 010505010003 | 其他板 | 部位：下挂板 1.混凝土种类:商品混凝 土 2.混凝土强度等级 ：C30 3.混凝土拌和料要求 ：满足设计图纸及规范 要求 4.混凝土添加剂、混凝 土泵送、商品砼运距自 行考虑 5.其他:未尽事宜参见施 工图说明、图纸答疑、 招标文件及相关规范图 集 | m3 | 3.48
楼梯
23 | 010506001002 | 直形楼梯 | 类型：三跑楼梯 1.混凝土种类:商品混凝 土 2.混凝土强度等级 ：C30 3.楼梯形式：直形 4.混凝土拌和料要求 ：满足设计图纸及规范 要求 5.混凝土添加剂、混凝 土泵送、商品砼运距自 行考虑 6.其他:未尽事宜参见施 工图说明、图纸答疑、 招标文件及相关规范图 集 | m2 | 36.99
24 | 010506001003 | 直形楼梯 | 类型：双跑楼梯 1.混凝土种类:商品混凝 土 2.混凝土强度等级 ：C30 3.楼梯形式：直形 4.混凝土拌和料要求 ：满足设计图纸及规范 要求 5.混凝土添加剂、混凝 土泵送、商品砼运距自 行考虑 6.其他:未尽事宜参见施 工图说明、图纸答疑、 招标文件及相关规范图 集 | m2 | 345.72
25 | 010506001004 | 直形楼梯 | 类型：单跑楼梯 1.混凝土种类:商品混凝 土 2.混凝土强度等级 ：C30 3.楼梯形式：直形 4.混凝土拌和料要求 ：满足设计图纸及规范 要求 5.混凝土添加剂、混凝 土泵送、商品砼运距自 行考虑 6.其他:未尽事宜参见施 工图说明、图纸答疑、 招标文件及相关规范图 集 | m2 | 3.12
二次混凝土
26 | 010502002002 | 构造柱 | 1.混凝土种类:商品混凝 土 2.混凝土强度等级:C25 3.混凝土添加剂、混凝 土泵送、商品砼运距自 行考虑 4.其他:未尽事宜参见施 工图说明、图纸答疑、 招标文件及相关规范图 集 | m3 | 148.69
27 | 010503005001 | 过梁 | 1.混凝土种类:商品混凝 土 2.混凝土强度等级:C25 3.混凝土添加剂、混凝 土泵送、商品砼运距自 行考虑 4.其他:未尽事宜参见施 工图说明、图纸答疑、 招标文件及相关规范图 集 | m3 | 19.58
28 | 010503004003 | 圈梁 | 部位：圈梁、水平系梁 、电梯井圈梁 1.混凝土种类:商品混凝 土 2.混凝土强度等级:C25 3.混凝土添加剂、混凝 土泵送、商品砼运距自 行考虑 4.其他:未尽事宜参见施 工图说明、图纸答疑、 招标文件及相关规范图 集 | m3 | 39.39
29 | 010503004004 | 圈梁 | 部位：止水反坎、门槛 等 1.混凝土种类:商品混凝 土 2.混凝土强度等级:C20 3.混凝土添加剂、混凝 土泵送、商品砼运距自 行考虑 4.其他:未尽事宜参见施 工图说明、图纸答疑、 招标文件及相关规范图 集 | m3 | 66.09
非抗震钢筋
30 | 010515001034 | 现浇构件钢筋 | 措施钢筋 1.现浇构件钢筋 规格型 号综合考虑 2.内容：包含钢筋的加 工、制作、绑扎等 3.不限于马凳筋、梁洞 口加筋、板内预留管处 增加钢筋等 4.其他:未尽事宜参见施 工图说明、图纸答疑、 招标文件及相关规范图 集 | t | 1.5
31 | 010515001035 | 砌体加筋 | 1.现浇构件钢筋Ⅰ级钢 筋 Φ6 2.其他:未尽事宜参见施 工图说明、图纸答疑、 招标文件及相关规范图 集 | t | 9.152
32 | 010515001036 | 现浇构件钢筋 | 1.现浇构件钢筋Ⅰ级钢 筋 Φ10以内 2.其他:未尽事宜参见施 工图说明、图纸答疑、 招标文件及相关规范图 集 | t | 0.025
33 | 010515001037 | 现浇构件钢筋 | 1.现浇构件钢筋Ⅲ级钢 筋 Φ10以内 2.其他:未尽事宜参见施 工图说明、图纸答疑、 招标文件及相关规范图 集 | t | 121.968
34 | 010515001038 | 现浇构件钢筋 | 1.现浇构件钢筋Ⅲ级钢 筋 Φ12 2.其他:未尽事宜参见施 工图说明、图纸答疑、 招标文件及相关规范图 集 | t | 21.327
35 | 010515001039 | 现浇构件钢筋 | 1.现浇构件钢筋Ⅲ级钢 筋 Φ14 2.其他:未尽事宜参见施 工图说明、图纸答疑、 招标文件及相关规范图 集 | t | 1.758
36 | 010515001040 | 现浇构件钢筋 | 1.现浇构件钢筋Ⅲ级钢 筋 Φ16~Φ18 2.其他:未尽事宜参见施 工图说明、图纸答疑、 招标文件及相关规范图 集 | t | 1.47
37 | 010515001041 | 现浇构件钢筋 | 1.现浇构件钢筋 HRB600热轧带肋钢筋 Φ12 2.其他:未尽事宜参见施 工图说明、图纸答疑、 招标文件及相关规范图 集 | t | 12.095
38 | 010515001042 | 现浇构件钢筋 | 1.现浇构件钢筋 HRB600热轧带肋钢筋 Φ14 2.其他:未尽事宜参见施 工图说明、图纸答疑、 招标文件及相关规范图 集 | t | 2.69
39 | 010515001043 | 现浇构件钢筋 | 1.现浇构件钢筋 HRB600热轧带肋钢筋 Φ16~Φ18 2.其他:未尽事宜参见施 工图说明、图纸答疑、 招标文件及相关规范图 集 | t | 23.295
40 | 010515001044 | 现浇构件钢筋 | 1.现浇构件钢筋 HRB600热轧带肋钢筋 Φ20~Φ25 2.其他:未尽事宜参见施 工图说明、图纸答疑、 招标文件及相关规范图 集 | t | 7.194
抗震钢筋
41 | 010515001045 | 现浇构件钢筋 | 1.现浇构件钢筋Ⅲ级钢 筋（抗震） Φ10以内 2.其他:未尽事宜参见施 工图说明、图纸答疑、 招标文件及相关规范图 集 | t | 4.585
42 | 010515001046 | 现浇构件钢筋 | 1.现浇构件钢筋Ⅲ级钢 筋（抗震） Φ12 2.其他:未尽事宜参见施 工图说明、图纸答疑、 招标文件及相关规范图 集 | t | 11.295
43 | 010515001047 | 现浇构件钢筋 | 1.现浇构件钢筋Ⅲ级钢 筋（抗震） Φ14 2.其他:未尽事宜参见施 工图说明、图纸答疑、 招标文件及相关规范图 集 | t | 0.033
44 | 010515001048 | 现浇构件钢筋 | 1.现浇构件钢筋Ⅲ级钢 筋（抗震） Φ16~Φ18 2.其他:未尽事宜参见施 工图说明、图纸答疑、 招标文件及相关规范图 集 | t | 6.764
45 | 010515001049 | 现浇构件钢筋 | 1.现浇构件钢筋Ⅲ级钢 筋（抗震） Φ20~Φ25 2.其他:未尽事宜参见施 工图说明、图纸答疑、 招标文件及相关规范图 集 | t | 49.193
46 | 010515001050 | 现浇构件钢筋 | 1.现浇构件钢筋Ⅲ级钢 筋（抗震） Φ28 2.其他:未尽事宜参见施 工图说明、图纸答疑、 招标文件及相关规范图 集 | t | 0.316
47 | 010515001051 | 现浇构件钢筋 | 1.现浇构件钢筋 HRBF600E热轧带肋钢 筋 Φ12 2.其他:未尽事宜参见施 工图说明、图纸答疑、 招标文件及相关规范图 集 | t | 3.069
48 | 010515001052 | 现浇构件钢筋 | 1.现浇构件钢筋 HRBF600E热轧带肋钢 筋 Φ14 2.其他:未尽事宜参见施 工图说明、图纸答疑、 招标文件及相关规范图 集 | t | 0.064
49 | 010515001053 | 现浇构件钢筋 | 1.现浇构件钢筋 HRBF600E热轧带肋钢 筋 Φ16~Φ18 2.其他:未尽事宜参见施 工图说明、图纸答疑、 招标文件及相关规范图 集 | t | 12.424
50 | 010515001054 | 现浇构件钢筋 | 1.现浇构件钢筋 HRBF600E热轧带肋钢 筋 Φ20~Φ25 2.其他:未尽事宜参见施 工图说明、图纸答疑、 招标文件及相关规范图 集 | t | 80.482
箍筋
51 | 010515001055 | 现浇构件钢筋 | 1.箍筋 2.现浇构件钢筋Ⅰ级钢 筋Φ10以内 3.其他:未尽事宜参见施 工图说明、图纸答疑、 招标文件及相关规范图 集 | t | 5.195
52 | 010515001056 | 现浇构件钢筋 | 1.箍筋 2.现浇构件钢筋Ⅲ级钢 筋Φ10以内 3.其他:未尽事宜参见施 工图说明、图纸答疑、 招标文件及相关规范图 集 | t | 84.248
53 | 010515001057 | 现浇构件钢筋 | 1.箍筋 2.现浇构件钢筋Ⅲ级钢 筋Φ12 3.其他:未尽事宜参见施 工图说明、图纸答疑、 招标文件及相关规范图 集 | t | 29.981
54 | 010515001058 | 现浇构件钢筋 | 1.箍筋 2.现浇构件钢筋Ⅲ级钢 筋Φ14 3.其他:未尽事宜参见施 工图说明、图纸答疑、 招标文件及相关规范图 集 | t | 3.816
55 | 010515001059 | 现浇构件钢筋 | 1.箍筋 2.现浇构件钢筋Ⅲ级钢 筋Φ16-Φ18 3.其他:未尽事宜参见施 工图说明、图纸答疑、 招标文件及相关规范图 集 | t | 5.467
钢筋接头
56 | 010516003007 | 电渣压力焊 | 1.电渣压力焊接头≤φ18 2.其他:未尽事宜参见施 工图说明、图纸答疑、 招标文件及相关规范图 集 | 个 | 2668
57 | 010516003008 | 机械连接 | 1.直螺纹接头 φ16 2.其他:未尽事宜参见施 工图说明、图纸答疑、 招标文件及相关规范图 集 | 个 | 660
58 | 010516003009 | 机械连接 | 1.直螺纹接头 φ18 2.其他:未尽事宜参见施 工图说明、图纸答疑、 招标文件及相关规范图 集 | 个 | 136
59 | 010516003010 | 机械连接 | 1.直螺纹接头 φ20 2.其他:未尽事宜参见施 工图说明、图纸答疑、 招标文件及相关规范图 集 | 个 | 4506
60 | 010516003011 | 机械连接 | 1.直螺纹接头 φ22 2.其他:未尽事宜参见施 工图说明、图纸答疑、 招标文件及相关规范图 集 | 个 | 1341
61 | 010516003012 | 机械连接 | 1.直螺纹接头 φ25 2.其他:未尽事宜参见施 工图说明、图纸答疑、 招标文件及相关规范图 集 | 个 | 453
62 | 010516003013 | 机械连接 | 1.直螺纹接头 φ28 2.其他:未尽事宜参见施 工图说明、图纸答疑、 招标文件及相关规范图 集 | 个 | 12
门窗工程
防火门
63 | 01B002 | 防火门框填充 | 1.防火门框安装后在截 面内填充砼或砂浆（标 号综合考虑） 2.其他:未尽事宜参见施 工图说明、图纸答疑、 招标文件及相关规范图 集 | m2 | 476.07
64 | 010802003005 | 钢质防火门 | 1.甲级钢制质防火门 （单扇） 2.包含闭门器、锁具等 五金配件 3.包含门窗塞缝等 4.其他:未尽事宜参见施 工图说明、图纸答疑、 招标文件及相关规范图 集 | m2 | 7.26
65 | 010802003006 | 钢质防火门 | 1.甲级钢制质防火门 （双扇） 2.包含闭门器、顺位器 、锁具等五金配件 3.包含门窗塞缝等 4.其他:未尽事宜参见施 工图说明、图纸答疑、 招标文件及相关规范图 集 | m2 | 67.43
66 | 010802003007 | 钢质防火门 | 1.乙级钢制质防火门 （单扇） 2.包含闭门器、锁具等 五金配件 3.包含门窗塞缝等 4.其他:未尽事宜参见施 工图说明、图纸答疑、 招标文件及相关规范图 集 | m2 | 79.86
67 | 010802003008 | 钢质防火门 | 1.乙级钢制质防火门 （双扇） 2.包含闭门器、顺位器 、锁具等五金配件 3.包含门窗塞缝等 4.其他:未尽事宜参见施 工图说明、图纸答疑、 招标文件及相关规范图 集 | m2 | 88.22
68 | 010802003009 | 钢质防火门 | 1.丙级钢制质防火门 （单扇） 2.包含闭门器、顺位器 、锁具等五金配件 3.包含门窗塞缝等 4.其他:未尽事宜参见施 工图说明、图纸答疑、 招标文件及相关规范图 集 | m2 | 186.2
69 | 010802003010 | 钢质防火门 | 1.丙级钢制质防火门 （双扇） 2.包含闭门器、顺位器 、锁具等五金配件 3.包含门窗塞缝等 4.其他:未尽事宜参见施 工图说明、图纸答疑、 招标文件及相关规范图 集 | m2 | 47.1
入户门
70 | 010802004001 | 防盗门 | 1.钢制防盗保温隔声入 户门 2.包含门窗塞缝、门吸 、五金等配件（不含门 锁） 3.其他:未尽事宜参见施 工图说明、图纸答疑、 招标文件及相关规范图 集 | 樘 | 197
71 | 010801006001 | 门锁安装 | 1.电子密码锁 2.具体功能应满足甲方 要求 3.其他:未尽事宜参见施 工图说明、图纸答疑、 招标文件及相关规范图 集 | 套 | 197
普通门
72 | 010802001001 | 金属(塑钢）门 | 1.门洞口尺寸:详见图纸 设计 2.门类型:90系列断桥铝 合金 3.开启方式:平开门 4.玻璃品种、厚度:6高 透光Low-E+12氩气 +6透明 5.含门窗塞缝、五金种 类、规格:含拉手、五 金配件等 6.其他：未尽事宜参见 施工图说明、图纸答疑 、招标文件及相关规范 图集 | m2 | 12.32
73 | 010801002001 | 木质门带套 | 1.名称:装饰木门 2.含门窗塞缝、门锁、 门吸、五金配件等 3.其他:未尽事宜参见施 工图说明、图纸答疑、 招标文件及相关规范图 集 | m2 | 19.8
门联窗
74 | 010802001002 | 连窗门 | 1.门连窗洞口尺寸:详见 图纸设计 2.门类型及开启方式 :90系列断桥铝合金 ,平开门 3.窗类型及开启方式 :90系列断桥铝合金 ,固定窗 4.玻璃品种、厚度:6高 透光Low-E+12氩气 +6透明 5.含门窗塞缝、五金种 类、规格:含关门拉手 、横执把手、五金配件 等 6.其他工艺要求:350高 金属护门板 7.其他:未尽事宜参见施 工图说明、图纸答疑、 招标文件及相关规范图 集 | m2 | 257.92
卷帘门
75 | 010803001001 | 金属卷帘(闸）门 | 1.门代号及洞口尺寸 :JML3035 2.门材质:钢制卷帘门 3.含门安装、五金安装 、填胶等所有工序 4.门框、门扇、门套、 五金及锁具均包含在内 综合报价 5.清单工程量为洞口尺 寸，投标时应综合考虑 宽出洞口及包厢等费用 6.其他未尽事宜详见施 工图纸、施工招标文件 、现行标准图集及规范 | m2 | 10.5
普通窗
76 | 010807001001 | 金属（塑钢、断桥）窗 | 1.部位:平开窗 2.窗洞口尺寸:详见图纸 设计 3.窗类型:75系列断桥铝 合金low-e中空玻璃窗 6高透光Low-E+12氩气 +6透明 4.含门窗塞缝、窗纱、 五金配件等，外窗开启 扇应有加强牢固、防脱 落措施、落地玻璃门窗 防撞警示标志、消防救 援、安全玻璃窗等 5.其他:未尽事宜参见施 工图说明、图纸答疑、 招标文件及相关规范图 集 | m2 | 204.35
77 | 010807001002 | 金属（塑钢、断桥）窗 | 1.部位:推拉窗 2.窗洞口尺寸:详见图纸 设计 3.窗类型:80系列断桥铝 合金low-e中空玻璃窗 6高透光Low-E+12氩气 +6透明 4.含门窗塞缝、窗纱、 五金配件等，外窗开启 扇应有加强牢固、防脱 落措施、落地玻璃门窗 防撞警示标志、消防救 援、安全玻璃窗等 5.其他:未尽事宜参见施 工图说明、图纸答疑、 招标文件及相关规范图 集 | m2 | 69.12
78 | 010807001003 | 金属（塑钢、断桥）窗 | 1.部位:固定窗 2.窗洞口尺寸:详见图纸 设计 3.窗类型:75系列断桥铝 合金low-e中空玻璃窗 6高透光Low-E+12氩气 +6透明 4.含门窗塞缝、窗纱、 五金配件等，外窗开启 扇应有加强牢固、防脱 落措施、落地玻璃门窗 防撞警示标志、消防救 援、安全玻璃窗等5.其 他:未尽事宜参见施工 图说明、图纸答疑、招 标文件及相关规范图集 | m2 | 982.68
79 | 01B003 | 开启器 | 部位：手动开启器 1.可开启外窗（满足 1平方米要求），窗顶 贴梁底距地1.3m处设置 手动开启器 2.具体详细图纸设计 3.其他:未尽事宜参见施 工图说明、图纸答疑、 招标文件及相关规范图 集 | 套 | 14
百叶窗
80 | 010807003001 | 金属百叶窗 | 部位：百叶窗 1.铝合金百叶 2.含门窗塞缝、预埋铁 件制作、安装、防锈漆 、面漆等 3.具体详见图纸设计 ,颜色综合考虑 4.其他:未尽事宜参见施 工图说明、图纸答疑、 招标文件及相关规范图 集 | m2 | 324
81 | 010807003002 | 金属百叶窗 | 部位：防雨百叶窗 1.铝合金防雨百叶 2.含门窗塞缝、预埋铁 件制作、安装、防锈漆 、面漆等 3.具体详见图纸设计 ,颜色综合考虑 4.其他:未尽事宜参见施 工图说明、图纸答疑、 招标文件及相关规范图 集 | m2 | 26.32
空调格栅
82 | 010807005001 | 金属格栅窗 | 部位：空调格栅 1.空调格栅50*50*3方 钢管（氟碳漆） 2.含门窗塞缝、预埋铁 件制作、安装、防锈漆 、面漆等 3.具体详见图纸设计 ,颜色综合考虑 4.其他:未尽事宜参见施 工图说明、图纸答疑、 招标文件及相关规范图 集 | m2 | 335.4
屋面及防水工程
大屋面
83 | 010902003001 | 屋面刚性层 | 部位：大屋面（上人屋 面） 1.40mm厚C20细石混 凝土内配φ4@100钢丝 网片,钢筋网片绑扎,缝 宽20mm,缝内嵌密封胶 2.0.4mm厚聚乙烯薄膜 隔离层一道 3.3.0mm厚SBS改性沥 青防水卷材(聚酯毡- 25°C)2道{另列项} 4.20mm厚DSM20砂浆 找平层 5.最薄处30厚轻集料混 凝土找坡2% 6.XPS挤塑聚苯板保温 层(厚度详见节能计算 书){另列项} 7.1.5mm厚聚氨酯防水 涂料(无溶剂单组分 ,Voc含量低于 10g/L){另列项} 8.现浇钢筋混凝土屋面 板,原浆收光,局部修补 平整 9.屋面需设排气层具体 做法详见图纸设计 10.其他:未尽事宜参见 施工图说明、图纸答疑 、招标文件及相关规范 图集 | m2 | 753.27
84 | 010902001001 | 屋面卷材防水（含上翻) | 部位：大屋面（上人屋 面） 1.3.0mm厚SBS改性沥 青防水卷材(聚酯毡- 25°C)2道 2.搭接及附加层考虑在 综合单价内，不再单独 计算 3.其他:未尽事宜参见施 工图说明、图纸答疑、 招标文件及相关规范图 集 | m2 | 876.6
85 | 010902002001 | 屋面涂膜防水（含上翻) | 部位：大屋面（上人屋 面） 1.1.5mm厚聚氨酯防水 涂料(无溶剂单组分 ,Voc含量低于 10g/L) 2.其他:未尽事宜参见施 工图说明、图纸答疑、 招标文件及相关规范图 集 | m2 | 876.6
86 | 010902008001 | 防水压条 | 部位：大屋面（上人屋 面）防水压条 1.金属盖板，金属压条- 20*2，水泥钉 @500，镀锌垫片 20*20*0.7，建筑密封 胶封严 2.具体做法详见图纸设 计 3.其他:未尽事宜参见施 工图说明、图纸答疑、 招标文件及相关规范图 集 | m | 246.66
87 | 011001001001 | 保温隔热屋面 | 部位：大屋面（上人屋 面） 1.75mmXPS挤塑聚苯 板保温层（B1级 32kg/m3） 2.其他:未尽事宜参见施 工图说明、图纸答疑、 招标文件及相关规范图 集 | m2 | 753.27
机房小屋面（不上人屋面）
88 | 010902003002 | 屋面刚性层 | 部位：机房小屋面（不 上人屋面） 1.40mm厚C20细石混 凝土内配φ4@100钢丝 网片,钢筋网片绑扎,缝 宽20mm,缝内嵌密封胶 2.0.4mm厚聚乙烯薄膜 隔离层一道 3.3.0mm厚SBS改性沥 青防水卷材(聚酯毡- 25°C)2道{另列项} 4.20mm厚DSM20砂浆 找平层 5.最薄处30厚轻集料混 凝土找坡2% 6.XPS挤塑聚苯板保温 层(厚度详见节能计算 书){另列项} 7.1.5mm厚聚氨酯防水 涂料(无溶剂单组分 ,Voc含量低于 10g/L){另列项} 8.现浇钢筋混凝土屋面 板,原浆收光,局部修补 平整 9.屋面需设排气层具体 做法详见图纸设计 10.其他:未尽事宜参见 施工图说明、图纸答疑 、招标文件及相关规范 图集 | m2 | 165.69
89 | 011001001002 | 保温隔热屋面 | 部位：机房小屋面（不 上人屋面） 1.75mmXPS挤塑聚苯 板保温层(B1级 32kg/m3） 2.其他:未尽事宜参见施 工图说明、图纸答疑、 招标文件及相关规范图 集 | m2 | 165.69
90 | 010902001002 | 屋面卷材防水（含上翻) | 部位：机房小屋面（不 上人屋面） 1.3.0mm厚SBS改性沥 青防水卷材(聚酯毡- 25°C)2道 2.搭接及附加层考虑在 综合单价内，不再单独 计算 3.其他:未尽事宜参见施 工图说明、图纸答疑、 招标文件及相关规范图 集 | m2 | 198.34
91 | 010902002002 | 屋面涂膜防水（含上翻) | 部位：机房小屋面（不 上人屋面） 1.1.5mm厚聚氨酯防水 涂料(无溶剂单组分 ,Voc含量低于 10g/L) 2.其他:未尽事宜参见施 工图说明、图纸答疑、 招标文件及相关规范图 集 | m2 | 198.34
92 | 010902008002 | 防水压条 | 部位：机房小屋面（不 上人屋面）防水压条 1.金属盖板，金属压条- 20*2，水泥钉 @500，镀锌垫片 20*20*0.7，建筑密封 胶封严 2.具体做法详见图纸设 计 3.其他:未尽事宜参见施 工图说明、图纸答疑、 招标文件及相关规范图 集 | m | 65.3
公寓4.59m挑板屋面
93 | 011102003002 | 块料楼地面 | 部位：公寓4.59m挑板 屋面 1.10厚600*600防滑地 砖面层,防水砂浆勾缝 2.20厚DS M20聚合物 水泥砂浆粘结层 3.最薄处30厚轻集料混 凝土找坡2% 4.1.5mm厚聚氨酯防水 涂料(无溶剂单组分 ,Voc含量低于 10g/L){另列项} 5.其他:未尽事宜参见施 工图说明、图纸答疑、 招标文件及相关规范图 集 | m2 | 67.66
94 | 010902002003 | 屋面涂膜防水（含上翻) | 部位：公寓4.59m挑板 屋面 1.1.5mm厚聚氨酯防水 涂料(无溶剂单组分 ,Voc含量低于 10g/L) 2.其他:未尽事宜参见施 工图说明、图纸答疑、 招标文件及相关规范图 集 | m2 | 91.21
95 | 010902008003 | 防水压条 | 部位：公寓4.59m挑板 屋面防水压条 1.金属盖板，金属压条- 20*2，水泥钉 @500，镀锌垫片 20*20*0.7，建筑密封 胶封严 2.具体做法详见图纸设 计 3.其他:未尽事宜参见施 工图说明、图纸答疑、 招标文件及相关规范图 集 | m | 73.6
连廊不保温屋面
96 | 010902003003 | 屋面刚性层 | 部位：连廊不保温屋面 1.10厚600*600防滑地 砖面层,防水砂浆勾缝 2.20厚DS M20聚合物 水泥砂浆粘结层 3.最薄处30厚轻集料混 凝土找坡2% 4.1.5mm厚聚氨酯防水 涂料(无溶剂单组分 ,Voc含量低于 10g/L){另列项} 5.其他:未尽事宜参见施 工图说明、图纸答疑、 招标文件及相关规范图 集 | m2 | 101.83
97 | 010902002004 | 屋面涂膜防水（含上翻) | 部位：连廊不保温屋面 1.1.5mm厚聚氨酯防水 涂料(无溶剂单组分 ,Voc含量低于 10g/L) 2.其他:未尽事宜参见施 工图说明、图纸答疑、 招标文件及相关规范图 集 | m2 | 129.13
98 | 010902008004 | 防水压条 | 部位：防水压条 1.金属盖板，金属压条- 20*2，水泥钉 @500，镀锌垫片 20*20*0.7，建筑密封 胶封严 2.具体做法详见图纸设 计 3.其他:未尽事宜参见施 工图说明、图纸答疑、 招标文件及相关规范图 集 | m | 85.3
花池
99 | 050101009001 | 种植土回填 | 1.部位：花池种植土 2.填方材料品种:素土 3.填方粒径要求:详见相 关设计、要求及规范 4.填方来源、运距:自行 考虑 5.运输方式自行考虑 6.其他:未尽事宜参见施 工图说明、图纸答疑、 招标文件及相关规范图 集 | m3 | 30.1
100 | 010902003004 | 屋面刚性层 | 部位：花池 1.250厚种植土{另列项} 2.≥200g/m2无纺布过 滤层 3.10-20高凹凸型排(蓄 )水板 4.土工布,单位面积质量 ≥300g/m2 5.4厚SBS改性沥青耐根 穿刺防水卷材一道(搭 接边采用热熔施工,接缝 剥离强度≥2.5N/mm) {另列项} 6.20厚DS M15砂浆找 平层 7.最薄处30厚LC5.0轻 骨料混凝土2%找坡层 8.现浇钢筋混凝土楼板 ,表面清理干净(接缝处 抹平,清除浮浆等) 9.其他:未尽事宜参见施 工图说明、图纸答疑、 招标文件及相关规范图 集 | m2 | 100.32
101 | 010902001003 | 屋面卷材防水（含上翻) | 部位：花池 1.4厚SBS改性沥青耐根 穿刺防水卷材一道(搭 接边采用热熔施工,接缝 剥离强度≥2.5N/mm) 2.搭接及附加层考虑在 综合单价内，不再单独 计算 3.其他:未尽事宜参见施 工图说明、图纸答疑、 招标文件及相关规范图 集 | m2 | 100.32
外挑混凝土板、雨棚、风井、管井顶部、空调 板地面做法
102 | 010902003005 | 屋面刚性层 | 1.外墙涂料（同外墙色 ),空调板不做此层 {另列项} 2.15mm厚M15聚合物 水泥砂浆抹面压光 3.1.5mm厚聚氨酯防水 涂料(无溶剂单组分 ,Voc含量低于 10g/L)靠 墙面上翻250mm高{另 列项} 4.现浇钢筋混凝土板,原 浆收光,局部修补平整C 5.其他:未尽事宜参见施 工图说明、图纸答疑、 招标文件及相关规范图 集 | m2 | 453.66
103 | 010902002005 | 屋面涂膜防水 | 1.1.5mm厚聚氨酯防水 涂料(无溶剂单组分 ,Voc含量低于 10g/L) 2.其他:未尽事宜参见施 工图说明、图纸答疑、 招标文件及相关规范图 集 | m2 | 453.66
混凝土雨棚、外挑混凝土板天棚
104 | 011407002007 | 天棚喷刷涂料 | 部位：混凝土雨棚天棚 、外挑混凝土板天棚 1.白色涂料二度（颜色 同外墙） 2.2mm腻子刮平 3.现浇钢筋混凝土楼面 板,表面清扫干净,湿润 ,批界面剂一道 4.其他:未尽事宜参见施 工图说明、图纸答疑、 招标文件及相关规范图 集 | m2 | 624.28
空调板天棚
105 | 011407002008 | 天棚喷刷涂料 | 部位：空调板天棚 1.喷白色防霉防潮涂料 2.柔性耐水防霉腻子 2mm刮平 3.批界面剂一道 4.现浇钢筋混凝土楼面 板,表面清扫干净,湿润 5.其他:未尽事宜参见施 工图说明、图纸答疑、 招标文件及相关规范图 集 | m2 | 291.18
钢丝网片
106 | 010607005004 | 砌块墙钢丝网加固 | 1.钢丝网规格 :300mm宽φ0.9网孔 12.7*12.7镀锌铁丝网 2.使用部位:不同墙体材 料交接处、墙体埋管线 、厨卫烟气道处 3.其他:未尽事宜参见施 工图说明、图纸答疑、 招标文件及相关规范图 集 | m2 | 2153.29
107 | 010607005005 | 墙面玻纤网 | 1.不同材料连接处做内 外粉刷批嵌时,均加做搭 接大于100宽的抗碱玻 璃纤维网格布,总宽度不 小于200 2.其他:未尽事宜参见施 工图说明、图纸答疑、 招标文件及相关规范图 集 | m2 | 2153.29
108 | 010607005006 | 砌块墙钢丝网加固 | 1.钢丝网规格 :φ4@200*200钢丝网 2.使用部位:楼梯间四周 及人流通道处的填充墙 处 3.其他:未尽事宜参见施 工图说明、图纸答疑、 招标文件及相关规范图 集 | m2 | 3836.56
室内装饰工程
弱电井、强电井
109 | 011101001004 | 水泥砂浆楼地面 | 部位：强弱电井 1.20厚DS M20砂浆抹 面压光 2.素水泥浆一道 3.现浇钢筋混凝土楼板 ,表面清理干净(接缝处 抹平,清除浮浆等) 4.其他:未尽事宜参见施 工图说明、图纸答疑、 招标文件及相关规范图 集 | m2 | 49.91
110 | 011201001010 | 墙面一般抹灰 | 部位：弱电井、强电井 1.8mm厚DPM10干粉 砂浆找平 2.12mm厚DPM10砂浆 打底扫毛 3.基层墙体刷界面处理 剂一道 4.其他:未尽事宜参见施 工图说明、图纸答疑、 招标文件及相关规范图 集 | m2 | 484.88
111 | 011406003002 | 满刮腻子（天棚） | 部位：弱电井、强电井 1.2mm白色腻子刮平 2.其他:未尽事宜参见施 工图说明、图纸答疑、 招标文件及相关规范图 集 | m2 | 49.88
112 | 011301001001 | 天棚抹灰 | 部位：弱电井、强电井 1.2mm白色腻子刮平 {另列项} 2.6mm厚DPM10干粉 砂浆找平 3.批界面剂一道 4.现浇钢筋混凝土楼面 板,表面清扫干净,湿润 5.其他:未尽事宜参见施 工图说明、图纸答疑、 招标文件及相关规范图 集 | m2 | 49.88
水暖井
113 | 011101001005 | 水泥砂浆楼地面 | 部位：水暖井 1.20厚DS M20砂浆抹 面压光 2.1.5mm厚JS聚合物水 泥基防水涂料Ⅰ型,四周 上翻250mm高{另列项} 3.20mm厚DSM20砂浆 找平层 4.现浇钢筋混凝土楼板 ,表面清理干净(接缝处 抹平,清除浮浆等) 5.其他:未尽事宜参见施 工图说明、图纸答疑、 招标文件及相关规范图 集 | m2 | 28.56
114 | 010904002004 | 楼（地）面涂膜防水 | 部位：水暖井 1.1.5mm厚JS聚合物水 泥基防水涂料Ⅰ型,四周 上翻250mm高 2.其他:未尽事宜参见施 工图说明、图纸答疑、 招标文件及相关规范图 集 | m2 | 51.31
115 | 011201001011 | 墙面一般抹灰 | 部位：水暖井 1.8mm厚DPM10干粉 砂浆找平 2.12mm厚DPM10砂浆 打底扫毛 3.基层墙体刷界面处理 剂一道 4.其他:未尽事宜参见施 工图说明、图纸答疑、 招标文件及相关规范图 集 | m2 | 279.97
116 | 011406003003 | 满刮腻子（天棚） | 部位：水暖井 1.2mm白色腻子刮平 2.其他:未尽事宜参见施 工图说明、图纸答疑、 招标文件及相关规范图 集 | m2 | 28.56
117 | 011301001002 | 天棚抹灰 | 部位：水暖井 1.2mm白色腻子刮平 {另列项} 2.6mm厚DPM10干粉 砂浆找平 3.批界面剂一道 4.现浇钢筋混凝土楼面 板,表面清扫干净,湿润 5.其他:未尽事宜参见施 工图说明、图纸答疑、 招标文件及相关规范图 集 | m2 | 28.56
变电站
118 | 011101005001 | A级环氧地坪漆楼面 | 部位：1#变电室楼面 1.1.5厚燃烧等级A级环 氧地坪漆地面(平涂) 2.50mm厚C20细石混 凝土随捣随抹光 3.轻质混凝土回填（另 列项） 4.现浇钢筋混凝土楼板 5.其他:未尽事宜参见施 工图说明、图纸答疑、 招标文件及相关规范图 集 | m2 | 211.15
119 | 010404001001 | 楼地面垫层 | 部位：1#变电室楼面 1.轻质混凝土回填 2.其他:未尽事宜参见施 工图说明、图纸答疑、 招标文件及相关规范图 集 | m3 | 200.59
120 | 011201001012 | 墙面一般抹灰 | 部位：变电室 1.喷白色防霉防潮涂料 一底二度、2mm柔性 耐水防霉腻子分遍刮平 {另列项} 2.8mm厚DPM10干粉 砂浆找平 3.12mm厚DPM10砂浆 打底扫毛 4.基层墙体刷界面处理 剂一道 5.其他:未尽事宜参见施 工图说明、图纸答疑、 招标文件及相关规范图 集 | m2 | 433.85
121 | 011407001007 | 墙面喷刷涂料 | 部位：变电室 1.喷白色防霉防潮涂料 一底二度 2.2mm柔性耐水防霉腻 子分遍刮平 3.其他:未尽事宜参见施 工图说明、图纸答疑、 招标文件及相关规范图 集 | m2 | 440.49
122 | 011407002009 | 天棚喷刷涂料 | 部位：变电室 1.喷白色防霉防潮涂料 2.柔性耐水防霉腻子 2mm刮平 3.批界面剂一道 4.现浇钢筋混凝土楼面 板,表面清扫干净,湿润 5.其他:未尽事宜参见施 工图说明、图纸答疑、 招标文件及相关规范图 集 | m2 | 293.24
123 | 011407004006 | 涂料踢脚线 | 1.无机涂料一道,高度 120mm(燃烧等级A级) 2.内墙抹灰完成面 3.其他:未尽事宜参见施 工图说明、图纸答疑、 招标文件及相关规范图 集 | m | 89.04
首层大堂（兼扩大前室）、大厅门斗{墙面、天棚结构移交）
124 | 010404001002 | 楼地面垫层 | 部位：首层大堂（兼扩 大前室）、大厅门斗 （厚度600） 1.C15轻质混凝土回填 ,大堂预留面层100mm 2.现浇钢筋混凝土楼板 ,表面清理干净(接缝处 抹平,清除浮浆等) 3.其他:未尽事宜参见施 工图说明、图纸答疑、 招标文件及相关规范图 集 | m3 | 180.41
首层餐厅及操作间
125 | 010404001003 | 楼地面垫层 | 部位：首层餐厅及操作 间（厚度600） 1.C15轻质混凝土回填 ,餐厅及操作间预留面层 300mm 2.现浇钢筋混凝土楼板 ,表面清理干净(接缝处 抹平,清除浮浆等) 3.其他:未尽事宜参见施 工图说明、图纸答疑、 招标文件及相关规范图 集 | m3 | 71.75
126 | 011201001013 | 墙面一般抹灰 | 部位：首层餐厅及操作 间 1.1.5mm厚JS聚合物水 泥基防水涂料Ⅰ型两道 (淋浴房2000mm高,其 余部分1200mm高){另 列项} 2.8mm厚DPM10干粉 砂浆找平、拉毛 3.12mm厚DPM10砂浆 打底扫毛 4.基层墙体刷界面处理 剂一道 5.其他:未尽事宜参见施 工图说明、图纸答疑、 招标文件及相关规范图 集 | m2 | 246.7
127 | 010903002002 | 墙面涂膜防水 | 部位：首层餐厅及操作 间 1.1.5mm厚JS聚合物水 泥基防水涂料Ⅰ型两道 (淋浴房2000mm高,其 余部分1200mm高) 2.其他:未尽事宜参见施 工图说明、图纸答疑、 招标文件及相关规范图 集 | m2 | 248.02
128 | 011406003004 | 满刮腻子（天棚） | 部位：首层餐厅及操作 间 1.2mm白色腻子刮平 2.其他:未尽事宜参见施 工图说明、图纸答疑、 招标文件及相关规范图 集 | m2 | 174.95
合用前室、电梯厅（兼前室）
129 | 011102003003 | 块料楼地面 | 部位：合用前室、电梯 厅（兼前室） 1.8-10mm厚 600*600防滑地砖(防滑 系数不小于0.5),干水泥 擦缝 2.30mm厚DSM15干硬 性水泥砂浆结合层 3.C15轻质混凝土回填 仅首层存在{另列项} 4.现浇钢筋混凝土底板 ,表面清理干净(接缝处 抹平,清除浮浆等) 5.其他:未尽事宜参见施 工图说明、图纸答疑、 招标文件及相关规范图 集 | m2 | 306.34
130 | 010404001004 | 楼地面垫层 | 部位：首层合用前室 （厚度600） 1.C15轻质混凝土回填 ,首层合用前室预留面层 30mm 2.其他:未尽事宜参见施 工图说明、图纸答疑、 招标文件及相关规范图 集 | m3 | 183.8
131 | 011105003002 | 块料踢脚线 | 部位：公寓走道 1.120mm高10mm厚同 质地砖,稀水泥浆擦缝 (突出墙面不大于8mm) 2.9mm厚干粉砂浆 (DPM20)结合层 3.批界面剂一道 4.基层处理完成面 5.其他:未尽事宜参见施 工图说明、图纸答疑、 招标文件及相关规范图 集 | m | 363.2
132 | 011204003001 | 块料墙面 | 部位：合用前室、电梯 厅（兼前室） 1.8-10厚600*600墙面 砖采用专用粘结剂粘贴 ,并用白水泥勾缝(贴至 吊顶高度) 2.8mm厚DPM10干粉 砂浆找平 3.12mm厚DPM10砂浆 打底扫毛 4.基层墙体刷界面处理 剂一道 5.其他:未尽事宜参见施 工图说明、图纸答疑、 招标文件及相关规范图 集 | m2 | 929.43
133 | 011302001002 | 吊顶天棚 | 部位：合用前室、电梯 厅（兼前室） 1.满刷防潮涂料两道,横 纵向各刷一道 2.柔性耐水防霉腻子 2mm刮平,面板接缝处 贴嵌缝带,刮腻子抹平 3.石膏板吊顶 4.单层C型不上人轻钢 龙骨 5.钢筋混凝土楼板 6.其他:未尽事宜参见施 工图说明、图纸答疑、 招标文件及相关规范图 集 | m2 | 306.34
楼梯间
134 | 011101001006 | 水泥砂浆楼地面 | 部位：楼梯间楼地面 1.30厚DS M20砂浆抹 面压光 2.现浇钢筋混凝土楼板 ,表面清理干净(接缝处 抹平,清除浮浆等) 3.其他:未尽事宜参见施 工图说明、图纸答疑、 招标文件及相关规范图 集 | m2 | 116.13
135 | 011106004002 | 水泥砂浆楼梯面层 | 部位：楼梯间面层 1.30厚DS M20砂浆抹 面压光 2.现浇钢筋混凝土楼板 ,表面清理干净(接缝处 抹平,清除浮浆等) 3.楼梯防滑条详见 22J403-1 2/ 5-7 4.其他:未尽事宜参见施 工图说明、图纸答疑、 招标文件及相关规范图 集 | m2 | 368.67
136 | 011201001014 | 墙面一般抹灰 | 部位：地上楼梯间 1.白色无机涂料二度、 2mm厚面层腻子分遍 刮平{另列项} 2.8mm厚DPM10干粉 砂浆找平 3.12mm厚DPM10砂浆 打底扫毛 4.基层墙体刷界面处理 剂一道 5.其他:未尽事宜参见施 工图说明、图纸答疑、 招标文件及相关规范图 集 | m2 | 1698.06
137 | 011407001008 | 墙面喷刷涂料 | 部位：地上楼梯间 1.白色无机涂料二度 2.2mm厚面层腻子分遍 刮平 3.其他:未尽事宜参见施 工图说明、图纸答疑、 招标文件及相关规范图 集 | m2 | 1715.51
138 | 011407002010 | 天棚喷刷涂料 | 部位：地上楼梯间 1.白色涂料二度 2.2mm腻子刮平 3.现浇钢筋混凝土楼面 板,表面清扫干净,湿润 ,批界面剂一道 4.其他:未尽事宜参见施 工图说明、图纸答疑、 招标文件及相关规范图 集 | m2 | 540.1
139 | 011407004007 | 涂料踢脚线 | 1.无机涂料一道,高度 120mm(燃烧等级A级) 2.内墙抹灰完成面 3.其他:未尽事宜参见施 工图说明、图纸答疑、 招标文件及相关规范图 集 | m | 467.48
首层商铺
140 | 010404001005 | 楼地面垫层 | 部位：首层商铺（厚度 600） 1.C15轻质混凝土回填 ,首层商铺预留面层 50mm 2.其他:未尽事宜参见施 工图说明、图纸答疑、 招标文件及相关规范图 集 | m3 | 10.94
141 | 011201001015 | 墙面一般抹灰 | 部位：首层商铺 1.8mm厚DPM10干粉 砂浆找平 2.12mm厚DPM10砂浆 打底扫毛 3.基层墙体刷界面处理 剂一道 4.其他:未尽事宜参见施 工图说明、图纸答疑、 招标文件及相关规范图 集 | m2 | 91.57
142 | 011406003005 | 刮腻子（墙面） | 部位：首层商铺 1.2mm厚白色面层腻子 分遍刮平 2.其他:未尽事宜参见施 工图说明、图纸答疑、 招标文件及相关规范图 集 | m2 | 91.57
143 | 011406003006 | 刮腻子（天棚） | 部位：首层商铺 1.2mm白色腻子刮平 2.其他:未尽事宜参见施 工图说明、图纸答疑、 招标文件及相关规范图 集 | m2 | 23.92
144 | 011301001003 | 天棚抹灰 | 部位：首层商铺 1.2mm白色腻子刮平 {另列项} 2.6mm厚DPM10干粉 砂浆找平 3.批界面剂一道 4.现浇钢筋混凝土楼面 板,表面清扫干净,湿润 5.其他:未尽事宜参见施 工图说明、图纸答疑、 招标文件及相关规范图 集 | m2 | 23.92
首层热水机房、首层垃圾房
145 | 011102003004 | 块料楼地面 | 部位：1#垃圾房、热水 机房 1.8-10mm厚 600*600防滑地砖(防滑 系数不小于0.5),干水泥 擦缝 2.30mm厚DSM15干硬 性水泥砂浆结合层 3.1.5mm厚JS聚合物水 泥基防水涂料Ⅰ型两道 ,四周上翻250mm高{另 列项} 4.最薄处30厚C15细石 混凝土找坡1%坡向地 漏,表面平整、补缺、四 周抹小八字角 5.轻质混凝土回填{另列 项} 6.现浇钢筋混凝土底板 ,表面清理干净(接缝处 抹平,清除浮浆等) 7.其他:未尽事宜参见施 工图说明、图纸答疑、 招标文件及相关规范图 集 | m2 | 38.09
146 | 011105003003 | 块料踢脚线 | 1.120mm高10mm厚同 质地砖,稀水泥浆擦缝 (突出墙面不大于8mm) 2.9mm厚干粉砂浆 (DPM20)结合层 3.批界面剂一道 4.基层处理完成面 5.其他:未尽事宜参见施 工图说明、图纸答疑、 招标文件及相关规范图 集 | m | 50.79
147 | 010904002005 | 楼（地）面涂膜防水 | 部位：1#垃圾房、热水 机房 1.1.5mm厚JS聚合物水 泥基防水涂料Ⅰ型两道 ,四周上翻250mm高 2.其他:未尽事宜参见施 工图说明、图纸答疑、 招标文件及相关规范图 集 | m2 | 47.64
148 | 010404001006 | 楼地面垫层 | 部位：1#垃圾房、热水 机房 1.轻质混凝土回填 2.其他:未尽事宜参见施 工图说明、图纸答疑、 招标文件及相关规范图 集 | m3 | 20.19
149 | 011201001016 | 墙面一般抹灰 | 部位：1#垃圾房、热水 机房 1.喷白色防霉防潮涂料 一底二度、2mm柔性 耐水防霉腻子分遍刮平 {另列项} 2.8mm厚DPM10干粉 砂浆找平 3.12mm厚DPM10砂浆 打底扫毛 4.基层墙体刷界面处理 剂一道 5.其他:未尽事宜参见施 工图说明、图纸答疑、 招标文件及相关规范图 集 | m2 | 193.37
150 | 011407001009 | 墙面喷刷涂料 | 部位：1#垃圾房、热水 机房 1.喷白色防霉防潮涂料 一底二度 2.2mm柔性耐水防霉腻 子分遍刮平 3.其他:未尽事宜参见施 工图说明、图纸答疑、 招标文件及相关规范图 集 | m2 | 194.38
151 | 011407002011 | 天棚喷刷涂料 | 部位：1#垃圾房、热水 机房 1.喷白色防霉防潮涂料 2.柔性耐水防霉腻子 2mm刮平 3.批界面剂一道 4.现浇钢筋混凝土楼面 板,表面清扫干净,湿润 5.其他:未尽事宜参见施 工图说明、图纸答疑、 招标文件及相关规范图 集 | m2 | 41.72
布草间
152 | 011102003005 | 块料楼地面 | 部位：1#布草间 1.8-10mm厚 600*600防滑地砖(防滑 系数不小于0.5),干水泥 擦缝 2.30mm厚DSM15干硬 性水泥砂浆结合层 3现浇钢筋混凝土底板 ,表面清理干净(接缝处 抹平,清除浮浆等) 4.其他:未尽事宜参见施 工图说明、图纸答疑、 招标文件及相关规范图 集 | m2 | 109.01
153 | 011105003004 | 块料踢脚线 | 1.120mm高10mm厚同 质地砖,稀水泥浆擦缝 (突出墙面不大于8mm) 2.9mm厚干粉砂浆 (DPM20)结合层 3.批界面剂一道 4.基层处理完成面 5.其他:未尽事宜参见施 工图说明、图纸答疑、 招标文件及相关规范图 集 | m | 187
154 | 011201001017 | 墙面一般抹灰 | 部位：1#布草间 1.白色无机涂料二度、 2mm厚面层腻子分遍 刮平{另列项} 2.8mm厚DPM10干粉 砂浆找平 3.12mm厚DPM10砂浆 打底扫毛 4.基层墙体刷界面处理 剂一道 5.其他:未尽事宜参见施 工图说明、图纸答疑、 招标文件及相关规范图 集 | m2 | 559.88
155 | 011407001010 | 墙面喷刷涂料 | 部位：1#布草间 1.白色无机涂料二度 2.2mm厚面层腻子分遍 刮平 3.其他:未尽事宜参见施 工图说明、图纸答疑、 招标文件及相关规范图 集 | m2 | 571.82
156 | 011407002012 | 天棚喷刷涂料 | 部位：1#布草间 1.白色涂料二度 2.2mm腻子刮平 3.现浇钢筋混凝土楼面 板,表面清扫干净,湿润 ,批界面剂一道 4.其他:未尽事宜参见施 工图说明、图纸答疑、 招标文件及相关规范图 集 | m2 | 114.39
公寓走道（1-6层）
157 | 011102003006 | 块料楼地面 | 部位：公寓走道 1.8-10mm厚 600*600防滑地砖(防滑 系数不小于0.5),干水泥 擦缝 2.30mm厚DSM15干硬 性水泥砂浆结合层 3现浇钢筋混凝土底板 ,表面清理干净(接缝处 抹平,清除浮浆等) 4.其他:未尽事宜参见施 工图说明、图纸答疑、 招标文件及相关规范图 集 | m2 | 480.33
158 | 011105003005 | 块料踢脚线 | 部位：公寓走道 1.120mm高10mm厚同 质地砖,稀水泥浆擦缝 (突出墙面不大于8mm) 2.9mm厚干粉砂浆 (DPM20)结合层 3.批界面剂一道 4.基层处理完成面 5.其他:未尽事宜参见施 工图说明、图纸答疑、 招标文件及相关规范图 集 | m | 500.4
159 | 011201001018 | 墙面一般抹灰 | 部位：公寓走道 1.白色无机涂料二度、 2mm厚面层腻子分遍 刮平{另列项} 2.8mm厚DPM10干粉 砂浆找平 3.12mm厚DPM10砂浆 打底扫毛 4.基层墙体刷界面处理 剂一道 5.其他:未尽事宜参见施 工图说明、图纸答疑、 招标文件及相关规范图 集 | m2 | 1255.28
160 | 011407001011 | 墙面喷刷涂料 | 部位：公寓走道 1.白色无机涂料二度 2.2mm厚面层腻子分遍 刮平 3.其他:未尽事宜参见施 工图说明、图纸答疑、 招标文件及相关规范图 集 | m2 | 1338.08
161 | 011302001003 | 吊顶天棚 | 部位：公寓走道 1.铝扣板吊顶 2.铝合金板配套专用龙 骨 3.钢筋砼结构板下表面 平整处理 4.其他:未尽事宜参见施 工图说明、图纸答疑、 招标文件及相关规范图 集 | m2 | 480.33
卫生间（3-6层）
162 | 011101003006 | 细石混凝土楼地面 | 部位：公寓卫生间 1.30厚C20细石混凝土 配φ3@100钢丝网片,压 入网格布200g/m2 2.1.5厚聚氨酯防水涂料 {另列项} 3.C15轻质混凝土回填 (仅公寓三层降板300卫 生间){另列项} 4.现浇钢筋混凝土楼板 ,表面清理干净(接缝处 抹平,清除浮浆等) 5.其他:未尽事宜参见施 工图说明、图纸答疑、 招标文件及相关规范图 集 | m2 | 317.6
163 | 010404001007 | 楼地面垫层 | 部位：公寓卫生间 1.C15轻质混凝土回填 (仅公寓三层降板300卫 生间) 2.其他:未尽事宜参见施 工图说明、图纸答疑、 招标文件及相关规范图 集 | m3 | 11.91
164 | 010904002006 | 楼（地）面涂膜防水 | 部位：公寓卫生间 1.1.5厚聚氨酯防水涂料 2.其他:未尽事宜参见施 工图说明、图纸答疑、 招标文件及相关规范图 集 | m2 | 317.6
165 | 011201001019 | 墙面一般抹灰 | 部位：公寓卫生间 1.1.5mm厚JS聚合物水 泥基防水涂料Ⅰ型两道 (淋浴房2000mm高,其 余部分1200mm高){另 列项} 2.8mm厚DPM10干粉 砂浆找平、拉毛 3.12mm厚DPM10砂浆 打底扫毛 4.基层墙体刷界面处理 剂一道 5.其他:未尽事宜参见施 工图说明、图纸答疑、 招标文件及相关规范图 集 | m2 | 1978.24
166 | 010903002003 | 墙面涂膜防水 | 部位：公寓卫生间 1.1.5mm厚JS聚合物水 泥基防水涂料Ⅰ型两道 (淋浴房2000mm高,其 余部分1200mm高) 2.其他:未尽事宜参见施 工图说明、图纸答疑、 招标文件及相关规范图 集 | m2 | 876.48
167 | 011301001004 | 天棚抹灰 | 部位：公寓卫生间 1.2mm白色腻子刮平 {另列项} 2.6mm厚DPM10干粉 砂浆找平 3.1.5mm厚JS聚合物水 泥基防水涂料Ⅰ型一道 {另列项} 4.批界面剂一道 5.现浇钢筋混凝土楼面 板,表面清扫干净,湿润 6.其他:未尽事宜参见施 工图说明、图纸答疑、 招标文件及相关规范图 集 | m2 | 317.6
168 | 010904002007 | 天棚涂膜防水 | 部位：住公寓卫生间天 棚防水 1.1.5mm厚JS聚合物水 泥基防水涂料Ⅰ型 2.其他:未尽事宜参见施 工图说明、图纸答疑、 招标文件及相关规范图 集 | m2 | 317.6
|  | 公寓客房+飘窗（2-6层 | )
169 | 011101001007 | 水泥砂浆楼地面 | 部位：室内飘窗板 1.20厚DS M20砂浆抹 面压光 2.素水泥浆一道 3.现浇钢筋混凝土楼板 ,表面清理干净(接缝处 抹平,清除浮浆等) 4.其他:未尽事宜参见施 工图说明、图纸答疑、 招标文件及相关规范图 集 | m2 | 140.36
170 | 011201001020 | 墙面一般抹灰 | 部位：公寓客房+飘窗 1.8mm厚DPM10干粉 砂浆找平 2.12mm厚DPM10砂浆 打底扫毛 3.基层墙体刷界面处理 剂一道 4.其他:未尽事宜参见施 工图说明、图纸答疑、 招标文件及相关规范图 集 | m2 | 4895.44
171 | 011406003007 | 刮腻子（墙面） | 部位：公寓客房+飘窗 1.2mm厚白色面层腻子 分遍刮平 2.其他:未尽事宜参见施 工图说明、图纸答疑、 招标文件及相关规范图 集 | m2 | 4895.44
172 | 011406003008 | 刮腻子（天棚） | 部位：公寓客房+飘窗 1.2mm白色腻子刮平 2.其他:未尽事宜参见施 工图说明、图纸答疑、 招标文件及相关规范图 集 | m2 | 2002.84
173 | 011301001005 | 天棚抹灰 | 部位：公寓客房+飘窗 1.2mm白色腻子刮平 {另列项} 2.6mm厚DPM10干粉 砂浆找平 3.批界面剂一道 4.现浇钢筋混凝土楼面 板,表面清扫干净,湿润 5.其他:未尽事宜参见施 工图说明、图纸答疑、 招标文件及相关规范图 集 | m2 | 2002.84
物业用房
174 | 011102003007 | 块料楼地面 | 部位：物业用房 1.8-10mm厚 600*600防滑地砖(防滑 系数不小于0.5),干水泥 擦缝 2.30mm厚DSM15干硬 性水泥砂浆结合层 3现浇钢筋混凝土底板 ,表面清理干净(接缝处 抹平,清除浮浆等) 4.其他:未尽事宜参见施 工图说明、图纸答疑、 招标文件及相关规范图 集 | m2 | 233.47
175 | 011105003006 | 块料踢脚线 | 1.120mm高10mm厚同 质地砖,稀水泥浆擦缝 (突出墙面不大于8mm) 2.9mm厚干粉砂浆 (DPM20)结合层 3.批界面剂一道 4.基层处理完成面 5.其他:未尽事宜参见施 工图说明、图纸答疑、 招标文件及相关规范图 集 | m | 103.19
176 | 011201001021 | 墙面一般抹灰 | 部位：物业用房 1.白色无机涂料二度、 2mm厚面层腻子分遍 刮平{另列项} 2.8mm厚DPM10干粉 砂浆找平 3.12mm厚DPM10砂浆 打底扫毛 4.基层墙体刷界面处理 剂一道 5.其他:未尽事宜参见施 工图说明、图纸答疑、 招标文件及相关规范图 集 | m2 | 378.26
177 | 011407001012 | 墙面喷刷涂料 | 部位：物业用房 1.白色无机涂料二度 2.2mm厚面层腻子分遍 刮平 3.其他:未尽事宜参见施 工图说明、图纸答疑、 招标文件及相关规范图 集 | m2 | 385.73
178 | 011407002013 | 天棚喷刷涂料 | 部位：物业用房 1.白色涂料二度 2.2mm腻子刮平 3.现浇钢筋混凝土楼面 板,表面清扫干净,湿润 ,批界面剂一道 4.其他:未尽事宜参见施 工图说明、图纸答疑、 招标文件及相关规范图 集 | m2 | 298.62
卫生间（7-13层）
179 | 010904002008 | 楼（地）面涂膜防水 | 部位：公寓卫生间 1.1.5厚聚氨酯防水涂料 2.其他:未尽事宜参见施 工图说明、图纸答疑、 招标文件及相关规范图 集 | m2 | 448.61
180 | 011101003007 | 细石混凝土楼地面 | 部位：公寓卫生间 1.30厚C20细石混凝土 配φ3@100钢丝网片,压 入网格布200g/m2 2.1.5厚聚氨酯防水涂料 {另列项} 3.现浇钢筋混凝土楼板 ,表面清理干净(接缝处 抹平,清除浮浆等) 4.其他:未尽事宜参见施 工图说明、图纸答疑、 招标文件及相关规范图 集 | m2 | 448.61
181 | 010903002004 | 墙面涂膜防水 | 部位：公寓卫生间 1.1.5mm厚JS聚合物水 泥基防水涂料Ⅰ型两道 (淋浴房2000mm高,其 余部分1200mm高) 2.其他:未尽事宜参见施 工图说明、图纸答疑、 招标文件及相关规范图 集 | m2 | 1238.03
182 | 011201001022 | 墙面一般抹灰 | 部位：公寓卫生间 1.1.5mm厚JS聚合物水 泥基防水涂料Ⅰ型两道 (淋浴房2000mm高,其 余部分1200mm高){另 列项} 2.8mm厚DPM10干粉 砂浆找平、拉毛 3.12mm厚DPM10砂浆 打底扫毛 4.基层墙体刷界面处理 剂一道 5.其他:未尽事宜参见施 工图说明、图纸答疑、 招标文件及相关规范图 集 | m2 | 1238.03
183 | 010904002009 | 天棚涂膜防水 | 部位：住公寓卫生间天 棚防水 1.1.5mm厚JS聚合物水 泥基防水涂料Ⅰ型 2.其他:未尽事宜参见施 工图说明、图纸答疑、 招标文件及相关规范图 集 | m2 | 460.52
便利店
184 | 011201001023 | 墙面一般抹灰 | 部位：便利店 1.8mm厚DPM10干粉 砂浆找平 2.12mm厚DPM10砂浆 打底扫毛 3.基层墙体刷界面处理 剂一道 4.其他:未尽事宜参见施 工图说明、图纸答疑、 招标文件及相关规范图 集 | m2 | 511.51
185 | 011406003009 | 刮腻子（墙面） | 部位：便利店 1.2mm厚白色面层腻子 分遍刮平 2.其他:未尽事宜参见施 工图说明、图纸答疑、 招标文件及相关规范图 集 | m2 | 511.51
186 | 011406003010 | 刮腻子（天棚） | 部位：便利店 1.2mm白色腻子刮平 2.其他:未尽事宜参见施 工图说明、图纸答疑、 招标文件及相关规范图 集 | m2 | 402.6
187 | 011301001006 | 天棚抹灰 | 部位：便利店 1.2mm白色腻子刮平 {另列项} 2.6mm厚DPM10干粉 砂浆找平 3.批界面剂一道 4.现浇钢筋混凝土楼面 板,表面清扫干净,湿润 5.其他:未尽事宜参见施 工图说明、图纸答疑、 招标文件及相关规范图 集 | m2 | 402.6
物业卫生间
188 | 011102003008 | 块料楼地面 | 部位：1#物业卫生间 1.8-10mm厚 600*600防滑地砖(防滑 系数不小于0.5),干水泥 擦缝 2.30mm厚DSMM15干 硬性水泥砂浆结合层 3.1.5mm厚JS聚合物水 泥基防水涂料Ⅰ型两道 ,四周上翻250mm高{另 列项} 4.最薄处20mm厚 DSM20砂浆找坡兼找平 层,找坡1%坡向地漏,表 面平整、补缺、四周抹 小八字角 5.现浇钢筋混凝土楼板 ,表面清理干净(接缝处 抹平,清除浮浆等) 6.其他:未尽事宜参见施 工图说明、图纸答疑、 招标文件及相关规范图 集 | m2 | 53.2
189 | 010404001008 | 楼地面垫层 | 部位：公寓卫生间 1.C15轻质混凝土回填 (仅公寓三层降板300卫 生间) 2.其他:未尽事宜参见施 工图说明、图纸答疑、 招标文件及相关规范图 集 | m3 | 15.96
190 | 010904002010 | 楼（地）面涂膜防水 | 部位：1#物业卫生间 1.1.5mm厚JS聚合物水 泥基防水涂料Ⅰ型两道 ,四周上翻250mm高 2.其他:未尽事宜参见施 工图说明、图纸答疑、 招标文件及相关规范图 集 | m2 | 65.77
191 | 011204003002 | 块料墙面 | 部位：1#物业卫生间 1.8-10厚600*600墙面 砖采用专用粘结剂粘贴 ,并用白水泥勾缝(贴至 吊顶高度) 2.1.5mm厚聚氨酯防水 涂料一道1200mm高 {另列项} 3.8mm厚DPM20干粉 砂浆找平 4.12mm厚DPM20砂浆 打底扫毛 5.基层墙体刷界面处理 剂一道 6.其他:未尽事宜参见施 工图说明、图纸答疑、 招标文件及相关规范图 集 | m2 | 220.05
192 | 010903002005 | 墙面涂膜防水 | 部位：1#物业卫生间 1.1.5mm厚聚氨酯防水 涂料一道1200mm高 2.其他:未尽事宜参见施 工图说明、图纸答疑、 招标文件及相关规范图 集 | m2 | 56.75
193 | 011302001004 | 吊顶天棚 | 部位：物业卫生间吊顶 1.400*400*1.2白色铝扣 板及专业配套龙骨 2.6mm厚DPM10干粉 砂浆找平 3.1.5mm厚JS聚合物水 泥基防水涂料Ⅰ型一道 {另列项} 4.批界面剂一道 5.钢筋混凝土楼板 6.其他:未尽事宜参见施 工图说明、图纸答疑、 招标文件及相关规范图 集 | m2 | 59.42
194 | 010904002011 | 天棚涂膜防水 | 部位：卫生间天棚防水 1.1.5mm厚JS聚合物水 泥基防水涂料Ⅰ型 2.其他:未尽事宜参见施 工图说明、图纸答疑、 招标文件及相关规范图 集 | m2 | 69.63
预留设备机房
195 | 011201001024 | 墙面一般抹灰 | 部位：预留设备机房 1.8mm厚DPM10干粉 砂浆找平 2.12mm厚DPM10砂浆 打底扫毛 3.基层墙体刷界面处理 剂一道 4.其他:未尽事宜参见施 工图说明、图纸答疑、 招标文件及相关规范图 集 | m2 | 117.06
196 | 011406003011 | 刮腻子（墙面） | 部位：预留设备机房 1.2mm厚白色面层腻子 分遍刮平 2.其他:未尽事宜参见施 工图说明、图纸答疑、 招标文件及相关规范图 集 | m2 | 117.06
197 | 011406003012 | 刮腻子（天棚） | 部位：预留设备机房 1.2mm白色腻子刮平 2.其他:未尽事宜参见施 工图说明、图纸答疑、 招标文件及相关规范图 集 | m2 | 51.24
198 | 011301001007 | 天棚抹灰 | 部位：预留设备机房 1.2mm白色腻子刮平 {另列项} 2.6mm厚DPM10干粉 砂浆找平 3.批界面剂一道 4.现浇钢筋混凝土楼面 板,表面清扫干净,湿润 5.其他:未尽事宜参见施 工图说明、图纸答疑、 招标文件及相关规范图 集 | m2 | 51.24
199 | 011407004008 | 涂料踢脚线 | 1.无机涂料一道,高度 120mm(燃烧等级A级) 2.内墙抹灰完成面 3.其他:未尽事宜参见施 工图说明、图纸答疑、 招标文件及相关规范图 集 | m | 43.2
电梯机房
200 | 011101001008 | 水泥砂浆楼地面 | 部位：电梯机房 1.30厚DS M20砂浆抹 面压光 2.现浇钢筋混凝土楼板 ,表面清理干净(接缝处 抹平,清除浮浆等) 3.其他:未尽事宜参见施 工图说明、图纸答疑、 招标文件及相关规范图 集 | m2 | 19.16
201 | 011201001025 | 墙面一般抹灰 | 部位：电梯机房 1.白色无机涂料二度、 2mm厚面层腻子分遍 刮平{另列项} 2.8mm厚DPM10干粉 砂浆找平 3.12mm厚DPM10砂浆 打底扫毛 4.基层墙体刷界面处理 剂一道 5.其他:未尽事宜参见施 工图说明、图纸答疑、 招标文件及相关规范图 集 | m2 | 110.8
202 | 011407001013 | 墙面喷刷涂料 | 部位：电梯机房 1.白色无机涂料二度 2.2mm厚面层腻子分遍 刮平 3.其他:未尽事宜参见施 工图说明、图纸答疑、 招标文件及相关规范图 集 | m2 | 111.29
203 | 011407002014 | 天棚喷刷涂料 | 部位：电梯机房 1.白色涂料二度 2.2mm腻子刮平 3.现浇钢筋混凝土楼面 板,表面清扫干净,湿润 ,批界面剂一道 4.其他:未尽事宜参见施 工图说明、图纸答疑、 招标文件及相关规范图 集 | m2 | 27.49
204 | 011407004009 | 涂料踢脚线 | 1.无机涂料一道,高度 120mm(燃烧等级A级) 2.内墙抹灰完成面 3.其他:未尽事宜参见施 工图说明、图纸答疑、 招标文件及相关规范图 集 | m | 25.6
加压机房
205 | 011101003008 | 细石混凝土楼地面 | 部位：地上暖通设备用 房 1.30mm厚C20细石混 凝土随捣随抹光 2.钢筋混凝土楼板,水泥 浆一道(内掺建筑胶) 3.其他:未尽事宜参见施 工图说明、图纸答疑、 招标文件及相关规范图 集 | m2 | 15.44
206 | 011201001026 | 墙面一般抹灰 | 部位：加压送风机房 1.白色无机涂料二度、 2mm厚面层腻子分遍 刮平{另列项} 2.8mm厚DPM10干粉 砂浆找平 3.12mm厚DPM10砂浆 打底扫毛 4.基层墙体刷界面处理 剂一道 5.其他:未尽事宜参见施 工图说明、图纸答疑、 招标文件及相关规范图 集 | m2 | 71.3
207 | 011407001014 | 墙面喷刷涂料 | 部位：加压送风机房 1.白色无机涂料二度 2.2mm厚面层腻子分遍 刮平 3.其他:未尽事宜参见施 工图说明、图纸答疑、 招标文件及相关规范图 集 | m2 | 72.5
208 | 011407002015 | 天棚喷刷涂料 | 部位：地上暖通设备用 房 1.白色涂料二度 2.2mm腻子刮平 3.现浇钢筋混凝土楼面 板,表面清扫干净,湿润 ,批界面剂一道 4.其他:未尽事宜参见施 工图说明、图纸答疑、 招标文件及相关规范图 集 | m2 | 15.44
209 | 011407004010 | 涂料踢脚线 | 1.无机涂料一道,高度 120mm(燃烧等级A级) 2.内墙抹灰完成面 3.其他:未尽事宜参见施 工图说明、图纸答疑、 招标文件及相关规范图 集 | m | 16.2
排风井、送风井、排油烟井
210 | 011201001027 | 墙面一般抹灰 | 部位：进风、排风排烟 井道、电梯井等风井 1.6厚DPM20将其内壁 压平抹光,且随砌随抹。 2.其他:未尽事宜参见施 工图说明、图纸答疑、 招标文件及相关规范图 集 | m2 | 2637.41
室外楼梯及变电室室外平台面层
211 | 011106004003 | 水泥砂浆楼梯面层 | 部位：楼梯水泥砂浆面 层 1.30厚DS M20砂浆抹 面压光 2.现浇钢筋混凝土楼板 ,表面清理干净(接缝处 抹平,清除浮浆等) 3.楼梯防滑条详见 22J403-1 2/ 5-7 4.其他:未尽事宜参见施 工图说明、图纸答疑、 招标文件及相关规范图 集 | m2 | 3.12
212 | 011101001009 | 水泥砂浆楼地面 | 部位：变电室室外平台 面层 1.30厚DS M20砂浆抹 面压光 2.现浇钢筋混凝土楼板 ,表面清理干净(接缝处 抹平,清除浮浆等) 3.楼梯防滑条详见 22J403-1 2/ 5-7 4.其他:未尽事宜参见施 工图说明、图纸答疑、 招标文件及相关规范图 集 | m2 | 59.35
213 | 011106002001 | 块料楼梯面层 | 部位：楼梯防滑地砖面 层 1.10厚600*600防滑地 砖面层,防水砂浆勾缝 2.20厚DS M20聚合物 水泥砂浆粘结层 3.含防滑条等相关费用 4.其他:未尽事宜参见施 工图说明、图纸答疑、 招标文件及相关规范图 集 | m2 | 14.04
214 | 011407001015 | 柱面喷刷涂料 | 部位：室外独立柱涂料 1.白色涂料二度（颜色 同外墙） 2.2mm腻子刮平 3.现浇钢筋混凝土楼面 板,表面清扫干净,湿润 ,批界面剂一道 4.其他:未尽事宜参见施 工图说明、图纸答疑、 招标文件及相关规范图 集 | m2 | 7.67
215 | 011407002016 | 天棚喷刷涂料 | 部位：室外楼梯天棚 1.白色涂料二度（颜色 同外墙） 2.2mm腻子刮平 3.现浇钢筋混凝土楼面 板,表面清扫干净,湿润 ,批界面剂一道 4.其他:未尽事宜参见施 工图说明、图纸答疑、 招标文件及相关规范图 集 | m2 | 96.3
室外连廊天棚
216 | 011407002017 | 天棚喷刷涂料 | 部位：室外连廊天棚 1.白色涂料二度（颜色 同外墙） 2.2mm腻子刮平 3.现浇钢筋混凝土楼面 板,表面清扫干净,湿润 ,批界面剂一道 4.其他:未尽事宜参见施 工图说明、图纸答疑、 招标文件及相关规范图 集 | m2 | 138.28
保温工程
217 | 011001003002 | 保温隔热墙面 | 部位：保温外墙面 1.6mm厚聚合物抗裂砂 浆分层压入两道耐碱玻 纤网格布(>160g/m2) 2.60mm岩棉板（A级 ,110kg/m3）专用粘结 剂,有效粘结面积不小于 70%,锚栓用量不小于 10个/m2(或根据深化 确定),每层设置一道专 用镀锌钢板托架,托架采 用镀锌锚栓固定于基层 墙体,锚栓有效锚固深度 在混凝土墙中不小于 30mm。在抹灰砌体上 不小于50mm。 3.其他:未尽事宜参见施 工图说明、图纸答疑、 招标文件及相关规范图 集 | m2 | 3589.33
218 | 011001003003 | 保温隔热墙面 | 部位：保温外墙面 1.6mm厚聚合物抗裂砂 浆分层压入两道耐碱玻 纤网格布(>160g/m2) 2.110mm岩棉板（A级 ,110kg/m3）专用粘结 剂,有效粘结面积不小于 70%,锚栓用量不小于 10个/m2(或根据深化 确定),每层设置一道专 用镀锌钢板托架,托架采 用镀锌锚栓固定于基层 墙体,锚栓有效锚固深度 在混凝土墙中不小于 30mm。在抹灰砌体上 不小于50mm。 3.其他:未尽事宜参见施 工图说明、图纸答疑、 招标文件及相关规范图 集 | m2 | 1687.87
外墙装饰
219 | 011201001028 | 墙面一般抹灰 | 部位：保温外墙面抹灰 1.外墙涂料/真石漆（颜 色、分格详方案立面分 色图）{另列项} 2.保温层{另列项} 3.1.5厚JS聚合物水泥基 防水涂料Ⅰ型{另列项} 4.15mm厚DPM15找平 型防水砂浆抹面 (28d,抗渗压力≥0.9) 5.涂界面砂浆或素水泥 浆喷浆内掺建筑胶 6.墙体基层表面清理干 净、修补平整 7.其他:未尽事宜参见施 工图说明、图纸答疑、 招标文件及相关规范图 集 | m2 | 4966.57
220 | 010903002006 | 墙面涂膜防水 | 部位：外墙面防水 1.1.5mm厚JS聚合物水 泥基防水涂料Ⅰ型 2.其他:未尽事宜参见施 工图说明、图纸答疑、 招标文件及相关规范图 集 | m2 | 5135.38
221 | 011201001029 | 墙面一般抹灰 | 部位：女儿墙内表面、 架空层（靠外侧）阳台 内侧、空调板内侧、其 他无保温涂料外墙面 1.真石漆、弹性涂料(具 体部位详方案立面分色 图)一底两涂、饰面基 层(满刮2mm厚柔性耐 水腻子找平){另列项} 2.15mm厚M15聚合物 水泥砂浆打底,分两遍找 平,表面扫毛 3.涂界面砂浆或素水泥 浆喷浆内掺建筑胶 4.墙体基层表面清理干 净、修补平整 5.其他:未尽事宜参见施 工图说明、图纸答疑、 招标文件及相关规范图 集 | m2 | 1384.12
222 | 011202001001 | 柱、梁面一般抹灰 | 部位：室外单梁、独立 柱 1.真石漆、弹性涂料(具 体部位详方案立面分色 图)一底两涂、饰面基 层(满刮2mm厚柔性耐 水腻子找平){另列项} 2.15mm厚M15聚合物 水泥砂浆打底,分两遍找 平,表面扫毛 3.涂界面砂浆或素水泥 浆喷浆内掺建筑胶 4.墙体基层表面清理干 净、修补平整 5.其他:未尽事宜参见施 工图说明、图纸答疑、 招标文件及相关规范图 集 | m2 | 15.1
223 | 011407001016 | 墙面喷刷涂料 | 真石漆（颜色、分格详 方案立面分色图） 1.底漆一道、面漆两道 2.饰面基层（满刮 2mm厚柔性耐水腻子 找平） 3.包含分隔缝等相关费 用 4.包含雨水管及冷凝管 处的喷涂、综合考虑涂 料分色 5.其他:未尽事宜参见施 工图说明、图纸答疑、 招标文件及相关规范图 集 | m2 | 6157.08
224 | 011407001017 | 墙面喷刷涂料 | 金属漆饰面层（颜色、 分格详方案立面分色图 ) 1.底漆一道、面漆两道 2.饰面基层（满刮 2mm厚柔性耐水腻子 找平） 3.包含分隔缝等相关费 用 4.包含雨水管及冷凝管 处的喷涂、综合考虑涂 料分色 5.其他:未尽事宜参见施 工图说明、图纸答疑、 招标文件及相关规范图 集 | m2 | 482.08
外墙方通
225 | 010807005002 | 外墙方通 | 部位：外墙方通 1.50*50*3方钢管（氟 碳漆） 2.含预埋铁件制作、安 装、防锈漆、面漆等 3.具体详见图纸设计 ,颜色综合考虑 4.其他:未尽事宜参见施 工图说明、图纸答疑、 招标文件及相关规范图 集 | m2 | 824.46
扶手、栏杆、栏板装饰
226 | 011503001002 | 楼梯栏杆 | 部位：楼梯栏杆 1.高度：900mm 2.φ60*3不锈钢扶手 3.φ28或方管24不锈钢 立柱 4.具体详见22J403-1 B1/2-7 5.含预埋铁件制作、安 装、防锈漆、面漆等 6.其他:未尽事宜参见施 工图说明、图纸答疑、 招标文件及相关规范图 集 | m | 184.51
227 | 011503001003 | 楼梯栏杆 | 部位：楼梯栏杆 1.高度：1100mm 2.φ60*3不锈钢扶手 3.φ28或方管24不锈钢 立柱 4.具体详见22J403-1 B1/2-7 5.含预埋铁件制作、安 装、防锈漆、面漆等 6.其他:未尽事宜参见施 工图说明、图纸答疑、 招标文件及相关规范图 集 | m | 2.6
228 | 011503001004 | 室外楼梯栏杆 | 部位：1#室外楼梯栏杆 1.高度：1100mm 2.φ60*3不锈钢扶手 3.φ28或方管24不锈钢 立柱 4.具体详见22J403-1 B1/2-7 5.含预埋铁件制作、安 装、防锈漆、面漆等 6.其他:未尽事宜参见施 工图说明、图纸答疑、 招标文件及相关规范图 集 | m | 52.06
229 | 011503001005 | 变电室室外平台及楼梯 栏杆 | 部位：变电室室外平台 及楼梯栏杆 1.高度：1100mm 2.φ60*3不锈钢扶手 3.φ28或方管24不锈钢 立柱 4.具体详见22J403-1 B1/2-7 5.含预埋铁件制作、安 装、防锈漆、面漆等 6.其他:未尽事宜参见施 工图说明、图纸答疑、 招标文件及相关规范图 集 | m | 34.5
230 | 011503001006 | 电梯机房室外平台及楼梯栏杆 | 部位：电梯机房室外平 台及楼梯栏杆 1.高度：1100mm 2.φ60*3不锈钢扶手 3.φ28或方管24不锈钢 立柱 4.具体详见22J403-1 B1/2-7 5.含预埋铁件制作、安 装、防锈漆、面漆等 6.其他:未尽事宜参见施 工图说明、图纸答疑、 招标文件及相关规范图 集 | m | 16
231 | 011503001007 | 护窗栏杆 | 部位：护窗栏杆 1.高度：800mm 2.φ50*1.5不锈钢管扶 手 3.φ20*1.5@110不锈钢 立柱 4.具体详见15J403-1 H3/C15 5.含预埋铁件制作、安 装、防锈漆、面漆等 6.其他:未尽事宜参见施 工图说明、图纸答疑、 招标文件及相关规范图 集 | m | 538.8
232 | 011503001008 | 屋面防护栏杆 | 部位：屋面防护栏杆 1.高度：900mm 2.φ60*3不锈钢扶手 3.φ28或方管24不锈钢 立柱 4.具体详见22J403-1 B1/2-7 5.含预埋铁件制作、安 装、防锈漆、面漆等 6.其他:未尽事宜参见施 工图说明、图纸答疑、 招标文件及相关规范图 集 | m | 98.77
233 | 011503006001 | 硬木靠墙扶手 | 部位：楼梯靠墙扶手 1.具体详见22J403-1 1/5-3 2.含预埋铁件制作、安 装、防锈漆、面漆等 3.其他:未尽事宜参见施 工图说明、图纸答疑、 招标文件及相关规范图 集 | m | 184.51
234 | 011503001009 | 走廊栏板 | 部位：室外栏板 1.高度：1220mm 2.铝合金扶手(氟碳喷涂 ),端部增加封板、铝合 金扣盖01(氟碳喷涂) 3.-120x70热轧扁钢 Q235B、20x128x3铝合 金立柱(氟碳喷涂) 4.8+1.52pvb+8mm全 超白全钢化夹胶玻璃 5.具体详见22J403-1 PC11/3-63 6.含预埋铁件制作、安 装、防锈漆、面漆等 7.其他:未尽事宜参见施 工图说明、图纸答疑、 招标文件及相关规范图 集 | m | 51.15
其他装饰工程
电梯、电梯门套
235 | 010808004002 | 金属门窗套 | 1.电梯门套 2.不锈钢门套（规格型 号综合考虑） 3.其他:未尽事宜参见施 工图说明、图纸答疑、 招标文件及相关规范图 集 | m2 | 66.69
236 | 030107002001 | 客梯（无障碍） | 1.名称:客梯（无障碍） 2.层数:14层 3.站数:14站 4.额定载重量:1050kg 5.提升高度:46.54m 6.梯速:1.5m/s 7.含安装、调试、含电 梯控制箱、脚手架、轿 厢内装饰等费用 8.其他:未尽事宜参见施 工图说明、图纸答疑、 招标文件及相关规范图 集 | 部 | 1
237 | 030107002002 | 客梯 | 1.名称:客梯 2.层数:14层 3.站数:14站 4.额定载重量:1050kg 5.提升高度:46.54m 6.梯速:1.5m/s 7.含安装、调试、含电 梯控制箱、脚手架、轿 厢内装饰等费用 8.其他:未尽事宜参见施 工图说明、图纸答疑、 招标文件及相关规范图 集 | 部 | 1
238 | 030107002003 | 货梯兼消防电梯 | 1.名称:货梯兼消防电梯 2.层数:14层 3.站数:14站 4.额定载重量:1600kg 5.提升高度:46.54m 6.梯速:1.0m/s 7.含安装、调试、含电 梯控制箱、脚手架、轿 厢内装饰等费用 8.其他:未尽事宜参见施 工图说明、图纸答疑、 招标文件及相关规范图 集 | 部 | 1
伸缩缝
239 | 010902008005 | 屋面变形缝 | 部位：屋面变形缝(平 缝） 1.铝合金 2.包含防水卷材、止水 胶条等 3.做法详见14J936 1/BW1 4.其他:未尽事宜参见施 工图说明、图纸答疑、 招标文件及相关规范图 集 | m | 17.4
240 | 010903004001 | 墙面变形缝 | 部位：外墙面变形缝 1.1mm厚铝合金盖板 2.做法详见14J936 1/BQ4 3.其他:未尽事宜参见施 工图说明、图纸答疑、 招标文件及相关规范图 集 | m | 4
241 | 010904004001 | 楼（地）面变形缝 | 部位：地面变形缝 1.1mm厚铝合金盖板 2.做法详见14J936 (1/2)/BD3 3.其他:未尽事宜参见施 工图说明、图纸答疑、 招标文件及相关规范图 集 | m | 17.4
雨水管及水簸箕
242 | 010902004001 | 屋面排水管-侧排式 | 1.排水管品种、规格 :φ110mmUPVC水落管 2.雨水斗、山墙出水口 品种、规格:雨水口采 用UPVC 3.附落水口、雨水斗 4.油漆品种、刷漆遍数 :同外墙面做法，综合 考虑 5.其他:未尽事宜参见施 工图说明、图纸答疑、 招标文件及相关规范图 集 | m | 213.5
243 | 01B004 | 水簸箕 | 1.水簸箕（混凝土水簸 箕） 2.水簸箕300（长 )*300（宽）*200（高 ),板厚度40mm 3.详见图纸设计总说明 10a水簸箕节点做法 4.其他:未尽事宜参见施 工图说明、图纸答疑、 招标文件及相关规范图 集 | 套 | 2
散水
244 | 010507001001 | 散水 | 1.20厚1:2.5水泥砂浆压 实赶光 2.素水泥浆一道（内掺 建筑胶） 3.60厚C20混凝土 4.150厚粒径10~40卵石 灌M2.5混合砂浆（或 150厚3:7灰土） 5.素土夯实，向外坡 3%~5% 6.含模板安拆、混凝土 运输、浇筑等 7.详见图集12J003,4A、 4B/A1 8.其他:未尽事宜参见施 工图说明、图纸答疑、 招标文件及相关规范图 集 | m2 | 161.31
檐口幕墙系统
245 | 011209001001 | 檐口幕墙 | 1.骨架材料种类及型号 :50x50x4mm钢管(热浸 镀锌)龙骨暂定1200分 格考虑、 50x50x4mm角钢(热浸 镀锌) 2.面层材料品种、规格 、表面处理:3mm铝单 板(氟碳喷涂) 3.埋件:300*200*10 4.包含防锈、防火要求 ,含后期设计深化相关 费用，中标后不再调整 5.具体详见图纸做法 6.其他:未尽事宜参见施 工图说明、图纸答疑、 招标文件及相关规范图 集 | m2 | 368.84
烟道、卫生间排气道、风帽
246 | 010514001001 | 成品烟道 | 成品烟道 1.截面尺寸300*320 2.材质综合考虑、含止 回阀等相关费用 3.详见图集16J916-1 第 7页 C-C-14 4.其他:未尽事宜参见施 工图说明、图纸答疑、 招标文件及相关规范图 集 | m | 158.76
247 | 030703013001 | 不锈钢风帽 | 1.成品无动力风帽 2.材质规格综合考虑 3.其他:未尽事宜参见施 工图说明、图纸答疑、 招标文件及相关规范图 集 | 个 | 4
台阶
248 | 010507004001 | 台阶 | 砖砌台阶 1.M5水泥砂浆砖砌台阶 2.其他:未尽事宜参见施 工图说明、图纸答疑、 招标文件及相关规范图 集 | m2 | 7.78
249 | 011107004001 | 水泥砂浆台阶面 | 1.20厚DS M20水泥砂 浆面层 2.其他:未尽事宜参见施 工图说明、图纸答疑、 招标文件及相关规范图 集 | m2 | 2.31
沉降观测点
250 | 01B005 | 沉降观测点 | 1.沉降观测点 2.三级钢16，长度不低 于190mm 3.其他:未尽事宜参见施 工图说明、图纸答疑、 招标文件及相关规范图 集 | 套 | 8
电梯吊钩
251 | 010516002001 | 电梯吊钩 | 1.构件名称：电梯吊钩 2.钢材品种、规格 :φ20 3.包含涂刷防锈漆、调 和漆等 4.其他:未尽事宜参见施 工图说明、图纸答疑、 招标文件及相关规范图 集 | t | 0.02
钢爬梯
252 | 010516002002 | 屋面钢直梯 | 1.构件名称：屋面钢直 梯 2.做法详见图集 15J40301 WT1b/D3 3.包含预埋件、涂刷防 锈漆、调和漆等 4.其他:未尽事宜参见施 工图说明、图纸答疑、 招标文件及相关规范图 集 | t | 0.19
楼梯栏杆底部素砼台
253 | 010507007001 | 其他构件 | 部位：楼梯栏杆底部素 砼台 1.100mm*100mm素砼 标号C20 2.含模板安拆、混凝土 运输、浇筑等 3.其他:未尽事宜参见施 工图说明、图纸答疑、 招标文件及相关规范图 集 | m3 | 0.03
设备基础抹灰
254 | 011201001030 | 设备基础抹灰 | 部位：设备基础抹灰 1.详见图纸设计 2.其他:未尽事宜参见施 工图说明、图纸答疑、 招标文件及相关规范图 集 | m2 | 20.81
成品线性排水沟
255 | 040201022001 | 排水沟、截水沟 | 部位：室外连廊成品线 性排水沟 1.面层详见室外连廊屋 面{另列项} 2.不锈钢排水沟盖板 3.树脂排水沟340(宽 )*180(高) 4.具体详见图纸设计 5.其他:未尽事宜参见施 工图说明、图纸答疑、 招标文件及相关规范图 集 | m | 34.4
楼梯滑动支座
256 | 010904004002 | 楼梯滑动支座 | 1.部位;楼梯滑动支座处 填充 2.做法：详见图集 22G101-2，第2-27页 3.其他:未尽事宜参见施 工图说明、图纸答疑、 招标文件及相关规范图 集 | m | 67.6
257 | 011701001002 | 综合脚手架 | 1.综合脚手架 2.施工完成单体所需要 的脚手架 3.其他:未尽事宜参见施 工图说明、图纸答疑、 招标文件及相关规范图 集 | m2 | 10000.81
258 | 011701006003 | 满堂脚手架 | 1.构件名称:单项脚手架 室内浇筑高度在3.6m以 外的楼板 2.其他:未尽事宜参见施 工图说明、图纸答疑、 招标文件及相关规范图 集 | m2 | 1508.1
259 | 011701002004 | 外脚手架 | 1.构件名称:单项脚手架 砌筑高度在3.6m以外的 砌块内墙 2.其他:未尽事宜参见施 工图说明、图纸答疑、 招标文件及相关规范图 集 | m2 | 1794.68
260 | 011701002005 | 外脚手架 | 1.构件名称:单项脚手架 独立柱脚手架 2.其他:未尽事宜参见施 工图说明、图纸答疑、 招标文件及相关规范图 集 | m2 | 74.88
261 | 011701006004 | 满堂脚手架 | 1.构件名称:单项脚手架 室内墙面粉饰高度在 3.6m以外的 2.其他:未尽事宜参见施 工图说明、图纸答疑、 招标文件及相关规范图 集 | m2 | 1508.1
262 | 011701003001 | 里脚手架 | 1.构件名称:里脚手架 2.其他:未尽事宜参见施 工图说明、图纸答疑、 招标文件及相关规范图 集 | m2 | 24.55
263 | 011703001002 | 垂直运输 | 1.垂直运输费：檐高 60m以内 2.含非泵送混凝土垂直 运输增加费 3.其他:未尽事宜参见施 工图说明、图纸答疑、 招标文件及相关规范图 集 | m2 | 7186.91
264 | 011703001003 | 垂直运输 | 1.垂直运输费：檐高 40m以内 2.含非泵送混凝土垂直 运输增加费 3.其他:未尽事宜参见施 工图说明、图纸答疑、 招标文件及相关规范图 集 | m2 | 2813.9
265 | 011704001001 | 超高施工增加 | 1.多、高层建筑物超高 增加费：檐高60m以内 2.其他:未尽事宜参见施 工图说明、图纸答疑、 招标文件及相关规范图 集 | m2 | 3915.23
266 | 011704001002 | 超高施工增加 | 1.多、高层建筑物超高 增加费：檐高40m以内 2.其他:未尽事宜参见施 工图说明、图纸答疑、 招标文件及相关规范图 集 | m2 | 1067.47
267 | 010505002002 | 设备基础模板 | 名称：现浇混凝土设备 基础模板 1.模板及支撑制作、安 装、拆除、堆放、运输 及清理模内杂物、刷隔 离剂等 2.综合考虑模板支撑及 满足支模所需的所有其 他主辅材 3.其他:未尽事宜参见施 工图说明、图纸答疑、 招标文件及相关规范图 集 | m2 | 14.47
268 | 011702002003 | 矩形柱 | 1.高度:H≤3.6m 2.模板及支撑制作、安 装、拆除、堆放、运输 及清理模内杂物、刷隔 离剂等 3.综合考虑模板支撑及 满足支模所需的所有其 他主辅材 4.含对拉螺栓堵眼增加 费 5.其他:未尽事宜参见施 工图说明、图纸答疑、 招标文件及相关规范图 集 | m2 | 2538.61
269 | 011702002004 | 矩形柱 | 1.高度:3.6＜H≤4.6m 2.模板及支撑制作、安 装、拆除、堆放、运输 及清理模内杂物、刷隔 离剂等 3.综合考虑模板支撑及 满足支模所需的所有其 他主辅材 4.含对拉螺栓堵眼增加 费 5.其他:未尽事宜参见施 工图说明、图纸答疑、 招标文件及相关规范图 集 | m2 | 330.05
270 | 011702002005 | 矩形柱 | 1.高度:4.6＜H≤5.6m 2.模板及支撑制作、安 装、拆除、堆放、运输 及清理模内杂物、刷隔 离剂等 3.综合考虑模板支撑及 满足支模所需的所有其 他主辅材 4.含对拉螺栓堵眼增加 费 5.其他:未尽事宜参见施 工图说明、图纸答疑、 招标文件及相关规范图 集 | m2 | 72.7
271 | 011702002006 | 矩形柱 | 1.高度:5.6＜H≤6.6m 2.模板及支撑制作、安 装、拆除、堆放、运输 及清理模内杂物、刷隔 离剂等 3.综合考虑模板支撑及 满足支模所需的所有其 他主辅材 4.含对拉螺栓堵眼增加 费 5.其他:未尽事宜参见施 工图说明、图纸答疑、 招标文件及相关规范图 集 | m2 | 463.45
272 | 011702011003 | 直形墙 | 1.高度:H≤3.6m 2.模板及支撑制作、安 装、拆除、堆放、运输 及清理模内杂物、刷隔 离剂等 3.综合考虑模板支撑及 满足支模所需的所有其 他主辅材 4.含对拉螺栓堵眼增加 费、不再区分短肢剪力 墙，投标人投标时综合 考虑 5.其他:未尽事宜参见施 工图说明、图纸答疑、 招标文件及相关规范图 集 | m2 | 9.24
273 | 011702006003 | 矩形梁 | 1.高度:H≤3.6m 2.模板及支撑制作、安 装、拆除、堆放、运输 及清理模内杂物、刷隔 离剂等 3.综合考虑模板支撑及 满足支模所需的所有其 他主辅材 4.含对拉螺栓堵眼增加 费 5.其他:未尽事宜参见施 工图说明、图纸答疑、 招标文件及相关规范图 集 | m2 | 4413.6
274 | 011702006004 | 矩形梁 | 1.高度:3.6＜H≤4.6m 2.模板及支撑制作、安 装、拆除、堆放、运输 及清理模内杂物、刷隔 离剂等 3.综合考虑模板支撑及 满足支模所需的所有其 他主辅材 4.含对拉螺栓堵眼增加 费 5.其他:未尽事宜参见施 工图说明、图纸答疑、 招标文件及相关规范图 集 | m2 | 375.95
275 | 011702006005 | 矩形梁 | 1.高度:4.6＜H≤5.6m 2.模板及支撑制作、安 装、拆除、堆放、运输 及清理模内杂物、刷隔 离剂等 3.综合考虑模板支撑及 满足支模所需的所有其 他主辅材 4.含对拉螺栓堵眼增加 费 5.其他:未尽事宜参见施 工图说明、图纸答疑、 招标文件及相关规范图 集 | m2 | 100.65
276 | 011702006006 | 矩形梁 | 1.高度:5.6＜H≤6.6m 2.模板及支撑制作、安 装、拆除、堆放、运输 及清理模内杂物、刷隔 离剂等 3.综合考虑模板支撑及 满足支模所需的所有其 他主辅材 4.含对拉螺栓堵眼增加 费 5.其他:未尽事宜参见施 工图说明、图纸答疑、 招标文件及相关规范图 集 | m2 | 431.93
277 | 011702014002 | 有梁板 | 1.高度:H≤3.6m 2.模板及支撑制作、安 装、拆除、堆放、运输 及清理模内杂物、刷隔 离剂等 3.综合考虑模板支撑及 满足支模所需的所有其 他主辅材 4.其他:未尽事宜参见施 工图说明、图纸答疑、 招标文件及相关规范图 集 | m2 | 8227.49
278 | 011702014003 | 有梁板 | 1.高度:3.6＜H≤4.6m 2.模板及支撑制作、安 装、拆除、堆放、运输 及清理模内杂物、刷隔 离剂等 3.综合考虑模板支撑及 满足支模所需的所有其 他主辅材 4.其他:未尽事宜参见施 工图说明、图纸答疑、 招标文件及相关规范图 集 | m2 | 850.09
279 | 011702014004 | 有梁板 | 1.高度:4.6＜H≤5.6m 2.模板及支撑制作、安 装、拆除、堆放、运输 及清理模内杂物、刷隔 离剂等 3.综合考虑模板支撑及 满足支模所需的所有其 他主辅材 4.其他:未尽事宜参见施 工图说明、图纸答疑、 招标文件及相关规范图 集 | m2 | 177.53
280 | 011702014005 | 有梁板 | 1.高度:5.6＜H≤6.6m 2.模板及支撑制作、安 装、拆除、堆放、运输 及清理模内杂物、刷隔 离剂等 3.综合考虑模板支撑及 满足支模所需的所有其 他主辅材 4.其他:未尽事宜参见施 工图说明、图纸答疑、 招标文件及相关规范图 集 | m2 | 913.63
281 | 011702016002 | 平板 | 1.高度:H≤3.6m 2.模板及支撑制作、安 装、拆除、堆放、运输 及清理模内杂物、刷隔 离剂等 3.综合考虑模板支撑及 满足支模所需的所有其 他主辅材 4.其他:未尽事宜参见施 工图说明、图纸答疑、 招标文件及相关规范图 集 | m2 | 903.22
282 | 011702016003 | 平板 | 1.高度:3.6＜H≤4.6m 2.模板及支撑制作、安 装、拆除、堆放、运输 及清理模内杂物、刷隔 离剂等 3.综合考虑模板支撑及 满足支模所需的所有其 他主辅材 4.其他:未尽事宜参见施 工图说明、图纸答疑、 招标文件及相关规范图 集 | m2 | 91
283 | 011702016004 | 平板 | 1.高度:4.6＜H≤5.6m 2.模板及支撑制作、安 装、拆除、堆放、运输 及清理模内杂物、刷隔 离剂等 3.综合考虑模板支撑及 满足支模所需的所有其 他主辅材 4.其他:未尽事宜参见施 工图说明、图纸答疑、 招标文件及相关规范图 集 | m2 | 15.49
284 | 011702016005 | 平板 | 1.高度:5.6＜H≤6.6m 2.模板及支撑制作、安 装、拆除、堆放、运输 及清理模内杂物、刷隔 离剂等 3.综合考虑模板支撑及 满足支模所需的所有其 他主辅材 4.其他:未尽事宜参见施 工图说明、图纸答疑、 招标文件及相关规范图 集 | m2 | 91
285 | 011702023002 | 凸飘窗顶（底）板 | 部位：凸飘窗顶（底 )板模板 1.模板及支撑制作、安 装、拆除、堆放、运输 及清理模内杂物、刷隔 离剂等 2.综合考虑模板支撑及 满足支模所需的所有其 他主辅材 3.其他:未尽事宜参见施 工图说明、图纸答疑、 招标文件及相关规范图 集 | m2 | 988.76
286 | 011702021001 | 栏板 | 部位：栏板模板 1.模板及支撑制作、安 装、拆除、堆放、运输 及清理模内杂物、刷隔 离剂等 2.综合考虑模板支撑及 满足支模所需的所有其 他主辅材 3.其他:未尽事宜参见施 工图说明、图纸答疑、 招标文件及相关规范图 集 | m2 | 1786.49
287 | 011702028001 | 主体压顶 | 部位：主体压顶模板 1.模板及支撑制作、安 装、拆除、堆放、运输 及清理模内杂物、刷隔 离剂等 2.综合考虑模板支撑及 满足支模所需的所有其 他主辅材 3.其他:未尽事宜参见施 工图说明、图纸答疑、 招标文件及相关规范图 集 | m2 | 1.02
288 | 011702023003 | 悬挑板 | 部位：悬挑板模板 1.模板及支撑制作、安 装、拆除、堆放、运输 及清理模内杂物、刷隔 离剂等 2.综合考虑模板支撑及 满足支模所需的所有其 他主辅材 3.其他:未尽事宜参见施 工图说明、图纸答疑、 招标文件及相关规范图 集 | m2 | 474.04
289 | 011702024002 | 楼梯 | 部位：单跑楼梯 1.模板及支撑制作、安 装、拆除、堆放、运输 及清理模内杂物、刷隔 离剂等 2.综合考虑模板支撑及 满足支模所需的所有其 他主辅材 3.其他:未尽事宜参见施 工图说明、图纸答疑、 招标文件及相关规范图 集 | m2 | 3.12
290 | 011702024003 | 楼梯 | 部位：双跑楼梯 1.模板及支撑制作、安 装、拆除、堆放、运输 及清理模内杂物、刷隔 离剂等 2.综合考虑模板支撑及 满足支模所需的所有其 他主辅材 3.其他:未尽事宜参见施 工图说明、图纸答疑、 招标文件及相关规范图 集 | m2 | 345.72
291 | 011702024004 | 楼梯 | 部位：三跑楼梯 1.模板及支撑制作、安 装、拆除、堆放、运输 及清理模内杂物、刷隔 离剂等 2.综合考虑模板支撑及 满足支模所需的所有其 他主辅材 3.其他:未尽事宜参见施 工图说明、图纸答疑、 招标文件及相关规范图 集 | m2 | 36.99
292 | 011702003002 | 构造柱 | 部位：构造柱模板 1.模板及支撑制作、安 装、拆除、堆放、运输 及清理模内杂物、刷隔 离剂等 2.综合考虑模板支撑及 满足支模所需的所有其 他主辅材 3.其他:未尽事宜参见施 工图说明、图纸答疑、 招标文件及相关规范图 集 | m2 | 2034.09
293 | 011702008003 | 圈梁 | 部位：圈梁、水平系梁 、电梯井圈梁模板 1.模板及支撑制作、安 装、拆除、堆放、运输 及清理模内杂物、刷隔 离剂等 2.综合考虑模板支撑及 满足支模所需的所有其 他主辅材 3.其他:未尽事宜参见施 工图说明、图纸答疑、 招标文件及相关规范图 集 | m2 | 402.93
294 | 011702008004 | 圈梁 | 部位：反坎、止水带、 门槛模板 1.模板及支撑制作、安 装、拆除、堆放、运输 及清理模内杂物、刷隔 离剂等 2.综合考虑模板支撑及 满足支模所需的所有其 他主辅材 3.其他:未尽事宜参见施 工图说明、图纸答疑、 招标文件及相关规范图 集 | m2 | 871.61
295 | 011702009001 | 过梁 | 部位：过梁模板 1.模板及支撑制作、安 装、拆除、堆放、运输 及清理模内杂物、刷隔 离剂等 2.综合考虑模板支撑及 满足支模所需的所有其 他主辅材 3.其他:未尽事宜参见施 工图说明、图纸答疑、 招标文件及相关规范图 集 | m2 | 324.86
296 | 010505002003 | 设备基础模板 | 名称：现浇混凝土设备 基础模板 1.模板及支撑制作、安 装、拆除、堆放、运输 及清理模内杂物、刷隔 离剂等 2.综合考虑模板支撑及 满足支模所需的所有其 他主辅材 3.其他:未尽事宜参见施 工图说明、图纸答疑、 招标文件及相关规范图 集 | m2 | 14.47
297 | 011702020002 | 其他板 | 部位：下挂板模板 1.模板及支撑制作、安 装、拆除、堆放、运输 及清理模内杂物、刷隔 离剂等 2.综合考虑模板支撑及 满足支模所需的所有其 他主辅材 3.其他:未尽事宜参见施 工图说明、图纸答疑、 招标文件及相关规范图 集 | m2 | 42.92
298 | 041102013002 | 线条模板增加费 | 1.模板及支撑制作、安 装、拆除、堆放、运输 及清理模内杂物、刷隔 离剂等 2.综合考虑模板支撑及 满足支模所需的所有其 他主辅材 3.其他:未尽事宜参见施 工图说明、图纸答疑、 招标文件及相关规范图 集 | m | 1916.08
合计
工程名称：1#楼-电气工程(245)
序号 | 项目编码 | 项目名称项目特征 | 项目特征描述 | 计量单位 | 工程量 | 金 额(元)
[6 empty] | 综合单价 | 合价 | 其中
暂估价
地上部分
管井内
配电箱柜
1 | 030404017001 | 配电箱 | 1.名称:1-PD1、5- PD1、10-PD1应急照明 集中电源箱 2.接线端子材质、规格 :2.5mm2 3.安装方式:挂墙明装 ,底距地1 .7m 4.其他:未尽事宜参见施 工图说明、图纸答疑、 招标文件及相关规范图 集 | 台 | 3
2 | 030404017002 | 配电箱 | 1.名称:1-ATL1公共照 明配电箱 2.接线端子材质、规格 :2.5mm2 3.安装方式:挂墙明装 ,底距地0.7m 4.其他:未尽事宜参见施 工图说明、图纸答疑、 招标文件及相关规范图 集 | 台 | 1
3 | 030404017003 | 配电箱 | 1.名称:3-ATL1、9- ATL1公共照明配电箱 2.接线端子材质、规格 :2.5mm2 3.安装方式:挂墙明装 ,底距地1 .1m 4.其他:未尽事宜参见施 工图说明、图纸答疑、 招标文件及相关规范图 集 | 台 | 2
4 | 030404017004 | 配电箱 | 1.名称:1-ATE 应急照明 双切箱 2.接线端子材质、规格 :2.5mm2 3.安装方式:挂墙明装 ,底距地1 .1m 4.其他:未尽事宜参见施 工图说明、图纸答疑、 招标文件及相关规范图 集 | 台 | 1
5 | 030404017005 | 配电箱 | 1.名称:13-ATJF 预留设 备机房配电总箱 2.安装方式:挂墙明装 ,底距地1 .1m 3.其他:未尽事宜参见施 工图说明、图纸答疑、 招标文件及相关规范图 集 | 台 | 1
6 | 030404030001 | 分流器 | 1.名称:T接箱 2.型号 :4*35+1*16/5*10 3.敷设部位：地上管井 内 4.其他:未尽事宜参见施 工图说明、图纸答疑、 招标文件及相关规范图 集 | 个 | 6
桥架电缆
7 | 030411003001 | 桥架 | 1.名称:普通电力桥架 2.规格:300*100 3.安装部位:地上管井内 4.其他:未尽事宜参见施 工图说明、图纸答疑、 招标文件及相关规范图 集 | m | 47.9
8 | 030411003002 | 桥架 | 1.名称:消防电力桥架 2.规格:200*100 3.安装部位:地上管井内 4.其他:未尽事宜参见施 工图说明、图纸答疑、 招标文件及相关规范图 集 | m | 44.6
9 | 030413001001 | 铁构件 | 1.名称:桥架支撑架 3.安装部位：地上管井 内 4.其他:未尽事宜参见施 工图说明、图纸答疑、 招标文件及相关规范图 集 | kg | 46.81
10 | 030408008001 | 防火堵洞 | 1.名称:防火封堵 2.材质:柔性防火封堵材 料封堵 3.部位:穿墙、穿楼板 4.其他:未尽事宜参见施 工图说明、图纸答疑、 招标文件及相关规范图 集 | 处 | 26
11 | 030408001001 | 电力电缆 | 1.名称:隔热型矿物绝缘 电缆 2.规格:BTGY-3*4 3.材质:铜芯 4.敷设方式、部位:地上 管井内 5.其他:未尽事宜参见施 工图说明、图纸答疑、 招标文件及相关规范图 集 | m | 78.41
12 | 030408001002 | 电力电缆 | 1.名称:电力电缆 2.规格:WDZ-YJY-5*10 3.材质:铜芯 4.敷设方式、部位:地上 管井内 5.其他:未尽事宜参见施 工图说明、图纸答疑、 招标文件及相关规范图 集 | m | 37.93
13 | 030408006001 | 电力电缆头 | 1.名称:电力电缆头 2.型号:3芯 3.规格:10mm2及以下 4.材质、类型:铜芯 5.安装部位:地上管井内 6.电压等级（kV):1KV以 下 7.其他:未尽事宜参见施 工图说明、图纸答疑、 招标文件及相关规范图 集 | 个 | 8
14 | 030408006002 | 电力电缆头 | 1.名称:电力电缆头 2.型号:5芯 3.规格:10mm2及以下 4.材质、类型:铜芯 5.安装部位:地上管井内 6.电压等级（kV):1KV以 下 7.其他:未尽事宜参见施 工图说明、图纸答疑、 招标文件及相关规范图 集 | 个 | 14
配管配线
15 | 030411001001 | 配管 | 1.名称:电气配管 2.材质:刚性阻燃管 3.规格:PC20 4.配置形式:暗配，包含 切槽及覆盖钢丝网片 5.敷设部位:室内 6.其他:未尽事宜参见施 工图说明、图纸答疑、 招标文件及相关规范图 集 | m | 221.46
16 | 030411001002 | 配管 | 1.名称:电气配管 2.材质:镀锌低压流体输 送用焊接钢管 3.规格:SC20 4.配置形式:暗配，包含 切槽及覆盖钢丝网片 5.敷设部位:室内 6.其他:未尽事宜参见施 工图说明、图纸答疑、 招标文件及相关规范图 集 | m | 65.95
17 | 030411001003 | 配管 | 1.名称:电气配管 2.材质:镀锌低压流体输 送用焊接钢管 3.规格:SC32 4.配置形式:暗配，包含 切槽及覆盖钢丝网片 5.敷设部位:室内 6.其他:未尽事宜参见施 工图说明、图纸答疑、 招标文件及相关规范图 集 | m | 11.4
18 | 030411004001 | 配线 | 1.名称:管内穿线 2.规格:WDZ-BYJ-2.5 3.材质:铜芯 4.配线部位:地上管井内 5.其他:未尽事宜参见施 工图说明、图纸答疑、 招标文件及相关规范图 集 | m | 1067.67
19 | 030411004002 | 配线 | 1.名称:管内穿线 2.规格:WDZN-BYJ-2.5 3.材质:铜芯 4.配线部位:地上管井内 5.其他:未尽事宜参见施 工图说明、图纸答疑、 招标文件及相关规范图 集 | m | 262.42
20 | 030411004003 | 配线 | 1.名称:管内穿线 2.规格:WDZN-BYJ-6 3.材质:铜芯 4.配线部位:地上管井内 5.其他:未尽事宜参见施 工图说明、图纸答疑、 招标文件及相关规范图 集 | m | 1301.4
照明灯具
21 | 030412001001 | 普通灯具 | 1.名称:门上座灯 2.规格:8W，LED 3.安装形式:壁装,门框 上方0.2m 4.安装部位:地上电井内 5.其他:未尽事宜参见施 工图说明、图纸答疑、 招标文件及相关规范图 集 | 套 | 28
22 | 030412001002 | 普通灯具 | 1.名称:裸灯头（电梯井 道） 2.规格:8W,LED 3.安装形式:壁装 4.安装部位:地上电梯井 内 5.其他:未尽事宜参见施 工图说明、图纸答疑、 招标文件及相关规范图 集 | 套 | 30
23 | 030411006001 | 接线盒 | 1.名称:金属接线盒 2.安装形式:暗装 3.安装部位:地上管井内 4.其他:未尽事宜参见施 工图说明、图纸答疑、 招标文件及相关规范图 集 | 个 | 58
开关插座
24 | 030404034001 | 照明开关 | 1.名称:单联翘板开关 2.规格:250V,10A 3.安装方式:暗装,距地 1.3m 4.安装部位:地上电井内 5.其他:未尽事宜参见施 工图说明、图纸答疑、 招标文件及相关规范图 集 | 个 | 28
25 | 030404035001 | 插座 | 1.名称:单相二三极暗插 座 2.规格:250V 10A 3.安装方式:暗装,距地 0.3m 4.安装部位:地上电井内 5.其他:未尽事宜参见施 工图说明、图纸答疑、 招标文件及相关规范图 集 | 个 | 28
26 | 030411006002 | 接线盒 | 1.名称:金属开关（插座 )盒 2.安装形式:暗装 3.安装部位:地上管井内 4.其他:未尽事宜参见施 工图说明、图纸答疑、 招标文件及相关规范图 集 | 个 | 56
管井外
配电箱柜
27 | 030404017006 | 配电箱 | 1.名称:1-PTDT1普通电 梯配电总箱 2.接线端子材质、规格 :2.5mm2 3.安装方式:挂墙明装 ,底距地1 .1m 4.其他:未尽事宜参见施 工图说明、图纸答疑、 招标文件及相关规范图 集 | 台 | 1
28 | 030404017007 | 配电箱 | 1.名称:1-XFDT1消防电 梯配电总箱 2.接线端子材质、规格 :2.5mm2 3.安装方式:挂墙明装 ,底距地1 .1m 4.其他:未尽事宜参见施 工图说明、图纸答疑、 招标文件及相关规范图 集 | 台 | 1
29 | 030404017008 | 配电箱 | 1.名称:1-APCT 餐厅配 电箱 2.安装方式:挂墙明装 ,底距地1 .1m 3.其他:未尽事宜参见施 工图说明、图纸答疑、 招标文件及相关规范图 集 | 台 | 1
30 | 030404017009 | 配电箱 | 1.名称:1-APKT 空调配 电箱 2.安装方式:挂墙明装 ,底距地1 .1m 3.其他:未尽事宜参见施 工图说明、图纸答疑、 招标文件及相关规范图 集 | 台 | 1
31 | 030404017010 | 配电箱 | 1.名称:1-APLJ 垃圾房配 电箱 2.安装方式:挂墙明装 ,底距地1 .1m 3.其他:未尽事宜参见施 工图说明、图纸答疑、 招标文件及相关规范图 集 | 台 | 1
32 | 030404017011 | 配电箱 | 1.名称:1-APRS 热水机 房配电箱 2.安装方式:挂墙明装 ,底距地1 .1m 3.其他:未尽事宜参见施 工图说明、图纸答疑、 招标文件及相关规范图 集 | 台 | 1
33 | 030404017012 | 配电箱 | 1.名称:1-ATZY 正压风 机控制箱 2.安装方式:挂墙明装 ,底距地1 .1m 3.其他:未尽事宜参见施 工图说明、图纸答疑、 招标文件及相关规范图 集 | 台 | 1
34 | 030404017013 | 配电箱 | 1.名称:1-APSP1 2.接线端子材质、规格 :2.5mm2 3.安装方式:挂墙明装 ,底距地1 .1m 4.其他:未尽事宜参见施 工图说明、图纸答疑、 招标文件及相关规范图 集 | 台 | 1
35 | 030404017014 | 配电箱 | 1.名称:2-ALSP1、2、 3、4、5 2.接线端子材质、规格 :2.5mm2 3.安装方式:挂墙明装 ,底距地1 .1m 4.其他:未尽事宜参见施 工图说明、图纸答疑、 招标文件及相关规范图 集 | 台 | 5
36 | 030404017015 | 配电箱 | 1.名称:2-ALWY1、、 3物业用房配电箱 2.接线端子材质、规格 :2.5mm2 3.安装方式:挂墙明装 ,底距地1 .1m 4.其他:未尽事宜参见施 工图说明、图纸答疑、 招标文件及相关规范图 集 | 台 | 2
37 | 030404017016 | 配电箱 | 1.名称:2-ALWY1、2、 3物业用房配电箱 2.接线端子材质、规格 :2.5mm2 3.安装方式:挂墙明装 ,底距地1 .1m 4.其他:未尽事宜参见施 工图说明、图纸答疑、 招标文件及相关规范图 集 | 台 | 1
38 | 030404017017 | 配电箱 | 1.名称:13-APJF1、2、3 预留设备机房配电箱 2.安装方式:挂墙明装 ,底距地1 .1m 3.其他:未尽事宜参见施 工图说明、图纸答疑、 招标文件及相关规范图 集 | 台 | 3
39 | 030404017018 | 配电箱 | 1.名称:AC-HXHB 回水 循环泵控制箱 2.安装方式:挂墙明装 ,底距地1 .1m 3.其他:未尽事宜参见施 工图说明、图纸答疑、 招标文件及相关规范图 集 | 台 | 2
40 | 030404017019 | 配电箱 | 1.名称:AC-RXHB 热水 循环泵控制箱 2.安装方式:挂墙明装 ,底距地1 .1m 3.其他:未尽事宜参见施 工图说明、图纸答疑、 招标文件及相关规范图 集 | 台 | 2
41 | 030404017020 | 配电箱 | 1.名称:AC-PF 通风兼事 故通风机控制箱 2.安装方式:挂墙明装 ,底距地1 .1m 3.其他:未尽事宜参见施 工图说明、图纸答疑、 招标文件及相关规范图 集 | 台 | 2
42 | 030404017021 | 配电箱 | 1.名称:AC-XFQSB 消防 潜污泵控制箱（设备自 带） 2.安装方式:挂墙明装 ,底距地1 .1m 3.其他:未尽事宜参见施 工图说明、图纸答疑、 招标文件及相关规范图 集 | 台 | 2
43 | 030404017022 | 配电箱 | 1.名称:R-APRB 空气源 热泵配电箱 2.安装方式:挂墙明装 ,底距地1 .5m 3.其他:未尽事宜参见施 工图说明、图纸答疑、 招标文件及相关规范图 集 | 台 | 1
44 | 030404017023 | 配电箱 | 1.名称:R-FGAL 顶层泛 光照明箱 2.安装方式:挂墙明装 ,底距地1 .1m 3.其他:未尽事宜参见施 工图说明、图纸答疑、 招标文件及相关规范图 集 | 台 | 1
45 | 030404017024 | 配电箱 | 1.名称:电梯控制箱（设 备自带） 2.安装方式:挂墙明装 ,底距地1 .5m 3.其他:未尽事宜参见施 工图说明、图纸答疑、 招标文件及相关规范图 集 | 台 | 3
桥架电缆
46 | 030411003003 | 桥架 | 1.名称:普通电力桥架 2.规格:200*100 3.安装部位:地上室内 4.其他:未尽事宜参见施 工图说明、图纸答疑、 招标文件及相关规范图 集 | m | 608.3
47 | 030411003004 | 桥架 | 1.名称:消防电力桥架 2.规格:200*100 3.安装部位:地上室内 4.其他:未尽事宜参见施 工图说明、图纸答疑、 招标文件及相关规范图 集 | m | 7.17
48 | 030413001002 | 铁构件 | 1.名称:桥架支撑架 3.安装部位：地上室内 4.其他:未尽事宜参见施 工图说明、图纸答疑、 招标文件及相关规范图 集 | kg | 545.21
49 | 030408001003 | 电力电缆 | 1.名称:隔热型矿物绝缘 电缆 2.规格:BTGY-3*4 3.材质:铜芯 4.敷设方式、部位:地上 室内 5.其他:未尽事宜参见施 工图说明、图纸答疑、 招标文件及相关规范图 集 | m | 28.94
50 | 030408001004 | 电力电缆 | 1.名称:电力电缆 2.规格:WDZ-YJY-5*10 3.材质:铜芯 4.敷设方式、部位:地上 室内 5.其他:未尽事宜参见施 工图说明、图纸答疑、 招标文件及相关规范图 集 | m | 181.83
51 | 030408001005 | 电力电缆 | 1.名称:电力电缆 2.规格:WDZN-YJY-4*10 3.材质:铜芯 4.敷设方式、部位:地上 室内 5.其他:未尽事宜参见施 工图说明、图纸答疑、 招标文件及相关规范图 集 | m | 7.94
52 | 030408001006 | 电力电缆 | 1.名称:电力电缆 2.规格:WDZN-YJY- 4*2.5 3.材质:铜芯 4.敷设方式、部位:地上 室内 5.其他:未尽事宜参见施 工图说明、图纸答疑、 招标文件及相关规范图 集 | m | 53.5
53 | 030408001007 | 电力电缆 | 1.名称:电力电缆 2.规格:WDZ-YJY-4*2.5 3.材质:铜芯 4.敷设方式、部位:地上 室内 5.其他:未尽事宜参见施 工图说明、图纸答疑、 招标文件及相关规范图 集 | m | 53.09
54 | 030408001008 | 电力电缆 | 1.名称:电力电缆 2.规格:WDZ-YJY-5*4 3.材质:铜芯 4.敷设方式、部位:地上 室内 5.其他:未尽事宜参见施 工图说明、图纸答疑、 招标文件及相关规范图 集 | m | 99.67
55 | 030408001009 | 电力电缆 | 1.名称:电力电缆 2.规格:WDZ-YJY-5*6 3.材质:铜芯 4.敷设方式、部位:地上 室内 5.其他:未尽事宜参见施 工图说明、图纸答疑、 招标文件及相关规范图 集 | m | 71.36
56 | 030408001010 | 电力电缆 | 1.名称:电力电缆 2.规格:WDZ-YJY-5*16 3.材质:铜芯 4.敷设方式、部位:地上 室内 5.其他:未尽事宜参见施 工图说明、图纸答疑、 招标文件及相关规范图 集 | m | 163.52
57 | 030408001011 | 电力电缆 | 1.名称:电力电缆 2.规格:WDZN-YJY-5*16 3.材质:铜芯 4.敷设方式、部位:地上 室内 5.其他:未尽事宜参见施 工图说明、图纸答疑、 招标文件及相关规范图 集 | m | 12.48
58 | 030408001012 | 电力电缆 | 1.名称:电力电缆 2.规格:WDZ-YJY- 4*25+1*16 3.材质:铜芯 4.敷设方式、部位:地上 室内 5.其他:未尽事宜参见施 工图说明、图纸答疑、 招标文件及相关规范图 集 | m | 82.33
59 | 030408006003 | 电力电缆头 | 1.名称:电力电缆头 2.型号:5芯 3.规格:16mm2及以下 4.材质、类型:铜芯 5.安装部位:地上室内 6.电压等级（kV):1KV以 下 7.其他:未尽事宜参见施 工图说明、图纸答疑、 招标文件及相关规范图 集 | 个 | 34
60 | 030408006004 | 电力电缆头 | 1.名称:电力电缆头 2.型号:5芯 3.规格:35mm2及以下 4.材质、类型:铜芯 5.安装部位:地上室内 6.电压等级（kV):1KV以 下 7.其他:未尽事宜参见施 工图说明、图纸答疑、 招标文件及相关规范图 集 | 个 | 2
配管配线
61 | 030411001004 | 配管 | 1.名称:穿线管 2.材质:套接紧定式镀锌 钢导管 3.规格:JDG20 4.配置形式:暗配，包含 切槽及覆盖钢丝网片 5.其他:未尽事宜参见施 工图说明、图纸答疑、 招标文件及相关规范图 集 | m | 2783.77
62 | 030411001005 | 配管 | 1.名称:电气配管 2.材质:刚性阻燃管 3.规格:PC20 4.配置形式:暗配，包含 切槽及覆盖钢丝网片 5.敷设部位:室内 6.其他:未尽事宜参见施 工图说明、图纸答疑、 招标文件及相关规范图 集 | m | 280.71
63 | 030411001006 | 配管 | 1.名称:电气配管 2.材质:刚性阻燃管 3.规格:PC25 4.配置形式:暗配，包含 切槽及覆盖钢丝网片 5.敷设部位:室内 6.其他:未尽事宜参见施 工图说明、图纸答疑、 招标文件及相关规范图 集 | m | 718.34
64 | 030411001007 | 配管 | 1.名称:电气配管 2.材质:镀锌低压流体输 送用焊接钢管 3.规格:SC20 4.配置形式:暗配，包含 切槽及覆盖钢丝网片 5.敷设部位:室内 6.其他:未尽事宜参见施 工图说明、图纸答疑、 招标文件及相关规范图 集 | m | 1158.63
65 | 030411001008 | 配管 | 1.名称:电气配管 2.材质:镀锌低压流体输 送用焊接钢管 3.规格:SC25 4.配置形式:暗配，包含 切槽及覆盖钢丝网片 5.敷设部位:室内 6.其他:未尽事宜参见施 工图说明、图纸答疑、 招标文件及相关规范图 集 | m | 172.84
66 | 030411001009 | 配管 | 1.名称:电气配管 2.材质:镀锌低压流体输 送用焊接钢管 3.规格:SC32 4.配置形式:暗配，包含 切槽及覆盖钢丝网片 5.敷设部位:室内 6.其他:未尽事宜参见施 工图说明、图纸答疑、 招标文件及相关规范图 集 | m | 21.34
67 | 030411001010 | 配管 | 1.名称:电气配管 2.材质:镀锌低压流体输 送用焊接钢管 3.规格:SC40 4.配置形式:暗配，包含 切槽及覆盖钢丝网片 5.敷设部位:室内 6.其他:未尽事宜参见施 工图说明、图纸答疑、 招标文件及相关规范图 集 | m | 81.4
68 | 030411001011 | 配管 | 1.名称:电气配管 2.材质:镀锌低压流体输 送用焊接钢管 3.规格:SC50 4.配置形式:暗配，包含 切槽及覆盖钢丝网片 5.敷设部位:室内 6.其他:未尽事宜参见施 工图说明、图纸答疑、 招标文件及相关规范图 集 | m | 60.38
69 | 030411001012 | 配管 | 1.名称:电气配管 2.材质:镀锌低压流体输 送用焊接钢管 3.规格:SC50 4.配置形式:明配 5.敷设部位:室内 6.其他:未尽事宜参见施 工图说明、图纸答疑、 招标文件及相关规范图 集 | m | 43.62
70 | 030411004004 | 配线 | 1.名称:管内穿线 2.规格:WDZ-BYJ-2.5 3.材质:铜芯 4.配线部位:地上室内 5.其他:未尽事宜参见施 工图说明、图纸答疑、 招标文件及相关规范图 集 | m | 4545.22
71 | 030411004005 | 配线 | 1.名称:管内穿线 2.规格:WDZN-BYJ-2.5 3.材质:铜芯 4.配线部位:地上室内 5.其他:未尽事宜参见施 工图说明、图纸答疑、 招标文件及相关规范图 集 | m | 5902.18
72 | 030411004006 | 配线 | 1.名称:管内穿线 2.规格:WDZ-BYJ-6 3.材质:铜芯 4.配线部位:地上室内 5.其他:未尽事宜参见施 工图说明、图纸答疑、 招标文件及相关规范图 集 | m | 13631.55
照明灯具
73 | 030412001003 | 普通灯具 | 1.名称:人体红外感应吸 顶灯 2.型号 :LED;12W;AC220V 3.安装部位:地上室内 4.安装方式:吸顶 5.其他未尽事宜参见施 工图纸、招标文件及相 关规范，并满足招标人 使用功能要求等 | 套 | 22
74 | 030412001004 | 普通灯具 | 1.名称:吸顶灯 2.型号 :LED;12W;AC220V 3.安装部位:地上室内 4.安装方式:吸顶 5.其他未尽事宜参见施 工图纸、招标文件及相 关规范，并满足招标人 使用功能要求等 | 套 | 68
75 | 030412004001 | 装饰灯 | 1.名称:安全出口标志灯 具 2.型号:J-BLJC- 1OEII0.5W 3.安装形式:壁装,门上 0.2米 4.安装部位:地上室内 5.其他:未尽事宜参见施 工图说明、图纸答疑、 招标文件及相关规范图 集 | 套 | 20
76 | 030412004002 | 装饰灯 | 1.名称:疏散出口标志灯 2.型号:J-BLJC- 1OEII0.5W 3.安装形式:壁装,门上 0.2米 4.安装部位:地上室内 5.其他:未尽事宜参见施 工图说明、图纸答疑、 招标文件及相关规范图 集 | 套 | 54
77 | 030412004003 | 装饰灯 | 1.名称:楼层指示标志灯 2.型号:J-BLJC- 1OEII0.5W 3.安装形式:壁装,门上 0.2米 4.安装部位:地上室内 5.其他:未尽事宜参见施 工图说明、图纸答疑、 招标文件及相关规范图 集 | 套 | 30
78 | 030412004004 | 装饰灯 | 1.名称:双面吊装指示标 志灯具 2.型号:J-BLJC- 1OEII0.5W 3.安装形式:壁装,门上 0.2米 4.安装部位:地上室内 5.其他:未尽事宜参见施 工图说明、图纸答疑、 招标文件及相关规范图 集 | 套 | 51
79 | 030412004005 | 装饰灯 | 1.名称:单向指示标志灯 2.型号:J-BLJC- 1OEII0.5W 3.安装形式:壁装,距地 0.5米 4.安装部位:地上室内 5.其他:未尽事宜参见施 工图说明、图纸答疑、 招标文件及相关规范图 集 | 套 | 116
80 | 030412004006 | 装饰灯 | 1.名称:吸顶应急照明灯 2.型号:J-ZFJC-E 5W 3.安装形式:吸顶 4.安装部位:地上室内 5.其他:未尽事宜参见施 工图说明、图纸答疑、 招标文件及相关规范图 集 | 套 | 122
81 | 030412004007 | 装饰灯 | 1.名称:单管LED灯 2.型号:T8 LED;18W;AC220V 3.安装形式:吸顶 4.安装部位:地上室内 5.其他:未尽事宜参见施 工图说明、图纸答疑、 招标文件及相关规范图 集 | 套 | 2
82 | 030412004008 | 装饰灯 | 1.名称:应急单管LED灯 2.型号:T8 LED;18W;AC220V 3.安装形式:吊链 4.安装部位:地上室内 5.其他:未尽事宜参见施 工图说明、图纸答疑、 招标文件及相关规范图 集 | 套 | 2
83 | 030412004009 | 装饰灯 | 1.名称:应急双管LED灯 2.型号:T8 LED;18W;AC220V 3.安装形式:吊链 4.安装部位:地上室内 5.其他:未尽事宜参见施 工图说明、图纸答疑、 招标文件及相关规范图 集 | 套 | 1
84 | 030412004010 | 装饰灯 | 1.名称:防水防潮型单管 LED灯 2.型号:T8 LED;18W;AC220V 3.安装形式:吊链 4.安装部位:地上室内 5.其他:未尽事宜参见施 工图说明、图纸答疑、 招标文件及相关规范图 集 | 套 | 4
85 | 030412004011 | 装饰灯 | 1.名称:壁挂应急照明灯 2.型号:J-ZFJC-E 5W 3.安装形式:壁装,距地 2.5米 4.安装部位:地上室内 5.其他:未尽事宜参见施 工图说明、图纸答疑、 招标文件及相关规范图 集 | 套 | 74
86 | 030411006003 | 接线盒 | 1.名称:接线盒 2.材质:金属 3.安装形式:暗装 4.安装部位:地上室内 5.其他:未尽事宜参见施 工图说明、图纸答疑、 招标文件及相关规范图 集 | 个 | 566
开关插座
87 | 030404034002 | 照明开关 | 1.名称:双联翘板开关 2.规格:250V,10A 3.安装方式:暗装,距地 1.3m 4.安装部位:地上室内 5.其他:未尽事宜参见施 工图说明、图纸答疑、 招标文件及相关规范图 集 | 个 | 2
88 | 030404034003 | 照明开关 | 1.名称:防溅单联翘板开 关 2.规格:250V,10A 3.安装方式:暗装,距地 1.3m 4.安装部位:地上室内 5.其他:未尽事宜参见施 工图说明、图纸答疑、 招标文件及相关规范图 集 | 个 | 1
89 | 030404034004 | 照明开关 | 1.名称:防溅双联翘板开 关 2.规格:250V,10A 3.安装方式:暗装,距地 1.3m 4.安装部位:地上室内 5.其他:未尽事宜参见施 工图说明、图纸答疑、 招标文件及相关规范图 集 | 个 | 2
90 | 030404034005 | 照明开关 | 1.名称:防溅三联翘板开 关 2.规格:250V,10A 3.安装方式:暗装,距地 1.3m 4.安装部位:地上室内 5.其他:未尽事宜参见施 工图说明、图纸答疑、 招标文件及相关规范图 集 | 个 | 2
91 | 030404034006 | 照明开关 | 1.名称:单联双控开关 2.规格:250V,10A 3.安装方式:暗装,距地 1.3m 4.安装部位:地上室内 5.其他:未尽事宜参见施 工图说明、图纸答疑、 招标文件及相关规范图 集 | 个 | 6
92 | 030404035002 | 插座 | 1.名称:单相二三极暗插 座 2.规格:250V 10A 3.安装方式:暗装,距地 0.3m 4.安装部位:地上室内 5.其他:未尽事宜参见施 工图说明、图纸答疑、 招标文件及相关规范图 集 | 个 | 7
93 | 030404035003 | 插座 | 1.名称:空调挂机三孔插 座 2.规格:250V 10A 3.安装方式:暗装,距地 0.3m 4.安装部位:地上室内 5.其他:未尽事宜参见施 工图说明、图纸答疑、 招标文件及相关规范图 集 | 个 | 2
94 | 030411006004 | 接线盒 | 1.名称:金属开关（插座 )盒 2.安装形式:暗装 3.安装部位:地上室内 4.其他:未尽事宜参见施 工图说明、图纸答疑、 招标文件及相关规范图 集 | 个 | 22
户内部分
配电箱
95 | 030404017025 | 配电箱 | 1.名称:住户配电箱 AL- 4 2.型号:300*500*250 3.接线端子材质、规格 :2.5mm2,4mm2,10m m2 4.安装方式:嵌墙暗装 ,底距地1 .8m 5.其他:未尽事宜参见施 工图说明、图纸答疑、 招标文件及相关规范图 集 | 台 | 193
配管配线
96 | 030411001013 | 配管 | 1.名称:电气配管 2.材质:刚性阻燃管 3.规格:PC20 4.配置形式:暗配，包含 切槽及覆盖钢丝网片 5.敷设部位:室内 6.其他:未尽事宜参见施 工图说明、图纸答疑、 招标文件及相关规范图 集 | m | 5919.54
97 | 030411001014 | 配管 | 1.名称:电气配管 2.材质:刚性阻燃管 3.规格:PC25 4.配置形式:暗配，包含 切槽及覆盖钢丝网片 5.敷设部位:室内 6.其他:未尽事宜参见施 工图说明、图纸答疑、 招标文件及相关规范图 集 | m | 4793.37
98 | 030411004007 | 配线 | 1.名称:管内穿线 2.规格:WDZ-BYJ-2.5 3.材质:铜芯 4.配线部位:户内 5.其他:未尽事宜参见施 工图说明、图纸答疑、 招标文件及相关规范图 集 | m | 19037.94
99 | 030411004008 | 配线 | 1.名称:管内穿线 2.规格:WDZ-BYJ-4 3.材质:铜芯 4.配线部位:户内 5.其他:未尽事宜参见施 工图说明、图纸答疑、 招标文件及相关规范图 集 | m | 15653.91
照明灯具
100 | 030412001005 | 普通灯具 | 1.名称:座灯头 2.型号:10W 3.安装部位:户内 4.安装方式:吸顶 5.其他未尽事宜参见施 工图纸、招标文件及相 关规范，并满足招标人 使用功能要求等 | 套 | 193
101 | 030412001006 | 普通灯具 | 1.名称:座灯头 2.型号:10W 3.安装部位:户内 4.安装方式:吸顶 5.其他未尽事宜参见施 工图纸、招标文件及相 关规范，并满足招标人 使用功能要求等 | 套 | 386
102 | 030411006005 | 接线盒 | 1.名称:塑料接线盒 2.安装形式:暗装 3.安装部位:户内 4.其他:未尽事宜参见施 工图说明、图纸答疑、 招标文件及相关规范图 集 | 个 | 579
开关插座
103 | 030404034007 | 照明开关 | 1.名称:三联翘板开关 2.规格:250V,10A 3.安装方式:暗装,距地 1.3m 4.安装部位:户内 5.其他:未尽事宜参见施 工图说明、图纸答疑、 招标文件及相关规范图 集 | 个 | 193
104 | 030404035004 | 插座 | 1.名称:预留五孔插座 2.规格:250V 10A 3.安装方式:暗装,距地 0.3m 4.安装部位:户内 5.其他:未尽事宜参见施 工图说明、图纸答疑、 招标文件及相关规范图 集 | 个 | 1158
105 | 030404035005 | 插座 | 1.名称:防淋溅带开关五 孔插座 2.规格:250V 10A 3.安装方式:暗装,距地 1.3m 4.安装部位:户内 5.其他:未尽事宜参见施 工图说明、图纸答疑、 招标文件及相关规范图 集 | 个 | 193
106 | 030404035006 | 插座 | 1.名称:马桶防溅五孔插 座 2.规格:250V 10A 3.安装方式:暗装,距地 0.45m 4.安装部位:户内 5.其他:未尽事宜参见施 工图说明、图纸答疑、 招标文件及相关规范图 集 | 个 | 193
107 | 030404035007 | 插座 | 1.名称:空调挂机三孔插 座 2.规格:250V 10A 3.安装方式:暗装,距地 0.3m 4.安装部位:户内 5.其他:未尽事宜参见施 工图说明、图纸答疑、 招标文件及相关规范图 集 | 个 | 193
108 | 030411006006 | 接线盒 | 1.名称:塑料开关(插座 )盒 2.安装形式:暗装 3.安装部位:户内 4.其他:未尽事宜参见施 工图说明、图纸答疑、 招标文件及相关规范图 集 | 个 | 1930
防雷接地
109 | 030409005001 | 避雷网 | 1.名称:避雷网 2.材质:热镀锌圆钢 3.规格:Φ12 4.其他:未尽事宜参见施 工图说明、图纸答疑、 招标文件及相关规范图 集 | m | 335.16
110 | 030409003001 | 避雷引下线 | 1.名称:避雷引下线 2.规格:利用柱内对角主 筋(不小于φ16)通长相 互焊接作为引下线, 在其距室外地坪0.5m处 设测试连接板 3.钢铝、空调板、栏杆 百叶接地焊接 4.其他:未尽事宜参见施 工图说明、图纸答疑、 招标文件及相关规范图 集 | m | 1215.69
111 | 030409004001 | 接地网 | 1.名称:接地网 2.做法:利用工程基础桩 基及承台内主钢筋作接 地极,采用40*4mm热镀 锌扁钢与所经过的建筑 物桩基内的主筋焊接形 成联合接地网 3.其他:未尽事宜参见施 工图说明、图纸答疑、 招标文件及相关规范图 集 | m | 340.4
112 | 030409002001 | 接地母线 | 1.名称:接地母线 2.材质:镀锌扁钢 3.规格:40*4 4.其他:未尽事宜参见施 工图说明、图纸答疑、 招标文件及相关规范图 集 | m | 205
113 | 030404017026 | 配电箱 | 1.名称:MEB总等电位端 子箱 2.其他:未尽事宜参见施 工图说明、图纸答疑、 招标文件及相关规范图 集 | 台 | 2
114 | 030409008001 | 等电位端子箱、测试板 | 1.名称:LEB局部等电位 端子箱 2.其他:未尽事宜参见施 工图说明、图纸答疑、 招标文件及相关规范图 集 | 台 | 232
115 | 030409008002 | 等电位端子箱、测试板 | 1.名称:测试点 2.其他:未尽事宜参见施 工图说明、图纸答疑、 招标文件及相关规范图 集 | 台 | 4
116 | 030411001015 | 配管 | 1.名称:电气配管 2.材质:刚性阻燃管 3.规格:PC20 4.配置形式:暗配，包含 切槽及覆盖钢丝网片 5.敷设部位:室内 6.其他:未尽事宜参见施 工图说明、图纸答疑、 招标文件及相关规范图 集 | m | 426.55
117 | 030411004009 | 配线 | 1.名称:管内穿线 2.规格:BVR-4 3.材质:铜芯 4.配线部位:地上室内敷 设 5.其他:未尽事宜参见施 工图说明、图纸答疑、 招标文件及相关规范图 集 | m | 426.55
118 | 030409002002 | 接地母线 | 1.名称:接地母线 2.材质:镀锌扁钢 3.规格:25*4 4.其他:未尽事宜参见施 工图说明、图纸答疑、 招标文件及相关规范图 集 | m | 116
119 | 031301017001 | 脚手架搭拆 | 1.名称：脚手架搭拆费 2.其他:未尽事宜参见施 工图说明、图纸答疑、 招标文件及相关规范图 集 | 项 | 1
120 | 031302007001 | 高层施工增加 | 1.高层施工增加费 2.其他:未尽事宜参见施 工图说明、图纸答疑、 招标文件及相关规范图 集 | 项 | 1
合计
工程名称：1#楼-给排水工程(246)
序号 | 项目编码 | 项目名称项目特征 | 项目特征描述 | 计量单位 | 工程量 | 金 额(元)
[6 empty] | 综合单价 | 合价 | 其中
暂估价
给水
管井内部分
管道
1 | 031001006001 | 塑料管 | 1.安装部位:管井内明敷 2.介质:给水 3.材质、规格:S4系列聚 丙烯管道PPR DN25 4.连接形式:热熔连接 5.压力试验及吹、洗设 计要求:按图纸设计及 现行规范要求进行冲洗 消毒 6.含成品管卡、管件、 转换接头 7.其他:未尽事宜参见施 工图说明、图纸答疑、 招标文件及相关规范图 集 | m | 572.19
2 | 031208002001 | 管道绝热 | 1.名称:给水管保温 2.规格：30mm厚闭孔 橡塑海绵保温 3.其他:未尽事宜参见施 工图说明、图纸答疑、 招标文件及相关规范图 集 | m3 | 3.89
套管
3 | 031002003001 | 套管 | 1.名称、类型:一般钢套 管 2.材质:焊接钢管 3.规格:介质管道DN80 4.含堵洞，采用阻燃密 实材料和防水油膏 5.其他:未尽事宜参见施 工图说明、图纸答疑、 招标文件及相关规范图 集 | 个 | 23
4 | 031002003002 | 预留孔洞 | 1.名称、类型:穿楼板预 留孔洞 2.规格:介质管道DN80 3.其他:未尽事宜参见施 工图说明、图纸答疑、 招标文件及相关规范图 集 | 个 | 23
5 | 031002003003 | 套管 | 1.名称、类型:一般钢套 管 2.材质:焊接钢管 3.规格:介质管道DN50 4.含堵洞，采用阻燃密 实材料和防水油膏 5.其他:未尽事宜参见施 工图说明、图纸答疑、 招标文件及相关规范图 集 | 个 | 38
6 | 031002003004 | 预留孔洞 | 1.名称、类型:穿楼板预 留孔洞 2.规格:介质管道DN50 3.其他:未尽事宜参见施 工图说明、图纸答疑、 招标文件及相关规范图 集 | 个 | 38
7 | 031002003005 | 套管 | 1.名称、类型:一般钢套 管 2.材质:焊接钢管 3.规格:介质管道DN40 4.含堵洞，采用阻燃密 实材料和防水油膏 5.其他:未尽事宜参见施 工图说明、图纸答疑、 招标文件及相关规范图 集 | 个 | 22
8 | 031002003006 | 套管 | 1.名称、类型:一般钢套 管 2.材质:焊接钢管 3.规格:介质管道DN32 4.含堵洞，采用阻燃密 实材料和防水油膏 5.其他:未尽事宜参见施 工图说明、图纸答疑、 招标文件及相关规范图 集 | 个 | 20
9 | 031002003007 | 预留孔洞 | 1.名称、类型:穿楼板预 留孔洞 2.规格:介质管道 DN50及以内 3.其他:未尽事宜参见施 工图说明、图纸答疑、 招标文件及相关规范图 集 | 个 | 42
管井外部分
管道
10 | 031001006002 | 塑料管 | 1.安装部位:室内明敷 2.介质:给水 3.材质、规格:S4系列聚 丙烯管道PPR DN15 4.连接形式:热熔连接 5.压力试验及吹、洗设 计要求:按图纸设计及 现行规范要求进行冲洗 消毒 6.含成品管卡、管件、 转换接头 7.其他:未尽事宜参见施 工图说明、图纸答疑、 招标文件及相关规范图 集 | m | 802.82
11 | 031001006003 | 塑料管 | 1.安装部位:室内暗敷 2.介质:给水 3.材质、规格:S4系列聚 丙烯管道PPR DN15 4.连接形式:热熔连接 5.压力试验及吹、洗设 计要求:按图纸设计及 现行规范要求进行冲洗 消毒 6.含成品管卡、管件、 转换接头 7.其他:未尽事宜参见施 工图说明、图纸答疑、 招标文件及相关规范图 集 | m | 1209.15
12 | 031001006004 | 塑料管 | 1.安装部位:室内明敷 2.介质:给水 3.材质、规格:S4系列聚 丙烯管道PPR DN20 4.连接形式:热熔连接 5.压力试验及吹、洗设 计要求:按图纸设计及 现行规范要求进行冲洗 消毒 6.含成品管卡、管件、 转换接头 7.其他:未尽事宜参见施 工图说明、图纸答疑、 招标文件及相关规范图 集 | m | 37.39
13 | 031001006005 | 塑料管 | 1.安装部位:室内明敷 2.介质:给水 3.材质、规格:S4系列聚 丙烯管道PPR DN25 4.连接形式:热熔连接 5.压力试验及吹、洗设 计要求:按图纸设计及 现行规范要求进行冲洗 消毒 6.含成品管卡、管件、 转换接头 7.其他:未尽事宜参见施 工图说明、图纸答疑、 招标文件及相关规范图 集 | m | 65.05
14 | 031001006006 | 塑料管 | 1.安装部位:室内明敷 2.介质:给水 3.材质、规格:S4系列聚 丙烯管道PPR DN32 4.连接形式:热熔连接 5.压力试验及吹、洗设 计要求:按图纸设计及 现行规范要求进行冲洗 消毒 6.含成品管卡、管件、 转换接头 7.其他:未尽事宜参见施 工图说明、图纸答疑、 招标文件及相关规范图 集 | m | 6.32
15 | 031001006007 | 塑料管 | 1.安装部位:室内明敷 2.介质:给水 3.材质、规格:S4系列聚 丙烯管道PPR DN40 4.连接形式:热熔连接 5.压力试验及吹、洗设 计要求:按图纸设计及 现行规范要求进行冲洗 消毒 6.含成品管卡、管件、 转换接头 7.其他:未尽事宜参见施 工图说明、图纸答疑、 招标文件及相关规范图 集 | m | 24.79
16 | 030413002001 | 凿（压)槽 | 1.名称:凿（压）槽 2.类型:后砌墙槽 3.填充(恢复)方式:水泥 砂浆 4.含钢丝网片等费用 5.其他:未尽事宜参见施 工图说明、图纸答疑、 招标文件及相关规范图 集 | m | 1209.15
阀门
17 | 031003001001 | 螺纹阀门 | 1.类型:全不锈钢球阀 2.规格、压力等级 :DN25 3.连接形式:螺纹连接 4.其他:未尽事宜参见施 工图说明、图纸答疑、 招标文件及相关规范图 集 | 个 | 2
18 | 031003001002 | 螺纹阀门 | 1.类型:止回阀 2.规格、压力等级 :DN25 3.连接形式:螺纹连接 4.其他:未尽事宜参见施 工图说明、图纸答疑、 招标文件及相关规范图 集 | 个 | 2
19 | 031003001003 | 螺纹阀门 | 1.类型:压力型真空破快 器 2.规格、压力等级 :DN20 3.连接形式:螺纹连接 4.其他:未尽事宜参见施 工图说明、图纸答疑、 招标文件及相关规范图 集 | 个 | 1
套管
20 | 031002003008 | 套管 | 1.名称、类型:柔性防水 套管 2.材质:无缝钢管 3.规格:介质管道DN40 4.含堵洞，采用阻燃密 实材料和防水油膏 5.其他:未尽事宜参见施 工图说明、图纸答疑、 招标文件及相关规范图 集 | 个 | 1
21 | 031002003009 | 套管 | 1.名称、类型:一般穿墙 钢套管（户内） 2.材质:焊接钢管 3.规格:DN40 4.含堵洞，采用阻燃密 实材料和防水油膏 5.其他:未尽事宜参见施 工图说明、图纸答疑、 招标文件及相关规范图 集 | 个 | 3
22 | 031002003010 | 预留孔洞 | 1.名称、类型:穿混凝土 墙预留孔洞 2.规格:介质管道DN40 3.其他:未尽事宜参见施 工图说明、图纸答疑、 招标文件及相关规范图 集 | 个 | 3
热水
管井内部分
管道
23 | 031001007001 | 复合管 | 1.安装部位:管井内 2.介质:热水 3.材质、规格:钢塑复合 管 DN80 4.连接形式:沟槽连接 5.压力试验及吹、洗设 计要求:按图纸设计及 现行规范要求进行冲洗 消毒 6.其他:未尽事宜参见施 工图说明、图纸答疑、 招标文件及相关规范图 集 | m | 22
24 | 031001007002 | 复合管 | 1.安装部位:管井内 2.介质:热水 3.材质、规格:钢塑复合 管 DN65 4.连接形式:螺纹连接 5.压力试验及吹、洗设 计要求:按图纸设计及 现行规范要求进行冲洗 消毒 6.其他:未尽事宜参见施 工图说明、图纸答疑、 招标文件及相关规范图 集 | m | 22
25 | 031001007003 | 复合管 | 1.安装部位:管井内 2.介质:热水 3.材质、规格:钢塑复合 管 DN50 4.连接形式:螺纹连接 5.压力试验及吹、洗设 计要求:按图纸设计及 现行规范要求进行冲洗 消毒 6.其他:未尽事宜参见施 工图说明、图纸答疑、 招标文件及相关规范图 集 | m | 185.4
26 | 031001007004 | 复合管 | 1.安装部位:管井内 2.介质:热水 3.材质、规格:钢塑复合 管 DN40 4.连接形式:螺纹连接 5.压力试验及吹、洗设 计要求:按图纸设计及 现行规范要求进行冲洗 消毒 6.其他:未尽事宜参见施 工图说明、图纸答疑、 招标文件及相关规范图 集 | m | 35
27 | 031001007005 | 复合管 | 1.安装部位:管井内 2.介质:热水 3.材质、规格:钢塑复合 管 DN25 4.连接形式:螺纹连接 5.压力试验及吹、洗设 计要求:按图纸设计及 现行规范要求进行冲洗 消毒 6.其他:未尽事宜参见施 工图说明、图纸答疑、 招标文件及相关规范图 集 | m | 209
28 | 031001007006 | 复合管 | 1.安装部位:管井内 2.介质:热水 3.材质、规格:钢塑复合 管 DN20 4.连接形式:螺纹连接 5.压力试验及吹、洗设 计要求:按图纸设计及 现行规范要求进行冲洗 消毒 6.其他:未尽事宜参见施 工图说明、图纸答疑、 招标文件及相关规范图 集 | m | 98
29 | 031001007007 | 复合管 | 1.安装部位:管井内 2.介质:热水 3.材质、规格:钢塑复合 管 DN15 4.连接形式:螺纹连接 5.压力试验及吹、洗设 计要求:按图纸设计及 现行规范要求进行冲洗 消毒 6.其他:未尽事宜参见施 工图说明、图纸答疑、 招标文件及相关规范图 集 | m | 4.8
30 | 031002001001 | 管道支架 | 1.材质:管道支架（型钢 ) 2.防腐及刷漆:除锈后红 丹二道,灰色调和漆二道 3.其他:未尽事宜参见施 工图说明、图纸答疑、 招标文件及相关规范图 集 | kg | 325.6
31 | 031001006008 | 塑料管 | 1.安装部位:管井内明敷 2.介质:给水 3.材质、规格:S3.2系列 PPR DN20 4.连接形式:热熔连接 5.压力试验及吹、洗设 计要求:按图纸设计及 现行规范要求进行冲洗 消毒 6.含成品管卡、管件、 转换接头 7.其他:未尽事宜参见施 工图说明、图纸答疑、 招标文件及相关规范图 集 | m | 631.85
32 | 031208002002 | 管道绝热 | 1.名称:给水管保温（管 井） 2.规格:DN80以下 3.材质:30mmB1级闭孔 橡塑海绵 4.其他:未尽事宜参见施 工图说明、图纸答疑、 招标文件及相关规范图 集 | m3 | 2.3
33 | 031208002003 | 管道绝热 | 1.名称:给水管保温（管 井） 2.规格:DN50以下 3.材质:40mmB1闭孔橡 塑海绵 4.其他:未尽事宜参见施 工图说明、图纸答疑、 招标文件及相关规范图 集 | m3 | 3.24
34 | 031208007001 | 防潮层、保护层 | 1.保护层采用0.5mm厚 铝皮（管井） 2.其他:未尽事宜参见施 工图说明、图纸答疑、 招标文件及相关规范图 集 | m2 | 15.7
阀门
35 | 031003003001 | 焊接法兰阀门 | 1.类型:闸阀 2.规格、压力等级 :DN80 3.连接形式:法兰连接 4.安装部位:管井内 5.其他:未尽事宜参见施 工图说明、图纸答疑、 招标文件及相关规范图 集 | 个 | 2
36 | 031003001004 | 螺纹阀门 | 1.类型:闸阀 2.规格、压力等级 :DN65 3.连接形式:螺纹连接 4.安装部位:管井内 5.其他:未尽事宜参见施 工图说明、图纸答疑、 招标文件及相关规范图 集 | 个 | 1
37 | 031003001005 | 螺纹阀门 | 1.类型:全不锈钢球阀 2.规格、压力等级 :DN50 3.连接形式:螺纹连接 4.安装部位:管井内 5.其他:未尽事宜参见施 工图说明、图纸答疑、 招标文件及相关规范图 集 | 个 | 20
38 | 031003001006 | 螺纹阀门 | 1.类型:全不锈钢球阀 2.规格、压力等级 :DN25 3.连接形式:螺纹连接 4.安装部位:管井内 5.其他:未尽事宜参见施 工图说明、图纸答疑、 招标文件及相关规范图 集 | 个 | 20
39 | 031003001007 | 螺纹阀门 | 1.类型:可调先导式减压 阀 2.规格、压力等级 :DN25 3.连接形式:螺纹连接 4.安装部位:管井内 5.其他:未尽事宜参见施 工图说明、图纸答疑、 招标文件及相关规范图 集 | 个 | 58
40 | 031003001008 | 螺纹阀门 | 1.类型:全不锈钢球阀 2.规格、压力等级 :DN20 3.连接形式:螺纹连接 4.安装部位:管井内 5.其他:未尽事宜参见施 工图说明、图纸答疑、 招标文件及相关规范图 集 | 个 | 193
41 | 031003013001 | 水表 | 1.类型:水表 2.规格、压力等级 :DN20 3.连接形式:螺纹连接 4.安装部位:管井内 5.其他:未尽事宜参见施 工图说明、图纸答疑、 招标文件及相关规范图 集 | 个 | 193
42 | 031003001009 | 螺纹阀门 | 1.类型:自动排气阀（含 截止阀） 2.规格、压力等级 :DN15 3.连接形式:螺纹连接 4.安装部位:管井内 5.其他:未尽事宜参见施 工图说明、图纸答疑、 招标文件及相关规范图 集 | 个 | 24
套管
43 | 031002003011 | 套管 | 1.名称、类型:一般钢套 管 2.材质:焊接钢管 3.规格:介质管道DN80 4.含堵洞，采用阻燃密 实材料和防水油膏 5.其他:未尽事宜参见施 工图说明、图纸答疑、 招标文件及相关规范图 集 | 个 | 5
44 | 031002003012 | 预留孔洞 | 1.名称、类型:穿楼板预 留孔洞 2.规格:介质管道DN80 3.其他:未尽事宜参见施 工图说明、图纸答疑、 招标文件及相关规范图 集 | 个 | 5
45 | 031002003013 | 套管 | 1.名称、类型:一般钢套 管 2.材质:焊接钢管 3.规格:介质管道DN65 4.含堵洞，采用阻燃密 实材料和防水油膏 5.其他:未尽事宜参见施 工图说明、图纸答疑、 招标文件及相关规范图 集 | 个 | 4
46 | 031002003014 | 预留孔洞 | 1.名称、类型:穿楼板预 留孔洞 2.规格:介质管道DN65 3.其他:未尽事宜参见施 工图说明、图纸答疑、 招标文件及相关规范图 集 | 个 | 4
47 | 031002003015 | 套管 | 1.名称、类型:一般钢套 管 2.材质:焊接钢管 3.规格:介质管道DN50 4.含堵洞，采用阻燃密 实材料和防水油膏 5.其他:未尽事宜参见施 工图说明、图纸答疑、 招标文件及相关规范图 集 | 个 | 47
48 | 031002003016 | 预留孔洞 | 1.名称、类型:穿楼板预 留孔洞 2.规格:介质管道DN50 3.其他:未尽事宜参见施 工图说明、图纸答疑、 招标文件及相关规范图 集 | 个 | 47
49 | 031002003017 | 套管 | 1.名称、类型:一般钢套 管 2.材质:焊接钢管 3.规格:介质管道DN40 4.含堵洞，采用阻燃密 实材料和防水油膏 5.其他:未尽事宜参见施 工图说明、图纸答疑、 招标文件及相关规范图 集 | 个 | 20
50 | 031002003018 | 套管 | 1.名称、类型:一般钢套 管 2.材质:焊接钢管 3.规格:介质管道DN25 4.含堵洞，采用阻燃密 实材料和防水油膏 5.其他:未尽事宜参见施 工图说明、图纸答疑、 招标文件及相关规范图 集 | 个 | 20
51 | 031002003019 | 预留孔洞 | 1.名称、类型:穿楼板预 留孔洞 2.规格:介质管道 DN50及以内 3.其他:未尽事宜参见施 工图说明、图纸答疑、 招标文件及相关规范图 集 | 个 | 40
管井外部分
管道
52 | 031001007008 | 复合管 | 1.安装部位:室内 2.介质:热水 3.材质、规格:钢塑复合 管 DN100 4.连接形式:沟槽连接 5.压力试验及吹、洗设 计要求:按图纸设计及 现行规范要求进行冲洗 消毒 6.其他:未尽事宜参见施 工图说明、图纸答疑、 招标文件及相关规范图 集 | m | 17.8
53 | 031001007009 | 复合管 | 1.安装部位:室内 2.介质:热水 3.材质、规格:钢塑复合 管 DN80 4.连接形式:沟槽连接 5.压力试验及吹、洗设 计要求:按图纸设计及 现行规范要求进行冲洗 消毒 6.其他:未尽事宜参见施 工图说明、图纸答疑、 招标文件及相关规范图 集 | m | 112.8
54 | 031001007010 | 复合管 | 1.安装部位:室内 2.介质:热水 3.材质、规格:钢塑复合 管 DN65 4.连接形式:螺纹连接 5.压力试验及吹、洗设 计要求:按图纸设计及 现行规范要求进行冲洗 消毒 6.其他:未尽事宜参见施 工图说明、图纸答疑、 招标文件及相关规范图 集 | m | 64.4
55 | 031001007011 | 复合管 | 1.安装部位:室内 2.介质:热水 3.材质、规格:钢塑复合 管 DN50 4.连接形式:螺纹连接 5.压力试验及吹、洗设 计要求:按图纸设计及 现行规范要求进行冲洗 消毒 6.其他:未尽事宜参见施 工图说明、图纸答疑、 招标文件及相关规范图 集 | m | 220.32
56 | 031002001002 | 管道支架 | 1.材质:管道支架（型钢 ) 2.防腐及刷漆:除锈后红 丹二道,灰色调和漆二道 3.其他:未尽事宜参见施 工图说明、图纸答疑、 招标文件及相关规范图 集 | kg | 206.7
57 | 031001006009 | 塑料管 | 1.安装部位:室内明敷 2.介质:给水 3.材质、规格:S3.2系列 PPR DN15 4.连接形式:热熔连接 5.压力试验及吹、洗设 计要求:按图纸设计及 现行规范要求进行冲洗 消毒 6.含成品管卡、管件、 转换接头 7.其他:未尽事宜参见施 工图说明、图纸答疑、 招标文件及相关规范图 集 | m | 514.1
58 | 031001006010 | 塑料管 | 1.安装部位:室内暗敷 2.介质:给水 3.材质、规格:S3.2系列 PPR DN15 4.连接形式:热熔连接 5.压力试验及吹、洗设 计要求:按图纸设计及 现行规范要求进行冲洗 消毒 6.含成品管卡、管件、 转换接头 7.其他:未尽事宜参见施 工图说明、图纸答疑、 招标文件及相关规范图 集 | m | 669.15
59 | 031001006011 | 塑料管 | 1.安装部位:室内明敷 2.介质:给水 3.材质、规格:S3.2系列 PPR DN20 4.连接形式:热熔连接 5.压力试验及吹、洗设 计要求:按图纸设计及 现行规范要求进行冲洗 消毒 6.含成品管卡、管件、 转换接头 7.其他:未尽事宜参见施 工图说明、图纸答疑、 招标文件及相关规范图 集 | m | 50.64
60 | 030413002002 | 凿（压)槽 | 1.名称:凿（压）槽 2.类型:后砌墙槽 3.填充(恢复)方式:水泥 砂浆 4.含钢丝网片等费用 5.其他:未尽事宜参见施 工图说明、图纸答疑、 招标文件及相关规范图 集 | m | 669.15
61 | 031208002004 | 管道绝热 | 1.名称:给水管保温 2.规格:DN125以下 3.材质:30mmB1闭孔橡 塑海绵 4.其他:未尽事宜参见施 工图说明、图纸答疑、 招标文件及相关规范图 集 | m3 | 0.56
62 | 031208002005 | 管道绝热 | 1.名称:给水管保温 2.规格:DN80以下 3.材质:30mmB1闭孔橡 塑海绵 4.其他:未尽事宜参见施 工图说明、图纸答疑、 招标文件及相关规范图 集 | m3 | 0.23
63 | 031208002006 | 管道绝热 | 1.名称:给水管保温 2.规格:DN50以下 3.材质:40mmB1闭孔橡 塑海绵 4.其他:未尽事宜参见施 工图说明、图纸答疑、 招标文件及相关规范图 集 | m3 | 1.87
64 | 031208007002 | 防潮层、保护层 | 1.保护层采用0.5mm厚 铝皮 2.其他:未尽事宜参见施 工图说明、图纸答疑、 招标文件及相关规范图 集 | m2 | 9.6
阀门
65 | 030601002001 | 压力仪表 | 1.类型:压力表 2.连接形式:法兰连接 4.其他:未尽事宜参见施 工图说明、图纸答疑、 招标文件及相关规范图 集 | 台 | 8
66 | 031003003002 | 焊接法兰阀门 | 1.类型:闸阀 2.规格、压力等级 :DN65 3.连接形式:螺纹连接 4.安装部位:室内 5.其他:未尽事宜参见施 工图说明、图纸答疑、 招标文件及相关规范图 集 | 个 | 8
67 | 031003003003 | 焊接法兰阀门 | 1.类型:蝶阀 2.规格、压力等级 :DN65 3.连接形式:螺纹连接 4.安装部位:室内 5.其他:未尽事宜参见施 工图说明、图纸答疑、 招标文件及相关规范图 集 | 个 | 58
68 | 031003003004 | 焊接法兰阀门 | 1.类型:Y型过滤器 2.规格、压力等级 :DN65 3.连接形式:螺纹连接 4.安装部位:室内 5.其他:未尽事宜参见施 工图说明、图纸答疑、 招标文件及相关规范图 集 | 个 | 4
69 | 031003003005 | 焊接法兰阀门 | 1.类型:止回阀 2.规格、压力等级 :DN65 3.连接形式:螺纹连接 4.安装部位:室内 5.其他:未尽事宜参见施 工图说明、图纸答疑、 招标文件及相关规范图 集 | 个 | 4
70 | 031003010001 | 软接头(软管） | 1.类型:柔性橡胶接头 2.规格、压力等级 :DN65 3.连接形式:螺纹连接 4.安装部位:室内 5.其他:未尽事宜参见施 工图说明、图纸答疑、 招标文件及相关规范图 集 | 个 | 4
71 | 031003013002 | 水表 | 1.类型:水表 2.规格、压力等级 :DN50 3.连接形式:螺纹连接 4.安装部位:室内 5.其他:未尽事宜参见施 工图说明、图纸答疑、 招标文件及相关规范图 集 | 个 | 58
72 | 031003001010 | 螺纹阀门 | 1.类型:全不锈钢球阀 2.规格、压力等级 :DN20 3.连接形式:螺纹连接 4.安装部位:室内 5.其他:未尽事宜参见施 工图说明、图纸答疑、 招标文件及相关规范图 集 | 个 | 2
73 | 031003003006 | 焊接法兰阀门 | 1.类型:闸阀 2.规格、压力等级 :DN80 3.连接形式:法兰连接 4.安装部位:室内 5.其他:未尽事宜参见施 工图说明、图纸答疑、 招标文件及相关规范图 集 | 个 | 1
泵房
74 | 030109012001 | 其他泵 | 1.名称:空气源热泵机组 2.型号:KFXRS- 100/ⅡMR2N1A1,名义 制热量95kW,名义制热 功率21.1kW,名义制热 COP4.50,最大功率 31.5kW,净质量 700kg,尺寸 :2198×1096×2176mm 3.含泵检查接线 4.其他:未尽事宜参见施 工图说明、图纸答疑、 招标文件及相关规范图 集 | 台 | 5
75 | 030109012002 | 其他泵 | 1.名称:热泵循环泵 2.型号 :Q=40m3/h,H=20m,N =5.5kW 3.含泵检查接线 4.其他:未尽事宜参见施 工图说明、图纸答疑、 招标文件及相关规范图 集 | 台 | 2
76 | 030109012003 | 其他泵 | 1.名称:热泵循环泵 2.型号 :Q=60m3/h,H=20m,N =5.5kW 3.含泵检查接线 4.其他:未尽事宜参见施 工图说明、图纸答疑、 招标文件及相关规范图 集 | 台 | 2
77 | 031006015001 | 水箱 | 1.名称:承压水箱 2.型号、规格:容积 3.5吨,满载重4.5吨,尺寸 :φ1400*3500mm 立式 3.其他:未尽事宜参见施 工图说明、图纸答疑、 招标文件及相关规范图 集 | 台 | 2
78 | 031006015002 | 水箱 | 1.名称:承压水箱 2.型号、规格:容积8吨 ,满载重4.5吨,尺寸 :φ1600*4162mm 立式 3.其他:未尽事宜参见施 工图说明、图纸答疑、 招标文件及相关规范图 集 | 台 | 2
79 | 030109012004 | 其他泵 | 1.名称:热水回水泵 2.型号 :Q=10m3/h,H=15m,N =1.5kW 3.含泵检查接线 4.其他:未尽事宜参见施 工图说明、图纸答疑、 招标文件及相关规范图 集 | 台 | 4
80 | 031006011001 | 紫外线杀菌设备 | 1.名称:紫外线杀菌器 2.规格 :Q=10m3/h,N=0.5KW 3.其他:未尽事宜参见施 工图说明、图纸答疑、 招标文件及相关规范图 集 | 台 | 1
81 | 031006011002 | 紫外线杀菌设备 | 1.名称:紫外线杀菌器 2.规格 :Q=20m3/h,N=0.5KW 3.其他:未尽事宜参见施 工图说明、图纸答疑、 招标文件及相关规范图 集 | 台 | 1
82 | 080603007001 | 数字记录仪 | 1.名称:电子除垢仪 2.规格 :Q=10m3/h,N=0.5KW 3.其他:未尽事宜参见施 工图说明、图纸答疑、 招标文件及相关规范图 集 | 台 | 1
83 | 080603007002 | 数字记录仪 | 1.名称:电子除垢仪 2.规格 :Q=20m3/h,N=0.5KW 3.其他:未尽事宜参见施 工图说明、图纸答疑、 招标文件及相关规范图 集 | 台 | 1
84 | 031005008001 | 集气罐 | 1.名称:膨胀罐 2.规格:150L 3.其他:未尽事宜参见施 工图说明、图纸答疑、 招标文件及相关规范图 集 | 个 | 1
85 | 031005008002 | 集气罐 | 1.名称:膨胀罐 2.规格:300L 3.其他:未尽事宜参见施 工图说明、图纸答疑、 招标文件及相关规范图 集 | 个 | 1
86 | 031208002007 | 管道绝热 | 1.名称:热水循环泵等热 水相关设备保温 2.材质:40mm厚:闭孔 橡塑海绵 3.其他:未尽事宜参见施 工图说明、图纸答疑、 招标文件及相关规范图 集 | 个 | 3
87 | 031001007012 | 复合管 | 1.安装部位:室内 2.介质:热水 3.材质、规格:钢塑复合 管 DN100 4.连接形式:法兰连接 5.压力试验及吹、洗设 计要求:按图纸设计及 现行规范要求进行冲洗 消毒 6.其他:未尽事宜参见施 工图说明、图纸答疑、 招标文件及相关规范图 集 | m | 13.4
88 | 031001007013 | 复合管 | 1.安装部位:室内 2.介质:热水 3.材质、规格:钢塑复合 管 DN65 4.连接形式:法兰连接 5.压力试验及吹、洗设 计要求:按图纸设计及 现行规范要求进行冲洗 消毒 6.其他:未尽事宜参见施 工图说明、图纸答疑、 招标文件及相关规范图 集 | m | 23.7
89 | 031208002008 | 管道绝热 | 1.名称:给水管保温 2.规格:DN125以下 3.材质:30mmB1级闭孔 橡塑海绵 4.其他:未尽事宜参见施 工图说明、图纸答疑、 招标文件及相关规范图 集 | m3 | 0.21
90 | 031208002009 | 管道绝热 | 1.名称:给水管保温 2.规格:DN80以下 3.材质:30mmB1级闭孔 橡塑海绵 4.其他:未尽事宜参见施 工图说明、图纸答疑、 招标文件及相关规范图 集 | m3 | 0.3
91 | 031208007003 | 防潮层、保护层 | 1.保护层采用0.5mm厚 铝皮 2.其他:未尽事宜参见施 工图说明、图纸答疑、 招标文件及相关规范图 集 | m2 | 6.7
92 | 031002001003 | 管道支架 | 1.名称:管道支架的制作 与安装 2.除锈后红丹二道,灰色 调和漆二道 3.其他:未尽事宜参见施 工图说明、图纸答疑、 招标文件及相关规范图 集 | kg | 1
93 | 031003003007 | 焊接法兰阀门 | 1.类型:蝶阀 2.规格、压力等级 :DN100 3.连接形式:法兰连接 4.安装部位:室内 5.其他:未尽事宜参见施 工图说明、图纸答疑、 招标文件及相关规范图 集 | 个 | 10
94 | 031003003008 | 焊接法兰阀门 | 1.类型:Y型过滤器 2.规格、压力等级 :DN100 3.连接形式:法兰连接 4.安装部位:室内 5.其他:未尽事宜参见施 工图说明、图纸答疑、 招标文件及相关规范图 集 | 个 | 5
95 | 031003010002 | 软接头(软管） | 1.类型:柔性橡胶接头 2.规格、压力等级 :DN100 3.连接形式:法兰连接 4.安装部位:室内 5.其他:未尽事宜参见施 工图说明、图纸答疑、 招标文件及相关规范图 集 | 个 | 10
96 | 031003003009 | 焊接法兰阀门 | 1.类型:止回阀 2.规格、压力等级 :DN100 3.连接形式:法兰连接 4.安装部位:室内 5.其他:未尽事宜参见施 工图说明、图纸答疑、 招标文件及相关规范图 集 | 个 | 8
97 | 030601002002 | 压力仪表 | 1.类型:压力表 2.连接形式:法兰连接 4.其他:未尽事宜参见施 工图说明、图纸答疑、 招标文件及相关规范图 集 | 台 | 16
98 | 031003003010 | 焊接法兰阀门 | 1.类型:闸阀 2.规格、压力等级 :DN65 3.连接形式:螺纹连接 4.安装部位:室内 5.其他:未尽事宜参见施 工图说明、图纸答疑、 招标文件及相关规范图 集 | 个 | 16
99 | 031003003011 | 焊接法兰阀门 | 1.类型:蝶阀 2.规格、压力等级 :DN65 3.连接形式:螺纹连接 4.安装部位:室内 5.其他:未尽事宜参见施 工图说明、图纸答疑、 招标文件及相关规范图 集 | 个 | 16
100 | 031003003012 | 焊接法兰阀门 | 1.类型:Y型过滤器 2.规格、压力等级 :DN65 3.连接形式:螺纹连接 4.安装部位:室内 5.其他:未尽事宜参见施 工图说明、图纸答疑、 招标文件及相关规范图 集 | 个 | 16
101 | 031003003013 | 焊接法兰阀门 | 1.类型:止回阀 2.规格、压力等级 :DN65 3.连接形式:螺纹连接 4.安装部位:室内 5.其他:未尽事宜参见施 工图说明、图纸答疑、 招标文件及相关规范图 集 | 个 | 16
102 | 031003010003 | 软接头(软管） | 1.类型:柔性橡胶接头 2.规格、压力等级 :DN65 3.连接形式:螺纹连接 4.安装部位:室内 5.其他:未尽事宜参见施 工图说明、图纸答疑、 招标文件及相关规范图 集 | 个 | 16
排水及废水
管井内部分
管道
103 | 031001006012 | 塑料管 | 1.安装部位:管井内 2.介质:污水、废水 3.材质、规格:UPVC塑 料管 De200 4.连接形式:粘接 5.压力试验及吹、洗设 计要求:按图纸设计及 现行规范 6.含透气帽、各类管卡 、卡钉、管件等 7.其他:未尽事宜参见施 工图说明、图纸答疑、 招标文件及相关规范图 集 | m | 33.1
104 | 031001006013 | 塑料管 | 1.安装部位:管井内 2.介质:污水、废水 3.材质、规格:UPVC塑 料管 De160 4.连接形式:粘接 5.压力试验及吹、洗设 计要求:按图纸设计及 现行规范 6.含透气帽、各类管卡 、卡钉、管件等 7.其他:未尽事宜参见施 工图说明、图纸答疑、 招标文件及相关规范图 集 | m | 37.1
105 | 031001006014 | 塑料管 | 1.安装部位:管井内 2.介质:污水、废水 3.材质、规格:UPVC塑 料管 De110 4.连接形式:粘接 5.压力试验及吹、洗设 计要求:按图纸设计及 现行规范 6.含透气帽、各类管卡 、卡钉、管件等 7.其他:未尽事宜参见施 工图说明、图纸答疑、 招标文件及相关规范图 集 | m | 666.11
106 | 031001006015 | 塑料管 | 1.安装部位:管井内 2.介质:污水、废水 3.材质、规格:UPVC排 水管 DN75 4.连接形式:粘接 5.压力试验及吹、洗设 计要求:按图纸设计及 现行规范 6.含透气帽、各类管卡 、卡钉、管件等 7.其他:未尽事宜参见施 工图说明、图纸答疑、 招标文件及相关规范图 集 | m | 93.5
套管
107 | 031004014001 | 给、排水附(配)件 | 1.材质:阻火圈 2.型号、规格:DN100 3.其他:未尽事宜参见施 工图说明、图纸答疑、 招标文件及相关规范图 集 | 个 | 48
108 | 031002003020 | 预留孔洞 | 1.名称、类型:穿楼板预 留孔洞 2.规格:介质管道DN100 3.其他:未尽事宜参见施 工图说明、图纸答疑、 招标文件及相关规范图 集 | 个 | 48
109 | 031002003021 | 套管 | 1.名称、类型:刚性防水 套管 2.材质:无缝钢管 3.规格:介质管道DN100 4.含留洞、堵洞，采用 阻燃密实材料和防水油 膏 5.其他:未尽事宜参见施 工图说明、图纸答疑、 招标文件及相关规范图 集 | 个 | 4
110 | 031002003022 | 套管 | 1.名称、类型:柔性防水 套管 2.材质:无缝钢管 3.规格:介质管道DN100 4.含留洞、堵洞，采用 阻燃密实材料和防水油 膏 5.其他:未尽事宜参见施 工图说明、图纸答疑、 招标文件及相关规范图 集 | 个 | 7
111 | 031002003023 | 套管 | 1.名称、类型:柔性防水 套管 2.材质:无缝钢管 3.规格:介质管道DN150 4.含留洞、堵洞，采用 阻燃密实材料和防水油 膏 5.其他:未尽事宜参见施 工图说明、图纸答疑、 招标文件及相关规范图 集 | 个 | 1
地漏
112 | 031004014002 | 给、排水附(配)件 | 1.名称:直通式地漏（管 井内） 2.型号、规格:De75 3.其他:未尽事宜参见施 工图说明、图纸答疑、 招标文件及相关规范图 集 | 个 | 122
113 | 031002003024 | 预留孔洞、堵洞 | 1.名称、类型:穿楼板预 留孔洞、堵洞 2.规格:介质管道DN75 3.其他:未尽事宜参见施 工图说明、图纸答疑、 招标文件及相关规范图 集 | 个 | 122
114 | 031004014003 | 给、排水附(配)件 | 1.名称:地面扫除口 2.型号、规格:DN100 3.其他:未尽事宜参见施 工图说明、图纸答疑、 招标文件及相关规范图 集 | 个 | 2
115 | 031002003025 | 预留孔洞、堵洞 | 1.名称、类型:穿楼板预 留孔洞、堵洞 2.规格:介质管道DN100 3.其他:未尽事宜参见施 工图说明、图纸答疑、 招标文件及相关规范图 集 | 个 | 2
管井外部分
管道
116 | 031001006016 | 塑料管 | 1.安装部位:室内 2.介质:污水、废水 3.材质、规格:UPVC塑 料管 De160 4.连接形式:粘接 5.压力试验及吹、洗设 计要求:按图纸设计及 现行规范 6.含透气帽、各类管卡 、卡钉、管件等 7.其他:未尽事宜参见施 工图说明、图纸答疑、 招标文件及相关规范图 集 | m | 45.1
117 | 031001006017 | 塑料管 | 1.安装部位:室内 2.介质:污水、废水 3.材质、规格:UPVC塑 料管 DN100 4.连接形式:粘接 5.其他:未尽事宜参见施 工图说明、5.压力试验 及吹、洗设计要求:按 图纸设计及现行规范 6.含透气帽、各类管卡 、卡钉、管件等 7.其他:未尽事宜参见施 工图说明、图纸答疑、 招标文件及相关规范图 集 | m | 951.07
118 | 031001006018 | 塑料管 | 1.安装部位:室内 2.介质:污水、废水 3.材质、规格:UPVC排 水管 DN75 4.连接形式:粘接 5.压力试验及吹、洗设 计要求:按图纸设计及 现行规范 6.含透气帽、各类管卡 、卡钉、管件等 7.其他:未尽事宜参见施 工图说明、图纸答疑、 招标文件及相关规范图 集 | m | 18.41
119 | 031001006019 | 塑料管 | 1.安装部位:室内 2.介质:污水、废水 3.材质、规格:UPVC排 水管 DN50 4.连接形式:粘接 5.压力试验及吹、洗设 计要求:按图纸设计及 现行规范 6.含透气帽、各类管卡 、卡钉、管件等 7.其他:未尽事宜参见施 工图说明、图纸答疑、 招标文件及相关规范图 集 | m | 677.65
120 | 031004014004 | 给、排水附(配)件 | 1.材质:阻火圈 2.型号、规格:DN200 3.其他:未尽事宜参见施 工图说明、图纸答疑、 招标文件及相关规范图 集 | 个 | 10
121 | 031004014005 | 给、排水附(配)件 | 1.材质:阻火圈 2.型号、规格:DN100 3.其他:未尽事宜参见施 工图说明、图纸答疑、 招标文件及相关规范图 集 | 个 | 231
122 | 031002003026 | 预留孔洞、堵洞 | 1.名称、类型:穿楼板预 留孔洞、堵洞 2.规格:介质管道DN200 3.其他:未尽事宜参见施 工图说明、图纸答疑、 招标文件及相关规范图 集 | 个 | 10
123 | 031002003027 | 预留孔洞、堵洞 | 1.名称、类型:穿楼板预 留孔洞、堵洞 2.规格:介质管道DN100 3.其他:未尽事宜参见施 工图说明、图纸答疑、 招标文件及相关规范图 集 | 个 | 434
124 | 031002003028 | 预留孔洞、堵洞 | 1.名称、类型:穿楼板预 留孔洞、堵洞 2.规格:介质管道DN50 3.其他:未尽事宜参见施 工图说明、图纸答疑、 招标文件及相关规范图 集 | 个 | 399
125 | 040101002001 | 挖沟槽土方 | 1.土壤类别:一、二类土 2.挖土深度:0.8m 3.其他:未尽事宜参见施 工图说明、图纸答疑、 招标文件及相关规范图 集 | m3 | 4.05
126 | 040103001001 | 回填方 | 1.密实度要求:土方回填 2.填方材料品种:素土夯 填 3.其他:未尽事宜参见施 工图说明、图纸答疑、 招标文件及相关规范图 集 | m3 | 4.05
套管
127 | 031002003029 | 套管 | 1.名称、类型:柔性防水 套管 2.材质:无缝钢管 3.规格:介质管道DN100 4.含留洞、堵洞，采用 阻燃密实材料和防水油 膏 5.其他:未尽事宜参见施 工图说明、图纸答疑、 招标文件及相关规范图 集 | 个 | 1
128 | 031002003030 | 套管 | 1.名称、类型:柔性防水 套管 2.材质:无缝钢管 3.规格:介质管道DN150 4.含留洞、堵洞，采用 阻燃密实材料和防水油 膏 5.其他:未尽事宜参见施 工图说明、图纸答疑、 招标文件及相关规范图 集 | 个 | 2
129 | 031002003031 | 套管 | 1.名称、类型:刚性防水 套管 2.材质:无缝钢管 3.规格:介质管道DN200 4.含留洞、堵洞，采用 阻燃密实材料和防水油 膏 5.其他:未尽事宜参见施 工图说明、图纸答疑、 招标文件及相关规范图 集 | 个 | 1
130 | 031002003032 | 套管 | 1.名称、类型:刚性防水 套管 2.材质:无缝钢管 3.规格:介质管道DN100 4.含留洞、堵洞，采用 阻燃密实材料和防水油 膏 5.其他:未尽事宜参见施 工图说明、图纸答疑、 招标文件及相关规范图 集 | 个 | 10
地漏
131 | 031004014006 | 给、排水附(配)件 | 1.名称:地漏 2.型号、规格:De50 3.其他:未尽事宜参见施 工图说明、图纸答疑、 招标文件及相关规范图 集 | 个 | 196
132 | 031004014007 | 给、排水附(配)件 | 1.名称:地面扫除口 2.型号、规格:DN100 3.其他:未尽事宜参见施 工图说明、图纸答疑、 招标文件及相关规范图 集 | 个 | 7
133 | 031002003033 | 预留孔洞、堵洞 | 1.名称、类型:穿楼板预 留孔洞、堵洞 2.规格:介质管道DN50 3.其他:未尽事宜参见施 工图说明、图纸答疑、 招标文件及相关规范图 集 | 个 | 196
134 | 031002003034 | 预留孔洞、堵洞 | 1.名称、类型:穿楼板预 留孔洞、堵洞 2.规格:介质管道DN100 3.其他:未尽事宜参见施 工图说明、图纸答疑、 招标文件及相关规范图 集 | 个 | 7
压力排水
设备
135 | 030109001001 | 离心式泵 | 1.名称:潜污泵（含配套 控制箱） 2.规格:Q=10m3/h H=10M N=1.1KW 一用 一备 3.含泵检查接线 4.其他:未尽事宜参见施 工图说明、图纸答疑、 招标文件及相关规范图 集 | 台 | 4
管道
136 | 031001001001 | 镀锌钢管 | 1.安装部位:室内 2.介质:压力废水 3.规格、压力等级:内外 壁热镀锌钢管DN50 4.连接形式:丝扣连接 5.压力试验及吹、洗设 计要求:符合设计要求 及规范 6.其他:未尽事宜参见施 工图说明、图纸答疑、 招标文件及相关规范图 集 | m | 12.82
137 | 031002001004 | 管道支架 | 1.材质:管道支架（型钢 ) 2.防腐及刷漆:除锈后红 丹二道,灰色调和漆二道 3.其他:未尽事宜参见施 工图说明、图纸答疑、 招标文件及相关规范图 集 | kg | 5.26
138 | 031202002001 | 管道防腐蚀 | 1.涂刷（喷)遍数、漆膜 厚度:埋地管道须做三 油(环氧煤沥青)两布防 腐处理 2.其他:未尽事宜参见施 工图说明、图纸答疑、 招标文件及相关规范图 集 | m2 | 0.31
139 | 040101002002 | 挖沟槽土方 | 1.土壤类别:一、二类土 2.挖土深度:0.8m 3.其他:未尽事宜参见施 工图说明、图纸答疑、 招标文件及相关规范图 集 | m3 | 1.05
140 | 040103001002 | 回填方 | 1.密实度要求:土方回填 2.填方材料品种:素土夯 填 3.其他:未尽事宜参见施 工图说明、图纸答疑、 招标文件及相关规范图 集 | m3 | 1.05
套管
141 | 031002003035 | 套管 | 1.名称、类型:柔性防水 套管 2.材质:无缝钢管 3.规格:介质管道DN50 4.含留洞、堵洞，采用 阻燃密实材料和防水油 膏 5.其他:未尽事宜参见施 工图说明、图纸答疑、 招标文件及相关规范图 集 | 个 | 2
阀门附件
142 | 031003001011 | 螺纹阀门 | 1.类型:闸阀 2.规格、压力等级 :DN50 3.连接形式:丝扣连接 4.其他:未尽事宜参见施 工图说明、图纸答疑、 招标文件及相关规范图 集 | 个 | 4
143 | 031003001012 | 螺纹阀门 | 1.类型:可曲挠橡胶接头 2.规格、压力等级 :DN50 3.连接形式:丝扣连接 4.其他:未尽事宜参见施 工图说明、图纸答疑、 招标文件及相关规范图 集 | 个 | 4
144 | 031003001013 | 螺纹阀门 | 1.类型:止回阀 2.规格、压力等级 :DN50 3.连接形式:丝扣连接 4.其他:未尽事宜参见施 工图说明、图纸答疑、 招标文件及相关规范图 集 | 个 | 4
145 | 030601002003 | 压力仪表 | 1.名称:压力表 2.其他:未尽事宜参见施 工图说明、图纸答疑、 招标文件及相关规范图 集 | 台 | 4
雨水系统
套管
146 | 031002003036 | 套管 | 1.名称、类型:柔性防水 套管 2.材质:无缝钢管 3.规格:介质管道DN100 4.含留洞、堵洞，采用 阻燃密实材料和防水油 膏 5.其他:未尽事宜参见施 工图说明、图纸答疑、 招标文件及相关规范图 集 | 个 | 10
147 | 031002003037 | 预留孔洞、堵洞 | 1.名称、类型:穿楼板预 留孔洞、堵洞 2.规格:介质管道DN100 3.其他:未尽事宜参见施 工图说明、图纸答疑、 招标文件及相关规范图 集 | 个 | 61
冷凝水系统
管道
148 | 031001006020 | 塑料管 | 1.安装部位:冷凝水 2.材质、规格:PVC-U管 De50 3.连接形式:粘接 4.附地漏 5.其他:未尽事宜参见施 工图说明、图纸答疑、 招标文件及相关规范图 集 | m | 456.38
地漏
149 | 031004014008 | 给、排水附(配)件 | 1.名称:地漏 2.型号、规格:De50 3.其他:未尽事宜参见施 工图说明、图纸答疑、 招标文件及相关规范图 集 | 个 | 112
150 | 031002003038 | 预留孔洞、堵洞 | 1.名称、类型:穿楼板预 留孔洞、堵洞 2.规格:介质管道DN50 3.其他:未尽事宜参见施 工图说明、图纸答疑、 招标文件及相关规范图 集 | 个 | 112
套管
151 | 031002003039 | 预留孔洞、堵洞 | 1.名称、类型:穿楼板预 留孔洞、堵洞 2.规格:介质管道DN50 3.其他:未尽事宜参见施 工图说明、图纸答疑、 招标文件及相关规范图 集 | 个 | 112
152 | 031301017002 | 脚手架搭拆 | 1.名称：脚手架搭拆费 2.其他:未尽事宜参见施 工图说明、图纸答疑、 招标文件及相关规范图 集 | 项 | 1
153 | 031302007002 | 高层施工增加 | 1.高层施工增加费 2.其他:未尽事宜参见施 工图说明、图纸答疑、 招标文件及相关规范图 集 | 项 | 1
合计
工程名称：1#楼-消火栓工程(247)
序号 | 项目编码 | 项目名称项目特征 | 项目特征描述 | 计量单位 | 工程量 | 金 额(元)
[6 empty] | 综合单价 | 合价 | 其中
暂估价
气体灭火系统
1 | 030903009001 | 无管网气体灭火装置 | 1.类型:柜式七氟丙烷灭 火装置(单瓶组) 2.型号、规格 GQQ150/2.5- PAVLN（药剂HFC- 227ea 药剂总量 843Kg） 3.安装部位:变配电所 4.调试要求:满足设计及 规范要求 5.其他：未尽事宜参见 施工图说明、图纸答疑 、招标文件及相关规范 图集 | 套 | 6
2 | 03B001 | 泄压装置 | 1.名称:泄压装置 2.泄压面积:0.25m² 3.其他：未尽事宜参见 施工图说明、图纸答疑 、招标文件及相关规范 图集 | 个 | 2
3 | 030905004001 | 气体灭火系统装置调试 | 1.气体灭火系统装置调 试 2.其他:未尽事宜参见施 工图说明、图纸答疑、 招标文件及相关规范图 集 | 点 | 6
消火栓系统
4 | 030901010001 | 室内消火栓 | 1.名称:试验用消火栓箱 2.安装方式:暗装 3.型号、规格:DN65 4.附件材质、规格 :DN65消火栓(或 SN65减压稳压消火栓 )一只,带压力表、检修 阀及消防泵报警按钮 5.其他:未尽事宜参见施 工图说明、图纸答疑、 招标文件及相关规范图 集 | 套 | 1
5 | 030901010002 | 室内消火栓 | 1.名称:带软管卷盘的单 阀单栓室内消火栓灭火 器组合箱(型号 :SG24D65Z-J) 2.安装方式:栓口距地 1100mm 3.附件材质、规格 :DN65消火栓(或 SN65减压稳压消火栓 )一只,DN65x25m长衬 胶水龙带一条(挂置式 ),QZ19水枪一支,Ф25自 救式小口径消防软管卷 盘栓口一支,内径Ф19、 30m长自救式衬胶水龙 带一条,喷嘴孔径Ф6水 枪一支,贮压式磷酸铵盐 干粉灭火器二具、击破 玻璃报警按钮一套,信号 传至消防控制中心及 24VDC信号灯等全套 （含消火栓按钮）。 4.其他:未尽事宜参见施 工图说明、图纸答疑、 招标文件及相关规范图 集 | 套 | 53
6 | 030901013001 | 灭火器 | 1.形式:手提式灭火器 2.规格、型号:MF/ABC3 3.其他:未尽事宜参见施 工图说明、图纸答疑、 招标文件及相关规范图 集 | 具 | 10
7 | 030901002001 | 消火栓钢管 | 1.安装部位:室内 2.材质、规格:内外热浸 镀锌加厚钢管 DN100 3.连接形式:沟槽式机械 连接 4.其他:含管件安装 5.其他:未尽事宜参见施 工图说明、图纸答疑、 招标文件及相关规范图 集 | m | 269.52
8 | 030901002002 | 消火栓钢管 | 1.安装部位:室内 2.材质、规格:内外热浸 镀锌加厚钢管 DN65 3.连接形式:沟槽式机械 连接 4.其他:含管件安装 5.其他:未尽事宜参见施 工图说明、图纸答疑、 招标文件及相关规范图 集 | m | 114.89
9 | 031002001005 | 管道支架 | 1.材质:管道支架（型钢 ) 2.防腐及刷漆:除锈后红 丹二道,灰色调和漆二道 3.其他:未尽事宜参见施 工图说明、图纸答疑、 招标文件及相关规范图 集 | kg | 193.79
10 | 031003003014 | 焊接法兰阀门 | 1.类型:蝶阀 2.规格、压力等级 :DN100 3.连接形式:法兰连接 4.其他:未尽事宜参见施 工图说明、图纸答疑、 招标文件及相关规范图 集 | 个 | 11
11 | 031003003015 | 焊接法兰阀门 | 1.类型:蝶阀 2.规格、压力等级 :DN65 3.连接形式:法兰连接 4.其他:未尽事宜参见施 工图说明、图纸答疑、 招标文件及相关规范图 集 | 个 | 1
12 | 031003001014 | 螺纹阀门 | 1.类型:截止阀 2.规格、压力等级 :DN25 3.连接形式:丝接 4.安装位置:自动排气阀 上安装 5.其他:未尽事宜参见施 工图说明、图纸答疑、 招标文件及相关规范图 集 | 个 | 1
13 | 031003001015 | 螺纹阀门 | 1.类型:自动排气阀 2.规格、压力等级 :DN25 3.连接形式:丝接 4.其他:未尽事宜参见施 工图说明、图纸答疑、 招标文件及相关规范图 集 | 个 | 1
14 | 031002003040 | 套管 | 1.名称、类型:一般钢套 管 2.材质:焊接钢管 3.规格:介质管道DN65 4.含堵洞，采用阻燃密 实材料和防水油膏 5.其他:未尽事宜参见施 工图说明、图纸答疑、 招标文件及相关规范图 集 | 个 | 5
15 | 031002003041 | 预留孔洞 | 1.名称、类型:穿楼板预 留孔洞 2.规格:介质管道DN65 3.其他:未尽事宜参见施 工图说明、图纸答疑、 招标文件及相关规范图 集 | 个 | 5
16 | 031002003042 | 套管 | 1.名称、类型:一般钢套 管 2.材质:焊接钢管 3.规格:介质管道DN100 4.含堵洞，采用阻燃密 实材料和防水油膏 5.其他:未尽事宜参见施 工图说明、图纸答疑、 招标文件及相关规范图 集 | 个 | 50
17 | 031002003043 | 预留孔洞 | 1.名称、类型:穿楼板预 留孔洞 2.规格:介质管道DN100 3.其他:未尽事宜参见施 工图说明、图纸答疑、 招标文件及相关规范图 集 | 个 | 50
18 | 031301017003 | 脚手架搭拆 | 1.名称：脚手架搭拆费 2.其他:未尽事宜参见施 工图说明、图纸答疑、 招标文件及相关规范图 集 | 项 | 1
19 | 031302007003 | 高层施工增加 | 1.高层施工增加费 2.其他:未尽事宜参见施 工图说明、图纸答疑、 招标文件及相关规范图 集 | 项 | 1
工程名称：1#楼-喷淋工程(248)
序号 | 项目编码 | 项目名称项目特征 | 项目特征描述 | 计量单位 | 工程量 | 金 额(元)
[6 empty] | 综合单价 | 合价 | 其中
暂估价
喷淋系统
1 | 030901001001 | 水喷淋钢管 | 1.安装部位:室内 2.材质、规格:内外热浸 镀锌加厚钢管 DN150 3.连接形式:沟槽式机械 连接 4.其他:含管件安装 5.其他:未尽事宜参见施 工图说明、图纸答疑、 招标文件及相关规范图 集 | m | 69.78
2 | 030901001002 | 水喷淋钢管 | 1.安装部位:室内 2.材质、规格:内外热浸 镀锌加厚钢管 DN125 3.连接形式:沟槽式机械 连接 4.其他:含管件安装 5.其他:未尽事宜参见施 工图说明、图纸答疑、 招标文件及相关规范图 集 | m | 244.17
3 | 030901001003 | 水喷淋钢管 | 1.安装部位:室内 2.材质、规格:内外热浸 镀锌加厚钢管 DN100 3.连接形式:沟槽式机械 连接 4.其他:含管件安装 5.其他:未尽事宜参见施 工图说明、图纸答疑、 招标文件及相关规范图 集 | m | 448.1
4 | 030901001004 | 水喷淋钢管 | 1.安装部位:室内 2.材质、规格:内外热浸 镀锌加厚钢管 DN80 3.连接形式:沟槽式机械 连接 4.其他:含管件安装 5.其他:未尽事宜参见施 工图说明、图纸答疑、 招标文件及相关规范图 集 | m | 293.79
5 | 030901001005 | 水喷淋钢管 | 1.安装部位:室内 2.材质、规格:内外热浸 镀锌加厚钢管 DN65 3.连接形式:沟槽式机械 连接 4.其他:含管件安装 5.其他:未尽事宜参见施 工图说明、图纸答疑、 招标文件及相关规范图 集 | m | 55.81
6 | 030901001006 | 水喷淋钢管 | 1.安装部位:室内 2.材质、规格:内外热浸 镀锌加厚钢管 DN50 3.连接形式:螺纹连接 4.其他:未尽事宜参见施 工图说明、图纸答疑、 招标文件及相关规范图 集 | m | 78.69
7 | 030901001007 | 水喷淋钢管 | 1.安装部位:室内 2.材质、规格:内外热浸 镀锌加厚钢管 DN40 3.连接形式:螺纹连接 4.其他:未尽事宜参见施 工图说明、图纸答疑、 招标文件及相关规范图 集 | m | 455.49
8 | 030901001008 | 水喷淋钢管 | 1.安装部位:室内 2.材质、规格:内外热浸 镀锌加厚钢管 DN32 3.连接形式:螺纹连接 4.其他:未尽事宜参见施 工图说明、图纸答疑、 招标文件及相关规范图 集 | m | 349.06
9 | 030901001009 | 水喷淋钢管 | 1.安装部位:室内 2.材质、规格:内外热浸 镀锌加厚钢管 DN25 3.连接形式:螺纹连接 4.其他:未尽事宜参见施 工图说明、图纸答疑、 招标文件及相关规范图 集 | m | 1252.96
10 | 031001006021 | 塑料管 | 1.安装部位:室内 2.介质:废水 3.材质、规格:UPVC塑 料管 DN80 4.连接形式:粘接 5.其他:未尽事宜参见施 工图说明、5.压力试验 及吹、洗设计要求:按 图纸设计及现行规范 6.含透气帽、各类管卡 、卡钉、管件等 7.其他:未尽事宜参见施 工图说明、图纸答疑、 招标文件及相关规范图 集 | m | 67.25
11 | 031002003044 | 套管 | 1.名称、类型:一般钢套 管 2.材质:热浸镀锌焊接钢 管 3.规格:介质管道DN150 4.含堵洞，采用阻燃密 实材料和防水油膏 5.其他:未尽事宜参见施 工图说明、图纸答疑、 招标文件及相关规范图 集 | 个 | 20
12 | 031002003045 | 预留孔洞 | 1.名称、类型:穿楼板预 留孔洞 2.规格:介质管道DN150 3.其他:未尽事宜参见施 工图说明、图纸答疑、 招标文件及相关规范图 集 | 个 | 20
13 | 031002003046 | 套管 | 1.名称、类型:一般钢套 管 2.材质:热浸镀锌焊接钢 管 3.规格:介质管道DN80 4.含堵洞，采用阻燃密 实材料和防水油膏 5.其他:未尽事宜参见施 工图说明、图纸答疑、 招标文件及相关规范图 集 | 个 | 24
14 | 031002003047 | 预留孔洞 | 1.名称、类型:穿楼板预 留孔洞 2.规格:介质管道DN80 3.其他:未尽事宜参见施 工图说明、图纸答疑、 招标文件及相关规范图 集 | 个 | 24
15 | 031002003048 | 预留孔洞、堵洞 | 1.名称、类型:穿墙预留 孔洞 2.规格:介质管道 DN50及以内 3.其他:未尽事宜参见施 工图说明、图纸答疑、 招标文件及相关规范图 集 | 个 | 24
16 | 031002003049 | 预留孔洞、堵洞 | 1.名称、类型:穿墙预留 孔洞 2.规格:介质管道DN80 3.其他:未尽事宜参见施 工图说明、图纸答疑、 招标文件及相关规范图 集 | 个 | 13
17 | 031002003050 | 预留孔洞、堵洞 | 1.名称、类型:穿墙预留 孔洞 2.规格:介质管道DN125 3.其他:未尽事宜参见施 工图说明、图纸答疑、 招标文件及相关规范图 集 | 个 | 11
18 | 031002003051 | 预留孔洞、堵洞 | 1.名称、类型:穿墙预留 孔洞、堵洞 2.规格:介质管道DN100 3.其他:未尽事宜参见施 工图说明、图纸答疑、 招标文件及相关规范图 集 | 个 | 2
19 | 031002001006 | 管道支架 | 1.材质:管道支架（型钢 ) 2.防腐及刷漆:除锈后红 丹二道,灰色调和漆二道 3.其他:未尽事宜参见施 工图说明、图纸答疑、 招标文件及相关规范图 集 | kg | 1138.44
20 | 030901007001 | 减压孔板 | 1.名称:减压孔板DN100 2.其他:未尽事宜参见施 工图说明、图纸答疑、 招标文件及相关规范图 集 | 个 | 2
21 | 030901007002 | 减压孔板 | 1.名称:减压孔板DN125 2.其他:未尽事宜参见施 工图说明、图纸答疑、 招标文件及相关规范图 集 | 个 | 11
22 | 030901006001 | 水流指示器 | 1.名称:水流指示器 DN100 2.连接形式:沟槽法兰连 接 3.其他:未尽事宜参见施 工图说明、图纸答疑、 招标文件及相关规范图 集 | 个 | 2
23 | 030901006002 | 水流指示器 | 1.名称:水流指示器 DN125 2.连接形式:沟槽法兰连 接 3.其他:未尽事宜参见施 工图说明、图纸答疑、 招标文件及相关规范图 集 | 个 | 11
24 | 031003003016 | 焊接法兰阀门 | 1.类型:信号蝶阀 2.规格、压力等级 :DN100 3.连接形式:法兰连接 4.其他:未尽事宜参见施 工图说明、图纸答疑、 招标文件及相关规范图 集 | 个 | 2
25 | 031003003017 | 焊接法兰阀门 | 1.类型:信号蝶阀 2.规格、压力等级 :DN125 3.连接形式:法兰连接 4.其他:未尽事宜参见施 工图说明、图纸答疑、 招标文件及相关规范图 集 | 个 | 11
26 | 030901008001 | 末端试水装置 | 1.名称:末端试水装置 2.规格:DN25 3.其他:未尽事宜参见施 工图说明、图纸答疑、 招标文件及相关规范图 集 | 组 | 13
27 | 031003001016 | 螺纹阀门 | 1.类型:末端试水阀 2.规格、压力等级 :DN25 3.连接形式:丝接 4.其他:未尽事宜参见施 工图说明、图纸答疑、 招标文件及相关规范图 集 | 个 | 13
28 | 031003001017 | 螺纹阀门 | 1.类型:闸阀 2.规格、压力等级 :DN80 3.连接形式:丝接 4.其他:未尽事宜参见施 工图说明、图纸答疑、 招标文件及相关规范图 集 | 个 | 13
29 | 030601002004 | 压力仪表 | 1.名称:压力表 2.其他:未尽事宜参见施 工图说明、图纸答疑、 招标文件及相关规范图 集 | 台 | 13
30 | 031003001018 | 螺纹阀门 | 1.类型:截止阀 2.规格、压力等级 :DN25 3.连接形式:丝接 4.安装位置:自动排气阀 上安装 5.其他:未尽事宜参见施 工图说明、图纸答疑、 招标文件及相关规范图 集 | 个 | 1
31 | 031003001019 | 螺纹阀门 | 1.类型:自动排气阀 2.规格、压力等级 :DN25 3.连接形式:丝接 4.其他:未尽事宜参见施 工图说明、图纸答疑、 招标文件及相关规范图 集 | 个 | 1
32 | 030901003001 | 水喷淋(雾）喷头 | 1.安装部位:外露 2.材质、型号、规格 :ZSTZ25/68，DN25 3.连接形式:螺纹连接 4.其他:未尽事宜参见施 工图说明、图纸答疑、 招标文件及相关规范图 集 | 个 | 993
33 | 030905002001 | 水灭火控制装置调试 | 1.名称:自动喷水灭火系 统调试 2.其他:未尽事宜参见施 工图说明、图纸答疑、 招标文件及相关规范图 集 | 点 | 13
34 | 031301017004 | 脚手架搭拆 | 1.名称：脚手架搭拆费 2.其他:未尽事宜参见施 工图说明、图纸答疑、 招标文件及相关规范图 集 | 项 | 1
35 | 031302007004 | 高层施工增加 | 1.高层施工增加费 2.其他:未尽事宜参见施 工图说明、图纸答疑、 招标文件及相关规范图 集 | 项 | 1
工程名称：1#楼-通风防排烟工程(249)
序号 | 项目编码 | 项目名称项目特征 | 项目特征描述 | 计量单位 | 工程量 | 金 额(元)
[6 empty] | 综合单价 | 合价 | 其中
暂估价
设备
1 | 030108003001 | 轴流通风机 | 1.名称:UV高效光解净 化除臭设备 2.规格:转速：风量 :2000m3/h 功率 :100W/220V 3.含检查接线 4.其他:未尽事宜参见施 工图说明、图纸答疑、 招标文件及相关规范图 集 | 台 | 1
2 | 030108003002 | 轴流通风机 | 1.名称:混流风机 PSA- RF-01 2.规格:转速： HL3-2A- 11A G=54000m3/h H=990Pa n=960 r/min dB(A)≤89 N=22kW(380V) 3.质量:665kg 4.含弹簧避震器 5.含设备基础 6.含检查接线 7.其他:未尽事宜参见施 工图说明、图纸答疑、 招标文件及相关规范图 集 | 台 | 1
3 | 030108003003 | 轴流通风机 | 1.名称:混流风机 SA- 1F-01、02 2.规格:转速： HL3.0- 6.0A G=6800m/h3 H=340Pan=960r/min dB(A)≤66 N=1.5KW(380V) 3.含弹簧减震支架 4.含检查接线 5.其他:未尽事宜参见施 工图说明、图纸答疑、 招标文件及相关规范图 集 | 台 | 2
4 | 030108003004 | 轴流通风机 | 1.名称:混流风机-EA- 1F-01、02 2.规格:HL3.0-6.5A G=8300m/h3 H=400Pan=960r/min dB(A)≤68 N=2.2KW(380V) 3.含弹簧减震支架 4.含检查接线 5.其他:未尽事宜参见施 工图说明、图纸答疑、 招标文件及相关规范图 集 | 台 | 2
5 | 031002002001 | 设备支架 | 1.材质:设备支架（型钢 ) 2.刷油:除锈后刷防锈漆 两道,调和漆一道 3.其他:未尽事宜参见施 工图说明、图纸答疑、 招标文件及相关规范图 集 | kg | 80
6 | 030108003005 | 轴流通风机 | 1.名称:壁式轴流风机 2.型号:PQ-06 3.规格:XBDZ-A-3.5 风 量:1365m3/h 全压 :41Pa 功率:90W(220V) 噪声:53dB(A) 4.备注：附防雨百叶,防 虫网 5.含检查接线 6.其他:未尽事宜参见施 工图说明、图纸答疑、 招标文件及相关规范图 集 | 台 | 1
7 | 030108003006 | 轴流通风机 | 1.名称:壁式轴流风机 2.型号:PQ-05 3.规格:XBDZ-A-2.5 风 量:760m3/h 全压 :30Pa 功率:50W(220V) 噪声:48dB(A) 5.含检查接线 6.其他:未尽事宜参见施 工图说明、图纸答疑、 招标文件及相关规范图 集 | 台 | 1
8 | 030108003007 | 轴流通风机 | 1.名称:壁式轴流风机 2.型号:PQ-04 3.规格:XBDZ-A-2.5 风 量:580m3/h 全压 :39Pa 功率:50W(220V) 噪声:48dB(A) 4.备注：屋顶设备附防 雨百叶,防虫网 5.含检查接线 6.其他:未尽事宜参见施 工图说明、图纸答疑、 招标文件及相关规范图 集 | 台 | 4
9 | 030108003008 | 轴流通风机 | 1.名称:天花板用管道式 换气扇 PQ-01（自带止 回阀） 2.规格:风量： BPT12- 14A 风量:150m3/h 功 率:28W(220V) 噪声 :42dB(A) 3.其他:未尽事宜参见施 工图说明、图纸答疑、 招标文件及相关规范图 集 | 台 | 204
10 | 030108003009 | 轴流通风机 | 1.名称:天花板用管道式 换气扇 PQ-02（自带止 回阀） 2.规格:风量： BPT18- 44A 风量:400m3/h 功 率:44W(220V) 噪声 :46dB(A) 3.其他:未尽事宜参见施 工图说明、图纸答疑、 招标文件及相关规范图 集 | 台 | 1
11 | 030108003010 | 轴流通风机 | 1.名称:天花板用管道式 换气扇 PQ-03（自带止 回阀） 2.规格:风量： BPT25- 56A 风量:800m3/h 功 率:150W(220V) 噪声 :58dB(A) 3.其他:未尽事宜参见施 工图说明、图纸答疑、 招标文件及相关规范图 集 | 台 | 4
12 | 030704001001 | 通风工程检测、调试 | 1.通风工程检测、调试 2.其他:未尽事宜参见施 工图说明、图纸答疑、 招标文件及相关规范图 集 | 系统 | 1
风管
通风系统
13 | 030702001001 | 碳钢通风管道 | 1.名称:镀锌钢板风管 2.材质:镀锌钢板 3.形状:矩形 4.规格:长边长≤320mm 5.板材厚度:0.5mm 6.接口形式:角钢法兰连 接 7.其他:未尽事宜参见施 工图说明、图纸答疑、 招标文件及相关规范图 集 | m2 | 8.23
14 | 030702001002 | 碳钢通风管道 | 1.名称:镀锌钢板风管 2.材质:镀锌钢板 3.形状:矩形 4.规格:长边长≤450mm 5.板材厚度:0.6mm 6.接口形式:角钢法兰连 接 7.其他:未尽事宜参见施 工图说明、图纸答疑、 招标文件及相关规范图 集 | m2 | 6.4
15 | 030702001003 | 碳钢通风管道 | 1.名称:镀锌钢板风管 2.材质:镀锌钢板 3.形状:矩形 4.规格:长边长 ≤1000mm 5.板材厚度:0.75mm 6.接口形式:角钢法兰连 接 7.其他:未尽事宜参见施 工图说明、图纸答疑、 招标文件及相关规范图 集 | m2 | 307.05
16 | 030702001004 | 碳钢通风管道 | 1.名称:镀锌钢板风管 2.材质:镀锌薄钢板 3.形状:圆形 4.规格:直径≤320mm 5.板材厚度:0.5mm 6.接口形式:角钢法兰连 接 7.其他:未尽事宜参见施 工图说明、图纸答疑、 招标文件及相关规范图 集 | m2 | 151.37
17 | 030703019001 | 柔性接口 | 1.名称:风管软接 2.材质:无机帆布加防火 涂料 3.其他:未尽事宜参见施 工图说明、图纸答疑、 招标文件及相关规范图 集 | m2 | 6.43
18 | 031201003001 | 金属结构刷油 | 1.除锈级别:除轻锈 2.刷油:除锈后刷防锈漆 两道,调和漆一道 3.其他:未尽事宜参见施 工图说明、图纸答疑、 招标文件及相关规范图 集 | kg | 2061.59
19 | 030704001002 | 通风工程检测、调试 | 1.系统调试 | 系统 | 1
20 | 03B002 | 系统调整费_ | 1.系统调试 | 项 | 1
风口
21 | 030703007001 | 碳钢风口、散流器、百叶窗 | 1.名称:单层格栅风口 ,叶片水平 2.规格:600*500 3.材质：铝合金 4.其他:未尽事宜参见施 工图说明、图纸答疑、 招标文件及相关规范图 集 | 个 | 2
22 | 030703007002 | 碳钢风口、散流器、百叶窗 | 1.名称:单层格栅风口 ,叶片水平 2.规格:700*500 3.材质：铝合金 4.其他:未尽事宜参见施 工图说明、图纸答疑、 招标文件及相关规范图 集 | 个 | 2
23 | 030703007003 | 碳钢风口、散流器、百叶窗 | 1.名称:单层格栅风口 ,叶片水平 2.规格:1000*600 3.材质：铝合金 4.其他:未尽事宜参见施 工图说明、图纸答疑、 招标文件及相关规范图 集 | 个 | 2
24 | 030703007004 | 碳钢风口、散流器、百叶窗 | 1.名称:单层格栅风口 ,叶片水平 2.规格:1200*600 3.材质：铝合金 4.其他:未尽事宜参见施 工图说明、图纸答疑、 招标文件及相关规范图 集 | 个 | 2
25 | 030703007005 | 碳钢风口、散流器、百叶窗 | 1.名称:单层格栅风口 ,叶片水平 2.规格:1250*600 3.材质：铝合金 4.其他:未尽事宜参见施 工图说明、图纸答疑、 招标文件及相关规范图 集 | 个 | 12
26 | 030704001003 | 通风工程检测、调试 | 1.通风工程检测、调试 2.其他:未尽事宜参见施 工图说明、图纸答疑、 招标文件及相关规范图 集 | 系统 | 1
风阀
27 | 030703001001 | 碳钢阀门 | 1.名称:70℃防火阀 2.规格:400*250 3.其他:未尽事宜参见施 工图说明、图纸答疑、 招标文件及相关规范图 集 | 个 | 2
28 | 030703001002 | 碳钢阀门 | 1.名称:70℃防火阀 2.规格:Φ150 3.其他:未尽事宜参见施 工图说明、图纸答疑、 招标文件及相关规范图 集 | 个 | 193
29 | 030703001003 | 碳钢阀门 | 1.名称:70℃防火阀 2.规格:900*250 3.其他:未尽事宜参见施 工图说明、图纸答疑、 招标文件及相关规范图 集 | 个 | 12
30 | 030703001004 | 碳钢阀门 | 1.名称:70℃防火阀 2.规格:800*900 3.其他:未尽事宜参见施 工图说明、图纸答疑、 招标文件及相关规范图 集 | 个 | 1
31 | 030703001005 | 碳钢阀门 | 1.名称:电动排烟阀 2.规格:900*250 3.含电动排烟阀执行机 构 4.其他:未尽事宜参见施 工图说明、图纸答疑、 招标文件及相关规范图 集 | 个 | 12
32 | 030703001006 | 碳钢阀门 | 1.名称:电动双位调节风 阀 2.规格:800*320 3.其他:未尽事宜参见施 工图说明、图纸答疑、 招标文件及相关规范图 集 | 个 | 2
33 | 030703001007 | 碳钢阀门 | 1.名称:电动双位调节风 阀 2.规格:800*400 3.其他:未尽事宜参见施 工图说明、图纸答疑、 招标文件及相关规范图 集 | 个 | 2
34 | 030703001008 | 碳钢阀门 | 1.名称:电动调节阀 2.规格:630*200 3.其他:未尽事宜参见施 工图说明、图纸答疑、 招标文件及相关规范图 集 | 个 | 2
35 | 030703001009 | 碳钢阀门 | 1.名称:电动调节阀 2.规格:630*250 3.其他:未尽事宜参见施 工图说明、图纸答疑、 招标文件及相关规范图 集 | 个 | 2
36 | 030703001010 | 碳钢阀门 | 1.名称:电动调节阀 2.规格:400*200 3.其他:未尽事宜参见施 工图说明、图纸答疑、 招标文件及相关规范图 集 | 个 | 1
37 | 030703020001 | 消声器 | 1.名称:阻抗复合型消声 器 2.规格:800*400 3.其他:未尽事宜参见施 工图说明、图纸答疑、 招标文件及相关规范图 集 | 个 | 2
38 | 030703020002 | 消声器 | 1.名称:阻抗复合型消声 器 2.规格:800*320 3.其他:未尽事宜参见施 工图说明、图纸答疑、 招标文件及相关规范图 集 | 个 | 2
39 | 030307005001 | 阀门支架制作安装 | 1.材质:型钢 2.刷油:除锈后刷防锈漆 两道,调和漆一道 3.其他:未尽事宜参见施 工图说明、图纸答疑、 招标文件及相关规范图 集 | kg | 180
40 | 030704001004 | 通风工程检测、调试 | 1.通风工程检测、调试 2.其他:未尽事宜参见施 工图说明、图纸答疑、 招标文件及相关规范图 集 | 系统 | 1
41 | 031301017005 | 脚手架搭拆 | 1.名称：脚手架搭拆费 2.其他:未尽事宜参见施 工图说明、图纸答疑、 招标文件及相关规范图 集 | 项 | 1
42 | 031302007005 | 高层施工增加 | 1.高层施工增加费 2.其他:未尽事宜参见施 工图说明、图纸答疑、 招标文件及相关规范图 集 | 项 | 1
工程名称：1#楼-火灾自动报警工程(250)
序号 | 项目编码 | 项目名称项目特征 | 项目特征描述 | 计量单位 | 工程量 | 金 额(元)
[6 empty] | 综合单价 | 合价 | 其中
暂估价
火灾自动报警系统
1 | 030904001001 | 点型探测器 | 1.名称:感烟探测器 2.安装方式:吸顶安装 3.其他:未尽事宜参见施 工图说明、图纸答疑、 招标文件及相关规范图 集 | 只 | 391
2 | 030904001002 | 点型探测器 | 1.名称:感温探测器安装 2.安装方式:吸顶安装 3.其他:未尽事宜参见施 工图说明、图纸答疑、 招标文件及相关规范图 集 | 只 | 17
3 | 030904008001 | 模块(模块箱） | 1.名称:总线隔离器 2.安装方式:安装在火灾 自动报警楼层接线箱内 3.其他:未尽事宜参见施 工图说明、图纸答疑、 招标文件及相关规范图 集 | 只 | 28
4 | 030904008002 | 模块(模块箱） | 1.名称:输入模块 2.安装方式:安装在相应 设备旁的消防模块箱内 3.其他:未尽事宜参见施 工图说明、图纸答疑、 招标文件及相关规范图 集 | 只 | 43
5 | 030904008003 | 模块(模块箱） | 1.名称:输入输出控制模 块 2.安装方式:安装在相应 设备旁的消防模块箱内 3.其他:未尽事宜参见施 工图说明、图纸答疑、 招标文件及相关规范图 集 | 只 | 47
6 | 030904003001 | 按钮 | 1.名称:带电话插孔的手 动报警按钮 2.安装方式:挂壁(柱)明 装,底边距地 1.3m 3.其他:未尽事宜参见施 工图说明、图纸答疑、 招标文件及相关规范图 集 | 只 | 70
7 | 030904006001 | 消防直通电话 | 1.名称:消防电话分机 2.安装方式:挂壁(柱)明 装,底边距地 1.3m 3.其他:未尽事宜参见施 工图说明、图纸答疑、 招标文件及相关规范图 集 | 部 | 2
8 | 030904005001 | 声光报警器 | 1.名称:编码型声光报警 器 2.安装方式:挂壁(柱)明 装,底边距地 2.2m 3.其他:未尽事宜参见施 工图说明、图纸答疑、 招标文件及相关规范图 集 | 只 | 77
9 | 030904007001 | 消防广播(扬声器） | 1.名称:消防广播 2.型号:3W 3.安装方式:吸顶安装 4.其他:未尽事宜参见施 工图说明、图纸答疑、 招标文件及相关规范图 集 | 只 | 77
10 | 030904007002 | 消防广播(扬声器） | 1.名称:消防广播(壁装 ) 2.型号:3W 3.安装方式:壁挂安装 ,底边距地2.5m 4.其他:未尽事宜参见施 工图说明、图纸答疑、 招标文件及相关规范图 集 | 只 | 29
11 | 030904008004 | 模块(模块箱） | 1.名称:火灾显示盘 2安装方式:挂壁(柱)明 装,底边距地 1.3m 3.其他:未尽事宜参见施 工图说明、图纸答疑、 招标文件及相关规范图 集 | 只 | 1
12 | 030404032001 | 端子箱 | 1.名称:消防端子箱 2.安装方式:壁挂明装 ,底边距地2m 3.其他:未尽事宜参见施 工图说明、图纸答疑、 招标文件及相关规范图 集 | 台 | 14
13 | 030905001001 | 自动报警系统调试 | 1.名称:广播喇叭及音箱 、电话插孔调试 2.其他:未尽事宜参见施 工图说明、图纸答疑、 招标文件及相关规范图 集 | 个 | 176
14 | 030905001002 | 自动报警系统调试 | 1.名称:消防通讯分机调 试 2.其他:未尽事宜参见施 工图说明、图纸答疑、 招标文件及相关规范图 集 | 部 | 2
15 | 030905003001 | 防火控制装置调试 | 1.名称:电动风阀调试 2.其他:未尽事宜参见施 工图说明、图纸答疑、 招标文件及相关规范图 集 | 个 | 4
16 | 030905003002 | 防火控制装置调试 | 1.名称:消防风机调试 2.其他:未尽事宜参见施 工图说明、图纸答疑、 招标文件及相关规范图 集 | 个 | 4
17 | 030905003003 | 防火控制装置调试 | 1.名称:消防电梯调试 2.其他:未尽事宜参见施 工图说明、图纸答疑、 招标文件及相关规范图 集 | 个 | 1
18 | 030411003005 | 桥架 | 1.名称:耐火型热浸镀锌 桥架 2.规格:100*100 3.安装部位:地上管井内 4.其他:未尽事宜参见施 工图说明、图纸答疑、 招标文件及相关规范图 集 | m | 44.49
19 | 030411003006 | 桥架 | 1.名称:耐火型热浸镀锌 桥架 2.规格:50*50 3.安装部位:地上管井内 4.其他:未尽事宜参见施 工图说明、图纸答疑、 招标文件及相关规范图 集 | m | 88.98
20 | 030408008002 | 防火堵洞 | 1.名称:防火封堵 2.材质:柔性防火封堵材 料封堵 3.部位:穿墙、穿楼板 4.其他:未尽事宜参见施 工图说明、图纸答疑、 招标文件及相关规范图 集 | 处 | 14
21 | 030413001003 | 铁构件 | 1.名称:桥架支架制作安 装 2.其他:未尽事宜参见施 工图说明、图纸答疑、 招标文件及相关规范图 集 | kg | 45.02
22 | 030411001016 | 配管 | 1.名称:配管 2.材质:镀锌钢管 3.规格:JDG20 4.配置形式:暗配，包含 切槽及覆盖钢丝网片 5.敷设部位:室内 6.其他:未尽事宜参见施 工图说明、图纸答疑、 招标文件及相关规范图 集 | m | 1978.43
23 | 030411001017 | 配管 | 1.名称:配管 2.材质:镀锌钢管 3.规格:JDG16 4.配置形式:暗配，包含 切槽及覆盖钢丝网片 5.敷设部位:室内 6.其他:未尽事宜参见施 工图说明、图纸答疑、 招标文件及相关规范图 集 | m | 2682.67
24 | 030408002001 | 控制电缆 | 1.名称:控制电缆 2.规格:WDZN-KYJY- 3*1.5 3.敷设方式、部位:地下 室内敷设 4.其他:未尽事宜参见施 工图说明、图纸答疑、 招标文件及相关规范图 集 | m | 237.64
25 | 030408002002 | 控制电缆 | 1.名称:控制电缆 2.规格:WDZN-KYJY- 3*1.5 3.敷设方式、部位:室内 敷设 4.其他:未尽事宜参见施 工图说明、图纸答疑、 招标文件及相关规范图 集 | m | 55.19
26 | 030411004010 | 配线 | 1.名称:线槽配线 2.规格:WDZN-RYS- 2*1.5 3.敷设部位：地下室内 4.其他:未尽事宜参见施 工图说明、图纸答疑、 招标文件及相关规范图 集 | m | 1188.2
27 | 030411004011 | 配线 | 1.名称:管内穿线 2.规格:WDZN-RYS- 2*1.5 3.敷设部位：室内 4.其他:未尽事宜参见施 工图说明、图纸答疑、 招标文件及相关规范图 集 | m | 5139.99
28 | 030411006007 | 接线盒 | 1.名称:接线盒 2.材质:钢制 3.安装形式:暗装 4.其他:未尽事宜参见施 工图说明、图纸答疑、 招标文件及相关规范图 集 | 个 | 931
防火门监控系统
29 | 030507007001 | 出入口执行机构设备 | 1.名称:门磁开关（内含 防火门常闭模块） 2.安装方式:门框处 3.其他:未尽事宜参见施 工图说明、图纸答疑、 招标文件及相关规范图 集 | 台 | 50
30 | 030411001018 | 配管 | 1.名称:配管 2.材质:镀锌钢管 3.规格:JDG20 4.配置形式:暗配，包含 切槽及覆盖钢丝网片 5.敷设部位:室内 6.其他:未尽事宜参见施 工图说明、图纸答疑、 招标文件及相关规范图 集 | m | 348.4
31 | 030411004012 | 配线 | 1.名称:线槽配线 2.规格:WDZN-RYS- 2*1.5 3.敷设部位：地下室内 4.其他:未尽事宜参见施 工图说明、图纸答疑、 招标文件及相关规范图 集 | m | 237.64
32 | 030411004013 | 配线 | 1.名称:管内穿线 2.规格:WDZN-RYS- 2*1.5 3.敷设部位：室内 4.其他:未尽事宜参见施 工图说明、图纸答疑、 招标文件及相关规范图 集 | m | 368.6
33 | 030411004014 | 配线 | 1.名称:管内穿线 2.规格:WDZN-RYJS- 2*1.5 3.敷设部位：室内 4.其他:未尽事宜参见施 工图说明、图纸答疑、 招标文件及相关规范图 集 | m | 25
34 | 030411006008 | 接线盒 | 1.名称:接线盒 2.材质:钢制 3.安装形式:暗装 4.其他:未尽事宜参见施 工图说明、图纸答疑、 招标文件及相关规范图 集 | 个 | 100
消防电源监控系统
35 | 030904008005 | 模块(模块箱） | 1.名称:消防电源监控传 感器 2.型号:JBF62P-ATV1A1 3.安装方式:安装在专用 模块箱内 4.其他:未尽事宜参见施 工图说明、图纸答疑、 招标文件及相关规范图 集 | 只 | 3
36 | 030411001019 | 配管 | 1.名称:配管 2.材质:镀锌钢管 3.规格:JDG20 4.配置形式:暗配，包含 切槽及覆盖钢丝网片 5.敷设部位:室内 6.其他:未尽事宜参见施 工图说明、图纸答疑、 招标文件及相关规范图 集 | m | 32.76
37 | 030411004015 | 配线 | 1.名称:线槽配线 2.规格:WDZN-RYS- 2*1.5 3.敷设部位：地下室内 4.其他:未尽事宜参见施 工图说明、图纸答疑、 招标文件及相关规范图 集 | m | 237.64
38 | 030411004016 | 配线 | 1.名称:线槽配线 2.规格:WDZN-RYS- 2*1.5 3.敷设部位：地上管井 内 4.其他:未尽事宜参见施 工图说明、图纸答疑、 招标文件及相关规范图 集 | m | 50.47
39 | 030411004017 | 配线 | 1.名称:管内穿线 2.规格:WDZN-RYS- 2*1.5 3.敷设部位：室内 4.其他:未尽事宜参见施 工图说明、图纸答疑、 招标文件及相关规范图 集 | m | 33.57
40 | 030411006009 | 接线盒 | 1.名称:接线盒 2.材质:钢制 3.安装形式:暗装 4.其他:未尽事宜参见施 工图说明、图纸答疑、 招标文件及相关规范图 集 | 个 | 3
火灾漏电报警系统
41 | 030904008006 | 模块(模块箱） | 1.名称:剩余电流式电气 火灾探测器 2.型号:JBF62E-AT8 3.安装方式:安装在专用 模块箱内 4.其他:未尽事宜参见施 工图说明、图纸答疑、 招标文件及相关规范图 集 | 只 | 20
42 | 030411001020 | 配管 | 1.名称:配管 2.材质:镀锌钢管 3.规格:JDG20 4.配置形式:暗配，包含 切槽及覆盖钢丝网片 5.敷设部位:室内 6.其他:未尽事宜参见施 工图说明、图纸答疑、 招标文件及相关规范图 集 | m | 22.8
43 | 030411004018 | 配线 | 1.名称:线槽配线 2.规格:WDZN-RYS- 2*1.5 3.敷设部位：室内 4.其他:未尽事宜参见施 工图说明、图纸答疑、 招标文件及相关规范图 集 | m | 237.6
44 | 030411004019 | 配线 | 1.名称:管内穿线 2.规格:WDZN-RYS- 2*1.5 3.敷设部位：地上管井 内 4.其他:未尽事宜参见施 工图说明、图纸答疑、 招标文件及相关规范图 集 | m | 57.78
45 | 030411006010 | 接线盒 | 1.名称:接线盒 2.材质:钢制 3.安装形式:暗装 4.其他:未尽事宜参见施 工图说明、图纸答疑、 招标文件及相关规范图 集 | 个 | 20
消防应急照明和疏散指示控制系统
46 | 030411001021 | 配管 | 1.名称:配管 2.材质:镀锌钢管 3.规格:JDG20 4.配置形式:暗配，包含 切槽及覆盖钢丝网片 5.敷设部位:室内 6.其他:未尽事宜参见施 工图说明、图纸答疑、 招标文件及相关规范图 集 | m | 23.2
47 | 030411004020 | 配线 | 1.名称:线槽配线 2.规格:WDZN-RYS- 2*1.5 3.敷设部位：室内 4.其他:未尽事宜参见施 工图说明、图纸答疑、 招标文件及相关规范图 集 | m | 237.6
48 | 030411004021 | 配线 | 1.名称:管内穿线 2.规格:WDZN-RYS- 2*1.5 3.敷设部位：地上管井 内 4.其他:未尽事宜参见施 工图说明、图纸答疑、 招标文件及相关规范图 集 | m | 61.5
气体灭火系统
49 | 080903019001 | 气体灭火控制器 | 1.名称:气体灭火控制器 2.安装方式:挂壁(柱)明 装,底边距地 1.3m 3.其他:未尽事宜参见施 工图说明、图纸答疑、 招标文件及相关规范图 集 | 台 | 1
50 | 080903018001 | 放气指示灯 | 1.名称:放气指示灯 2.安装方式:挂壁(柱)明 装,底边距地 2.5m 3.其他:未尽事宜参见施 工图说明、图纸答疑、 招标文件及相关规范图 集 | 个 | 6
51 | 030404019001 | 控制开关 | 1.名称:压力开关 2.安装方式:挂壁(柱)明 装,底边距地 1.3m 3.其他:未尽事宜参见施 工图说明、图纸答疑、 招标文件及相关规范图 集 | 个 | 6
52 | 030904003002 | 按钮 | 1.名称:紧急启停按钮 2.安装方式:挂壁(柱)明 装,底边距地 1.3m 3.其他:未尽事宜参见施 工图说明、图纸答疑、 招标文件及相关规范图 集 | 只 | 6
53 | 030904004001 | 消防警铃 | 1.名称:警铃 2.安装方式:挂壁(柱)明 装,底边距地 2.5m 3.其他:未尽事宜参见施 工图说明、图纸答疑、 招标文件及相关规范图 集 | 个 | 6
54 | 030904003003 | 按钮 | 1.名称:手自转换开关 2.安装方式:挂壁(柱)明 装,底边距地 1.3m 3.其他:未尽事宜参见施 工图说明、图纸答疑、 招标文件及相关规范图 集 | 只 | 6
55 | 030411006011 | 接线盒 | 1.名称:接线盒 2.材质:钢制 3.安装形式:暗装 4.其他:未尽事宜参见施 工图说明、图纸答疑、 招标文件及相关规范图 集 | 个 | 31
56 | 030411001022 | 配管 | 1.名称:配管 2.材质:镀锌低压流体输 送用焊接钢管 3.规格:SC20 4.配置形式:暗配，包含 切槽及覆盖钢丝网片 5.敷设部位:室内 6.其他:未尽事宜参见施 工图说明、图纸答疑、 招标文件及相关规范图 集 | m | 546.16
57 | 030411004022 | 配线 | 1.名称:管内穿线 2.规格:NH-RVVP-2*1.5 3.敷设部位：室内 4.其他:未尽事宜参见施 工图说明、图纸答疑、 招标文件及相关规范图 集 | m | 628.7
58 | 030411004023 | 配线 | 1.名称:管内穿线 2.规格:WDZN-RYJS- 2*2.5 3.敷设部位：室内 4.其他:未尽事宜参见施 工图说明、图纸答疑、 招标文件及相关规范图 集 | m | 215.03
余压监控系统
59 | 030904001003 | 余压监测探测器 | 1.名称:余压监测探测器 2.型号:详见图纸说明 3.安装方式:壁装 4.其他:未尽事宜参见施 工图说明、图纸答疑、 招标文件及相关规范图 集 | 只 | 13
60 | 030904001004 | 余压控制器 | 1.名称:余压控制器 2.型号:详见图纸说明 3.安装方式:壁装 4.其他:未尽事宜参见施 工图说明、图纸答疑、 招标文件及相关规范图 集 | 只 | 1
61 | 030411006012 | 接线盒 | 1.名称:接线盒 2.材质:钢制 3.安装形式:暗装 4.其他:未尽事宜参见施 工图说明、图纸答疑、 招标文件及相关规范图 集 | 个 | 14
62 | 030411001023 | 配管 | 1.名称:配管 2.材质:镀锌低压流体输 送用焊接钢管 3.规格:SC20 4.配置形式:暗配，包含 切槽及覆盖钢丝网片 5.敷设部位:室内 6.其他:未尽事宜参见施 工图说明、图纸答疑、 招标文件及相关规范图 集 | m | 49
63 | 030411004024 | 配线 | 1.名称:桥架内穿线 2.规格:WDZN-RYJS- 2*1.5 3.其他:未尽事宜参见施 工图说明、图纸答疑、 招标文件及相关规范图 集 | m | 237.64
64 | 030411004025 | 配线 | 1.名称:管内穿线 2.规格:WDZN-RYY- 4*1.0 3.其他:未尽事宜参见施 工图说明、图纸答疑、 招标文件及相关规范图 集 | m | 49
65 | 031301017006 | 脚手架搭拆 | 1.名称：脚手架搭拆费 2.其他:未尽事宜参见施 工图说明、图纸答疑、 招标文件及相关规范图 集 | 项 | 1
66 | 031302007006 | 高层施工增加 | 1.高层施工增加费 2.其他:未尽事宜参见施 工图说明、图纸答疑、 招标文件及相关规范图 集 | 项 | 1
工程名称：1#楼-弱电工程(251)
序号 | 项目编码 | 项目名称项目特征 | 项目特征描述 | 计量单位 | 工程量 | 金 额(元)
[6 empty] | 综合单价 | 合价 | 其中
暂估价
有线电视
1 | 030502003001 | 分线接线箱（盒） | 1.名称:弱电箱 2.规格:PB6011BZ 3.安装方式:距地0.3m 4.其他:未尽事宜参见施 工图说明、图纸答疑、 招标文件及相关规范图 集 | 个 | 203
2 | 030411003007 | 桥架 | 1.名称:热浸镀锌金属桥 架 2.规格:200*100 3.安装部位:地上管井内 4.其他:未尽事宜参见施 工图说明、图纸答疑、 招标文件及相关规范图 集 | m | 45.29
3 | 030411003008 | 桥架 | 1.名称:热浸镀锌金属桥 架 2.规格:150*100 3.安装部位:地上室内 4.其他:未尽事宜参见施 工图说明、图纸答疑、 招标文件及相关规范图 集 | m | 619.68
4 | 030411003009 | 桥架 | 1.名称:热浸镀锌金属桥 架 2.规格:100*100 3.安装部位:地上室内 4.其他:未尽事宜参见施 工图说明、图纸答疑、 招标文件及相关规范图 集 | m | 577.37
5 | 030408008003 | 防火堵洞 | 1.名称:防火封堵 2.材质:柔性防火封堵材 料封堵 3.部位:穿墙、穿楼板 4.其他:未尽事宜参见施 工图说明、图纸答疑、 招标文件及相关规范图 集 | 处 | 26
6 | 030413001004 | 铁构件 | 1.名称:桥架支架制作安 装 2.其他:未尽事宜参见施 工图说明、图纸答疑、 招标文件及相关规范图 集 | kg | 803.07
7 | 030411001024 | 配管 | 1.名称:弱电配管 2.材质:刚性阻燃管 3.规格:PC25 4.配置形式:暗配，包含 切槽及覆盖钢丝网片 5.敷设部位:室内 6.其他:未尽事宜参见施 工图说明、图纸答疑、 招标文件及相关规范图 集 | m | 1749.8
8 | 030411001025 | 配管 | 1.名称:电气配管 2.材质:刚性阻燃管 3.规格:PC20 4.配置形式:暗配，包含 切槽及覆盖钢丝网片 5.敷设部位:室内 6.其他:未尽事宜参见施 工图说明、图纸答疑、 招标文件及相关规范图 集 | m | 731.37
9 | 030411006013 | 接线盒 | 1.名称:电视插座接线盒 2.材质:塑料 3.安装形式:暗装 4.其他:未尽事宜参见施 工图说明、图纸答疑、 招标文件及相关规范图 集 | 个 | 193
宽带系统
10 | 030411001026 | 配管 | 1.名称:弱电配管 2.材质:刚性阻燃管 3.规格:PC25 4.配置形式:暗配，包含 切槽及覆盖钢丝网片 5.敷设部位:室内 6.其他:未尽事宜参见施 工图说明、图纸答疑、 招标文件及相关规范图 集 | m | 1749.8
11 | 030411001027 | 配管 | 1.名称:电气配管 2.材质:刚性阻燃管 3.规格:PC20 4.配置形式:暗配，包含 切槽及覆盖钢丝网片 5.敷设部位:室内 6.其他:未尽事宜参见施 工图说明、图纸答疑、 招标文件及相关规范图 集 | m | 754.08
12 | 030411006014 | 接线盒 | 1.名称:信息插座接线盒 2.材质:塑料 3.安装形式:暗装 4.其他:未尽事宜参见施 工图说明、图纸答疑、 招标文件及相关规范图 集 | 个 | 193
可视对讲系统
13 | 030411001028 | 配管 | 1.名称:弱电配管 2.材质:刚性阻燃管 3.规格:PC25 4.配置形式:暗配，包含 切槽及覆盖钢丝网片 5.敷设部位:室内 6.其他:未尽事宜参见施 工图说明、图纸答疑、 招标文件及相关规范图 集 | m | 197.76
14 | 030411001029 | 配管 | 1.名称:电气配管 2.材质:镀锌低压流体输 送用焊接钢管 3.规格:SC25 4.配置形式:暗配，包含 切槽及覆盖钢丝网片 5.敷设部位:室内 6.其他:未尽事宜参见施 工图说明、图纸答疑、 招标文件及相关规范图 集 | m | 79.81
15 | 030411006015 | 接线盒 | 1.名称:接线盒 2.材质:塑料 3.安装形式:暗装 4.安装部位:地上室内 5.其他:未尽事宜参见施 工图说明、图纸答疑、 招标文件及相关规范图 集 | 个 | 25
视频监控
16 | 030411001030 | 配管 | 1.名称:弱电配管 2.材质:刚性阻燃管 3.规格:PC25 4.配置形式:暗配，包含 切槽及覆盖钢丝网片 5.敷设部位:室内 6.其他:未尽事宜参见施 工图说明、图纸答疑、 招标文件及相关规范图 集 | m | 264.72
17 | 030411001031 | 配管 | 1.名称:电气配管 2.材质:镀锌低压流体输 送用焊接钢管 3.规格:SC25 4.配置形式:暗配，包含 切槽及覆盖钢丝网片 5.敷设部位:室内 6.其他:未尽事宜参见施 工图说明、图纸答疑、 招标文件及相关规范图 集 | m | 2.93
18 | 030411006016 | 接线盒 | 1.名称:接线盒 2.材质:钢制 3.安装形式:暗装 4.安装部位:地上室内 5.其他:未尽事宜参见施 工图说明、图纸答疑、 招标文件及相关规范图 集 | 个 | 81
五方对讲
19 | 030411006017 | 接线盒 | 1.名称:接线盒 2.材质:塑料 3.安装形式:暗装 4.安装部位:地上室内 5.其他:未尽事宜参见施 工图说明、图纸答疑、 招标文件及相关规范图 集 | 个 | 6
20 | 030411001032 | 配管 | 1.名称:电气配管 2.材质:镀锌低压流体输 送用焊接钢管 3.规格:SC25 4.配置形式:暗配，包含 切槽及覆盖钢丝网片 5.敷设部位:室内 6.其他:未尽事宜参见施 工图说明、图纸答疑、 招标文件及相关规范图 集 | m | 11.38
21 | 030411001033 | 配管 | 1.名称:电气配管 2.材质:刚性阻燃管 3.规格:PC25 4.配置形式:暗配，包含 切槽及覆盖钢丝网片 5.敷设部位:室内 6.其他:未尽事宜参见施 工图说明、图纸答疑、 招标文件及相关规范图 集 | m | 77.91
22 | 031302007007 | 高层施工增加 | 1.高层施工增加费 2.其他:未尽事宜参见施 工图说明、图纸答疑、 招标文件及相关规范图 集 | 项 | 1
23 | 031301017007 | 脚手架搭拆 | 1.名称：脚手架搭拆费 2.其他:未尽事宜参见施 工图说明、图纸答疑、 招标文件及相关规范图 集 | 项 | 1
工程名称：2#楼-土方工程(185)
序号 | 项目编码 | 项目名称项目特征 | 项目特征描述 | 计量单位 | 工程量 | 金 额(元)
[6 empty] | 综合单价 | 合价 | 其中
暂估价
1 | 010101002002 | 挖桩芯土（含外运） | 部位：桩芯土 1.土壤类别:详见图纸设 计 2.挖土深度:详见图纸设 计 3.包含清理、挖土、装 车、运输、卸车和空载 回程的全部费用 4.土方运距：暂按 10km考虑 4.其他:未尽事宜参见施 工图说明、图纸答疑、 招标文件及相关规范图 集 | m3 | 4722.06
2 | 010101004002 | 挖桩间土（含外运） | 部位：桩间土 1.土壤类别:详见图纸设 计 2.挖土深度:详见图纸设 计 3.包含清理、挖土、装 车、运输、卸车和空载 回程的全部费用，包含 人工配合，机械降效费 用 4.土方运距：暂按 10km考虑 5.其他:未尽事宜参见施 工图说明、图纸答疑、 招标文件及相关规范图 集 | m3 | 1144.46
3 | 010101003002 | 挖沟槽土方（含外运） | 1.部位:基础垫层底局部 加深槽坑 2.土壤类别:详见图纸设 计 3.挖土深度:详见图纸设 计 4.包含清理、挖土、装 车、运输、卸车和空载 回程的全部费用 5.含工作面及放坡系数 6.运距:暂按10km考虑 7.其他:未尽事宜参见施 工图说明、图纸答疑、 招标文件及相关规范图 集 | m3 | 3039.42
4 | 010103001001 | 基础回填 | 1.部位：基坑回填（除 灰土回填部位） 2.密实度要求:满足设计 要求 3.回填要求:分层夯实 4.填方材料品种:素土 5.填方粒径要求:详见相 关设计、要求及规范 6.运距、来源：综合考 虑，不再调整 7.其他:未尽事宜参见施 工图说明、图纸答疑、 招标文件及相关规范图 集 | m3 | 364.39
5 | 010103001002 | 顶板回填 | 1.部位：地库顶板回填 2.密实度要求:满足设计 要求 3.回填要求:分层夯实 4.填方材料品种:素土 5.填方粒径要求:详见相 关设计、要求及规范 6.运距、来源：综合考 虑，不再调整 7.其他:未尽事宜参见施 工图说明、图纸答疑、 招标文件及相关规范图 集 | m3 | 28.28
工程名称：2#楼-桩基工程(186)
序号 | 项目编码 | 项目名称项目特征 | 项目特征描述 | 计量单位 | 工程量 | 金 额(元)
[6 empty] | 综合单价 | 合价 | 其中
暂估价
1 | 010201008003 | CFG桩 | 1.地层情况:详见图纸设 计 2.有效桩长:19m 3.桩径:400mm 4.成孔方法:投标人自行 考虑 5.混合料强度等级:水泥 粉煤灰碎石桩(CFG桩） 6.施工工序、空桩费、 运距、泵送等自行考虑 7.含浇筑、超灌部分、 大型机械进出场等综合 考虑 8.其他:未尽事宜参见施 工图说明、图纸答疑、 招标文件及相关规范图 集 | m | 37596
2 | 010201008004 | CFG桩 | CFG桩（试验桩） 1.地层情况:详见图纸设 计 2.有效桩长:19m 3.桩径:400mm 4.成孔方法:投标人自行 考虑 5.混合料强度等级:水泥 粉煤灰碎石桩(CFG桩） 6.施工工序、空桩费、 运距、泵送等自行考虑 7.含浇筑、超灌部分、 大型机械进出场等综合 考虑 8.其他:未尽事宜参见施 工图说明、图纸答疑、 招标文件及相关规范图 集 | m | 78
3 | 010301004002 | 截（凿）桩头 | 1.凿桩头 2.桩头外运 3.运距：自行考虑 4.其他:未尽事宜参见施 工图说明、图纸答疑、 招标文件及相关规范图 集 | m3 | 121.08
工程名称：2#楼-地下土建工程(187)
序号 | 项目编码 | 项目名称项目特征 | 项目特征描述 | 计量单位 | 工程量 | 金 额(元)
[6 empty] | 综合单价 | 合价 | 其中
暂估价
褥垫层
1 | 010201017002 | 褥垫层 | 1.厚度：200mm 2.粒径10-20的3：7级 配砂石褥垫层,褥垫层夯 填度（夯实后的褥垫层 厚度与虚铺厚度的比值 )不得大于0.9 3.其他:未尽事宜参见施 工图说明、图纸答疑、 招标文件及相关规范图 集 | m3 | 332.35
砌筑工程
2 | 010402001009 | 砌块墙 | 1.砌块品种、规格、强 度等级:A3.5 B06蒸压加 气混凝土砌块 2.砂浆强度等级 :M5.0专用砂浆 3.墙厚：200mm 4.砌筑高度:3.6m以内 5.综合考虑门窗洞四周 混凝土预制块及木砖、 顶部斜砌、底部砌筑 6.其他:未尽事宜参见施 工图说明、图纸答疑、 招标文件及相关规范图 集 | m3 | 120.24
3 | 010402001010 | 砌块墙 | 1.砌块品种、规格、强 度等级:A3.5 B06蒸压加 气混凝土砌块 2.砂浆强度等级 :M5.0专用砂浆 3.墙厚 ：250mm~300mm 4.砌筑高度:3.6m以内 5.综合考虑门窗洞四周 混凝土预制块及木砖、 顶部斜砌、底部砌筑 6.其他:未尽事宜参见施 工图说明、图纸答疑、 招标文件及相关规范图 集 | m3 | 34.73
4 | 010401012001 | 零星砌砖 | 1.零星砌砖名称、部位 :零星砌砖 2.砖品种、规格、强度 等级:标准砖 3.砂浆强度等级、配合 比:干混砌筑砂浆DMM5 4.其他说明：未尽事宜 参见施工图说明、图纸 答疑、招标文件及相关 规范图集 | m3 | 8.54
混凝土及钢筋混凝土工程
基础
5 | 010501001002 | 垫层 | 1.混凝土种类:商品混凝 土 2.混凝土强度等级 ：C20 3.混凝土拌和料要求 ：满足设计图纸及规范 要求 4.混凝土添加剂、混凝 土泵送、商品砼运距自 行考虑 5.其他:未尽事宜参见施 工图说明、图纸答疑、 招标文件及相关规范图 集 | m3 | 196.77
6 | 010501006002 | 设备基础 | 1.混凝土种类:商品混凝 土 2.混凝土强度等级 ：C25 3.混凝土拌和料要求 ：满足设计图纸及规范 要求 4.混凝土添加剂、混凝 土泵送、商品砼运距自 行考虑 5.其他:未尽事宜参见施 工图说明、图纸答疑、 招标文件及相关规范图 集 | m3 | 1.8
7 | 010501004002 | 满堂基础 | 1.混凝土种类:商品混凝 土 2.混凝土强度等级 ：C30 P8 3.混凝土拌和料要求 ：满足设计图纸及规范 要求 4.混凝土添加剂、混凝 土泵送、商品砼运距自 行考虑 5.其他:未尽事宜参见施 工图说明、图纸答疑、 招标文件及相关规范图 集 | m3 | 2047.36
框架柱
8 | 010502001006 | 矩形柱 | 1.混凝土种类:商品混凝 土 2.混凝土强度等级 ：C60P8 3.混凝土拌和料要求 ：满足设计图纸及规范 要求 4.混凝土添加剂、混凝 土泵送、商品砼运距自 行考虑 5.其他:未尽事宜参见施 工图说明、图纸答疑、 招标文件及相关规范图 集 | m3 | 6.57
9 | 010502001007 | 矩形柱 | 1.混凝土种类:商品混凝 土 2.混凝土强度等级 ：C60 3.混凝土拌和料要求 ：满足设计图纸及规范 要求 4.混凝土添加剂、混凝 土泵送、商品砼运距自 行考虑 5.其他:未尽事宜参见施 工图说明、图纸答疑、 招标文件及相关规范图 集 | m3 | 15.53
剪力墙
10 | 010504001003 | 直形墙 | 1.混凝土种类:商品混凝 土 2.混凝土强度等级 ：C60 3.混凝土拌和料要求 ：满足设计图纸及规范 要求 4.混凝土添加剂、混凝 土泵送、商品砼运距自 行考虑 5.不再区分短肢剪力墙 ,投标人投标时综合考 虑 6.其他:未尽事宜参见施 工图说明、图纸答疑、 招标文件及相关规范图 集 | m3 | 476.76
11 | 010504001004 | 地下室外墙 | 1.混凝土种类:商品混凝 土 2.混凝土强度等级 ：C60 P8 3.混凝土拌和料要求 ：满足设计图纸及规范 要求 4.混凝土添加剂、混凝 土泵送、商品砼运距自 行考虑 5.其他:未尽事宜参见施 工图说明、图纸答疑、 招标文件及相关规范图 集 | m3 | 141.95
12 | 010504001005 | 地下室外墙 | 1.混凝土种类:商品混凝 土 2.混凝土强度等级 ：C30 P8 3.混凝土拌和料要求 ：满足设计图纸及规范 要求 4.混凝土添加剂、混凝 土泵送、商品砼运距自 行考虑 5.其他:未尽事宜参见施 工图说明、图纸答疑、 招标文件及相关规范图 集 | m3 | 54.12
13 | 010504001006 | 电梯井壁墙 | 1.混凝土种类:商品混凝 土 2.混凝土强度等级 ：C60 3.混凝土拌和料要求 ：满足设计图纸及规范 要求 4.混凝土添加剂、混凝 土泵送、商品砼运距自 行考虑 5.其他:未尽事宜参见施 工图说明、图纸答疑、 招标文件及相关规范图 集 | m3 | 55.78
梁、板
14 | 010503002003 | 矩形梁 | 1.混凝土种类:商品混凝 土 2.混凝土强度等级 ：C30 3.混凝土拌和料要求 ：满足设计图纸及规范 要求 4.混凝土添加剂、混凝 土泵送、节点核心区混 凝土标号和处理方法、 商品砼运距等自行考虑 5.其他:未尽事宜参见施 工图说明、图纸答疑、 招标文件及相关规范图 集 | m3 | 65.81
15 | 010503002004 | 矩形梁 | 1.混凝土种类:商品混凝 土 2.混凝土强度等级 ：C30 P8 3.混凝土拌和料要求 ：满足设计图纸及规范 要求 4.混凝土添加剂、混凝 土泵送、节点核心区混 凝土标号和处理方法、 商品砼运距等自行考虑 5.其他:未尽事宜参见施 工图说明、图纸答疑、 招标文件及相关规范图 集 | m3 | 23.45
16 | 010505001004 | 有梁板 | 1.混凝土种类:商品混凝 土 2.混凝土强度等级 ：C30 3.混凝土拌和料要求 ：满足设计图纸及规范 要求 4.混凝土添加剂、混凝 土泵送、节点核心区混 凝土标号和处理方法、 商品砼运距等自行考虑 5.其他:未尽事宜参见施 工图说明、图纸答疑、 招标文件及相关规范图 集 | m3 | 4.2
17 | 010505003003 | 平板 | 1.混凝土种类:商品混凝 土 2.混凝土强度等级 ：C30P8 3.混凝土拌和料要求 ：满足设计图纸及规范 要求 4.混凝土添加剂、混凝 土泵送、节点核心区混 凝土标号和处理方法、 商品砼运距等自行考虑 5.其他:未尽事宜参见施 工图说明、图纸答疑、 招标文件及相关规范图 集 | m3 | 16.81
18 | 010505003004 | 平板 | 1.混凝土种类:商品混凝 土 2.混凝土强度等级 ：C30 3.混凝土拌和料要求 ：满足设计图纸及规范 要求 4.混凝土添加剂、混凝 土泵送、节点核心区混 凝土标号和处理方法、 商品砼运距等自行考虑 5.其他:未尽事宜参见施 工图说明、图纸答疑、 招标文件及相关规范图 集 | m3 | 307.48
19 | 010505003005 | 平板 | 1.混凝土种类:商品混凝 土 2.混凝土强度等级 ：C35 3.混凝土拌和料要求 ：满足设计图纸及规范 要求 4.混凝土添加剂、混凝 土泵送、节点核心区混 凝土标号和处理方法、 商品砼运距等自行考虑 5.其他:未尽事宜参见施 工图说明、图纸答疑、 招标文件及相关规范图 集 | m3 | 0.52
20 | 010505008003 | 悬挑板 | 1.混凝土种类:商品混凝 土 2.混凝土强度等级 ：C30 3.混凝土拌和料要求 ：满足设计图纸及规范 要求 4.混凝土添加剂、混凝 土泵送、墙柱与梁板不 同混凝土标号的价差和 处理方法、商品砼运距 自行考虑 5.其他:未尽事宜参见施 工图说明、图纸答疑、 招标文件及相关规范图 集 | m3 | 0.66
21 | 010505008004 | 阳台板 | 部位：阳台板 1.混凝土种类:商品混凝 土 2.混凝土强度等级 ：C30 3.混凝土拌和料要求 ：满足设计图纸及规范 要求 4.混凝土添加剂、混凝 土泵送、商品砼运距自 行考虑 5.其他:未尽事宜参见施 工图说明、图纸答疑、 招标文件及相关规范图 集 | m3 | 15.93
22 | 010505010004 | 坡道板 | 部位：坡道板 1.混凝土种类:商品混凝 土 2.混凝土强度等级 ：C30 3.混凝土拌和料要求 ：满足设计图纸及规范 要求 4.混凝土添加剂、混凝 土泵送、商品砼运距自 行考虑 5.其他:未尽事宜参见施 工图说明、图纸答疑、 招标文件及相关规范图 集 | m3 | 26.13
后浇带
23 | 010508001005 | 后浇带基础 | 部位:后浇带基础 1.混凝土种类:商品混凝 土 2.混凝土强度等级 ：C35 P8 3.混凝土拌和料要求 ：满足设计图纸及规范 要求 4.混凝土添加剂、混凝 土泵送、商品砼运距自 行考虑 5.其他:未尽事宜参见施 工图说明、图纸答疑、 招标文件及相关规范图 集 | m3 | 11
24 | 010508001006 | 后浇带梁 | 部位:后浇带梁 1.混凝土种类:商品混凝 土 2.混凝土强度等级 ：C35 P8 3.混凝土拌和料要求 ：满足设计图纸及规范 要求 4.混凝土添加剂、混凝 土泵送、商品砼运距自 行考虑 5.其他:未尽事宜参见施 工图说明、图纸答疑、 招标文件及相关规范图 集 | m3 | 1.48
25 | 010508001007 | 后浇带板 | 部位:后浇带板 1.混凝土种类:商品混凝 土 2.混凝土强度等级 ：C35 P8 3.混凝土拌和料要求 ：满足设计图纸及规范 要求 4.混凝土添加剂、混凝 土泵送、商品砼运距自 行考虑 5.其他:未尽事宜参见施 工图说明、图纸答疑、 招标文件及相关规范图 集 | m3 | 3.2
26 | 010508001008 | 后浇带墙 | 部位:后浇带墙 1.混凝土种类:商品混凝 土 2.混凝土强度等级 ：C65 P8 3.混凝土拌和料要求 ：满足设计图纸及规范 要求 4.混凝土添加剂、混凝 土泵送、商品砼运距自 行考虑 5.其他:未尽事宜参见施 工图说明、图纸答疑、 招标文件及相关规范图 集 | m3 | 1.25
楼梯
27 | 010506001005 | 直形楼梯 | 类型：双跑楼梯 1.混凝土种类:商品混凝 土 2.混凝土强度等级 ：C30 3.楼梯形式：直形 4.混凝土拌和料要求 ：满足设计图纸及规范 要求 5.混凝土添加剂、混凝 土泵送、商品砼运距自 行考虑 6.其他:未尽事宜参见施 工图说明、图纸答疑、 招标文件及相关规范图 集 | m2 | 55.44
二次混凝土
28 | 010502002003 | 构造柱 | 1.混凝土种类:商品混凝 土 2.混凝土强度等级:C25 3.混凝土添加剂、混凝 土泵送、商品砼运距自 行考虑 4.其他:未尽事宜参见施 工图说明、图纸答疑、 招标文件及相关规范图 集 | m3 | 11.36
29 | 010503005002 | 过梁 | 1.混凝土种类:商品混凝 土 2.混凝土强度等级:C25 3.混凝土添加剂、混凝 土泵送、商品砼运距自 行考虑 4.其他:未尽事宜参见施 工图说明、图纸答疑、 招标文件及相关规范图 集 | m3 | 2.95
30 | 010503004005 | 圈梁 | 部位：圈梁、水平系梁 、电梯井圈梁 1.混凝土种类:商品混凝 土 2.混凝土强度等级:C25 3.混凝土添加剂、混凝 土泵送、商品砼运距自 行考虑 4.其他:未尽事宜参见施 工图说明、图纸答疑、 招标文件及相关规范图 集 | m3 | 1.2
31 | 010503004006 | 圈梁 | 部位：止水反坎、门槛 等 1.混凝土种类:商品混凝 土 2.混凝土强度等级:C20 3.混凝土添加剂、混凝 土泵送、商品砼运距自 行考虑 4.其他:未尽事宜参见施 工图说明、图纸答疑、 招标文件及相关规范图 集 | m3 | 2.51
非抗震钢筋
32 | 010515001060 | 现浇构件钢筋 | 措施钢筋 1.现浇构件钢筋 规格型 号综合考虑 2.内容：包含钢筋的加 工、制作、绑扎等 3.不限于马凳筋、梁洞 口加筋、板内预留管处 增加钢筋等 4.其他:未尽事宜参见施 工图说明、图纸答疑、 招标文件及相关规范图 集 | t | 10.888
33 | 010515001061 | 砌体加筋 | 1.现浇构件钢筋Ⅰ级钢 筋 Φ6 2.其他:未尽事宜参见施 工图说明、图纸答疑、 招标文件及相关规范图 集 | t | 0.703
34 | 010515001062 | 现浇构件钢筋 | 1.现浇构件钢筋Ⅲ级钢 筋 Φ10以内 2.其他:未尽事宜参见施 工图说明、图纸答疑、 招标文件及相关规范图 集 | t | 35.941
35 | 010515001063 | 现浇构件钢筋 | 1.现浇构件钢筋Ⅲ级钢 筋 Φ12 2.其他:未尽事宜参见施 工图说明、图纸答疑、 招标文件及相关规范图 集 | t | 39.432
36 | 010515001064 | 现浇构件钢筋 | 1.现浇构件钢筋Ⅲ级钢 筋 Φ14 2.其他:未尽事宜参见施 工图说明、图纸答疑、 招标文件及相关规范图 集 | t | 28.331
37 | 010515001065 | 现浇构件钢筋 | 1.现浇构件钢筋Ⅲ级钢 筋 Φ16~Φ18 2.其他:未尽事宜参见施 工图说明、图纸答疑、 招标文件及相关规范图 集 | t | 136.71
38 | 010515001066 | 现浇构件钢筋 | 1.现浇构件钢筋Ⅲ级钢 筋 Φ20~Φ25 2.其他:未尽事宜参见施 工图说明、图纸答疑、 招标文件及相关规范图 集 | t | 13.93
39 | 010515001067 | 现浇构件钢筋 | 1.现浇构件钢筋Ⅲ级钢 筋 Φ28 2.其他:未尽事宜参见施 工图说明、图纸答疑、 招标文件及相关规范图 集 | t | 0.037
抗震钢筋
40 | 010515001068 | 现浇构件钢筋 | 1.现浇构件钢筋Ⅲ级钢 筋（抗震） Φ10以内 2.其他:未尽事宜参见施 工图说明、图纸答疑、 招标文件及相关规范图 集 | t | 0.825
41 | 010515001069 | 现浇构件钢筋 | 1.现浇构件钢筋Ⅲ级钢 筋（抗震） Φ12 2.其他:未尽事宜参见施 工图说明、图纸答疑、 招标文件及相关规范图 集 | t | 1.463
42 | 010515001070 | 现浇构件钢筋 | 1.现浇构件钢筋Ⅲ级钢 筋（抗震） Φ14 2.其他:未尽事宜参见施 工图说明、图纸答疑、 招标文件及相关规范图 集 | t | 4.18
43 | 010515001071 | 现浇构件钢筋 | 1.现浇构件钢筋Ⅲ级钢 筋（抗震） Φ16~Φ18 2.其他:未尽事宜参见施 工图说明、图纸答疑、 招标文件及相关规范图 集 | t | 2.61
44 | 010515001072 | 现浇构件钢筋 | 1.现浇构件钢筋Ⅲ级钢 筋（抗震） Φ20~Φ25 2.其他:未尽事宜参见施 工图说明、图纸答疑、 招标文件及相关规范图 集 | t | 9.369
箍筋
45 | 010515001073 | 现浇构件钢筋 | 1.箍筋 2.现浇构件钢筋Ⅰ级钢 筋Φ10以内 3.其他:未尽事宜参见施 工图说明、图纸答疑、 招标文件及相关规范图 集 | t | 0.558
46 | 010515001074 | 现浇构件钢筋 | 1.箍筋 2.现浇构件钢筋Ⅲ级钢 筋Φ10以内 3.其他:未尽事宜参见施 工图说明、图纸答疑、 招标文件及相关规范图 集 | t | 37.159
47 | 010515001075 | 现浇构件钢筋 | 1.箍筋 2.现浇构件钢筋Ⅲ级钢 筋Φ12 3.其他:未尽事宜参见施 工图说明、图纸答疑、 招标文件及相关规范图 集 | t | 2.436
48 | 010515001076 | 现浇构件钢筋 | 1.箍筋 2.现浇构件钢筋Ⅲ级钢 筋Φ14 3.其他:未尽事宜参见施 工图说明、图纸答疑、 招标文件及相关规范图 集 | t | 0.051
49 | 010515001077 | 现浇构件钢筋 | 1.箍筋 2.现浇构件钢筋Ⅲ级钢 筋Φ16 3.其他:未尽事宜参见施 工图说明、图纸答疑、 招标文件及相关规范图 集 | t | 0.014
钢筋接头
50 | 010516003014 | 电渣压力焊 | 1.电渣压力焊接头≤φ18 2.其他:未尽事宜参见施 工图说明、图纸答疑、 招标文件及相关规范图 集 | 个 | 7358
51 | 010516003015 | 机械连接 | 1.直螺纹接头 φ20 2.其他:未尽事宜参见施 工图说明、图纸答疑、 招标文件及相关规范图 集 | 个 | 521
52 | 010516003016 | 机械连接 | 1.直螺纹接头 φ22 2.其他:未尽事宜参见施 工图说明、图纸答疑、 招标文件及相关规范图 集 | 个 | 170
53 | 010516003017 | 机械连接 | 1.直螺纹接头 φ25 2.其他:未尽事宜参见施 工图说明、图纸答疑、 招标文件及相关规范图 集 | 个 | 391
门窗工程
54 | 01B006 | 防火门框填充 | 1.防火门框安装后在截 面内填充砼或砂浆（标 号综合考虑） 2.其他:未尽事宜参见施 工图说明、图纸答疑、 招标文件及相关规范图 集 | m2 | 155.88
55 | 010802003011 | 钢质防火门 | 1.甲级钢制质防火门 （双扇） 2.包含闭门器、顺位器 、锁具等五金配件 3.包含门窗塞缝等 4.其他:未尽事宜参见施 工图说明、图纸答疑、 招标文件及相关规范图 集 | m2 | 78.2
56 | 010802003012 | 钢质防火门 | 1.乙级钢制质防火门 （单扇） 2.包含闭门器、锁具等 五金配件 3.包含门窗塞缝等 4.其他:未尽事宜参见施 工图说明、图纸答疑、 招标文件及相关规范图 集 | m2 | 19.36
57 | 010802003013 | 钢质防火门 | 1.乙级钢制质防火门 （双扇） 2.包含闭门器、顺位器 、锁具等五金配件 3.包含门窗塞缝等 4.其他:未尽事宜参见施 工图说明、图纸答疑、 招标文件及相关规范图 集 | m2 | 27.92
58 | 010802003014 | 钢质防火门 | 1.丙级钢制质防火门 （双扇） 2.包含闭门器、顺位器 、锁具等五金配件 3.包含门窗塞缝等 4.其他:未尽事宜参见施 工图说明、图纸答疑、 招标文件及相关规范图 集 | m2 | 30.4
59 | 010801002002 | 木质门带套 | 1.名称:装饰木门 2.含门窗塞缝、门锁、 门吸、五金配件等 3.其他:未尽事宜参见施 工图说明、图纸答疑、 招标文件及相关规范图 集 | m2 | 5.28
屋面及防水工程
底板防水
60 | 010904001004 | 基础卷材防水-平面 | 部位：底板防水（不包 括电梯基坑、集水井处 ) 1.4mm厚双胎基预铺增 强型防水卷材(搭接边 采用热熔施工,接缝剥离 强度≥2.5N/mm) 2.搭接及附加层考虑在 综合单价内，不再单独 计算 3.其他:未尽事宜参见施 工图说明、图纸答疑、 招标文件及相关规范图 集 | m2 | 1675.8
61 | 010904001005 | 基础卷材防水-立面 | 部位：底板防水（不包 括电梯基坑、集水井处 ) 1.4mm厚双胎基预铺增 强型防水卷材(搭接边 采用热熔施工,接缝剥离 强度≥2.5N/mm) 2.搭接及附加层考虑在 综合单价内，不再单独 计算 3.其他:未尽事宜参见施 工图说明、图纸答疑、 招标文件及相关规范图 集 | m2 | 88.55
62 | 010904001006 | 基础卷材防水-立面+斜面 | 部位：底板防水（电梯 基坑、集水井处） 1.2层4mm厚双胎基预 铺增强型防水卷材(搭 接边采用热熔施工,接缝 剥离强度≥2.5N/mm) 2.搭接及附加层考虑在 综合单价内，不再单独 计算 3.其他:未尽事宜参见施 工图说明、图纸答疑、 招标文件及相关规范图 集 | m2 | 306.71
63 | 010904001007 | 基础卷材防水-平面 | 部位：底板防水（电梯 基坑、集水井处） 1.2层4mm厚双胎基预 铺增强型防水卷材(搭 接边采用热熔施工,接缝 剥离强度≥2.5N/mm) 2.搭接及附加层考虑在 综合单价内，不再单独 计算 3.其他:未尽事宜参见施 工图说明、图纸答疑、 招标文件及相关规范图 集 | m2 | 118.29
64 | 010904002012 | 基础涂膜防水-平面 | 部位：底板防水 1.2mm喷涂速凝高弹橡 胶沥青防水涂料(与卷 材热熔施工时,耐热度需 达到140℃) 2.其他:未尽事宜参见施 工图说明、图纸答疑、 招标文件及相关规范图 集 | m2 | 1982.51
65 | 010904002013 | 基础涂膜防水-立面 | 部位：底板防水 1.2mm喷涂速凝高弹橡 胶沥青防水涂料(与卷 材热熔施工时,耐热度需 达到140℃) 2.其他:未尽事宜参见施 工图说明、图纸答疑、 招标文件及相关规范图 集 | m2 | 206.84
外墙防水（包含车库顶板以上外墙）
66 | 010903001002 | 墙面卷材防水 | 部位：地下室外墙防水 1.3mm厚SBS改性沥青 防水卷材(聚酯毡- 25°C)(搭接边采用热熔 施工,接缝剥离强度 ≥2.5N/mm) 2.搭接及附加层考虑在 综合单价内，不再单独 计算 3.其他:未尽事宜参见施 工图说明、图纸答疑、 招标文件及相关规范图 集 | m2 | 956.15
67 | 010903002007 | 墙面涂膜防水 | 部位：地下室外墙防水 1.2mm喷涂速凝高弹橡 胶沥青防水涂料(与卷 材热熔施工时,耐热度需 达到140℃) 2.其他:未尽事宜参见施 工图说明、图纸答疑、 招标文件及相关规范图 集 | m2 | 956.15
68 | 011001003004 | 保温隔热墙面 | 部位：地下室外墙防水 保护层 1.40厚XPS挤塑聚苯板 保护层（30kg/m3） 2.其他:未尽事宜参见施 工图说明、图纸答疑、 招标文件及相关规范图 集 | m2 | 956.15
外墙外侧筏板上平面的防水
69 | 010904001008 | 基础卷材防水-平面 | 部位：外墙外侧筏板上 平面的防水 1.4mm厚双胎基预铺增 强型防水卷材(搭接边 采用热熔施工,接缝剥离 强度≥2.5N/mm) 2.搭接及附加层考虑在 综合单价内，不再单独 计算 3.其他:未尽事宜参见施 工图说明、图纸答疑、 招标文件及相关规范图 集 | m2 | 179.35
70 | 010904002014 | 基础涂膜防水-平面 | 部位：底板防水 1.2mm喷涂速凝高弹橡 胶沥青防水涂料(与卷 材热熔施工时,耐热度需 达到140℃) 2.其他:未尽事宜参见施 工图说明、图纸答疑、 招标文件及相关规范图 集 | m2 | 179.35
71 | 011101003009 | 细石混凝土楼地面 | 部位：外墙外侧筏板上 平面的防水保护层 1.50厚细石混凝土保护 层 2.其他:未尽事宜参见施 工图说明、图纸答疑、 招标文件及相关规范图 集 | m2 | 179.35
地下室顶板屋面
72 | 010902003006 | 屋面刚性层 | 部位：地下室顶板 1.上部种植土或硬质铺 地做法由景观深化设计 （详见景观） 2.聚丙烯土工布过滤层 (≥250g/m2) 3.HDPE复合排水板自粘 土工布+可伸缩排水槽 4.70厚C20细石混凝土 保护层(内配φ4@200双 向钢筋) 5.4厚SBS改性沥青耐根 穿刺防水卷材一道(搭 接边采用热熔施工,接缝 剥离强度 ≥2.5N/mm){另列项} 6.2mm喷涂速凝高弹橡 胶沥青防水涂料(与卷 材热熔施工时,耐热度需 达到140℃){另列项} 7.自防水混凝土顶板,抗 渗等级为P8,局部修补 找平 8.其他:未尽事宜参见施 工图说明、图纸答疑、 招标文件及相关规范图 集 | m2 | 67
73 | 010902001004 | 屋面卷材防水 | 部位：地下室顶板防水 1.4厚SBS改性沥青耐根 穿刺防水卷材一道(化 学阻根剂)(搭接边采用 热熔施工,接缝剥离强度 ≥2.5N/mm) 2.搭接及附加层考虑在 综合单价内，不再单独 计算 3.其他:未尽事宜参见施 工图说明、图纸答疑、 招标文件及相关规范图 集 | m2 | 67
74 | 010902002006 | 屋面涂膜防水 | 部位：地下室顶板防水 1.2mm喷涂速凝高弹橡 胶沥青防水涂料(与卷 材热熔施工时,耐热度需 达到140℃) 2.其他:未尽事宜参见施 工图说明、图纸答疑、 招标文件及相关规范图 集 | m2 | 67
室内装饰工程
|  | 非采暖地下室顶板保温 | （上部为供暖房间）
75 | 011001002001 | 保温隔热天棚 | 部位：非采暖地下室顶 板保温 1.5mm厚聚合物水泥抗 裂抹面砂浆随即均匀压 入标准型耐碱玻纤网布 2.50mm挤塑聚苯板 (B1级32kg/m3) 3.5mm厚专用粘结砂浆 粘结层,全面积粘贴法粘 贴并机械锚固件固定 (锚固件设置在内层耐 碱玻纤网布之外),每平 米不小于6个锚栓 4.钢筋砼结构板下表面 平整处理 5.其他:未尽事宜参见施 工图说明、图纸答疑、 招标文件及相关规范图 集 | m2 | 461.45
合用前室、电梯厅
76 | 011102003009 | 块料楼地面 | 部位：地下电梯厅、前 室、合用前室 1.8-10mm厚 600*600防滑地砖(防滑 系数不小于0.5),干水泥 擦缝 2.20mm厚DSM15干硬 性水泥砂浆结合层 3.现浇钢筋混凝土底板 ,表面清理干净(接缝处 抹平,清除浮浆等) 4.其他:未尽事宜参见施 工图说明、图纸答疑、 招标文件及相关规范图 集 | m2 | 66.96
77 | 011105003007 | 块料踢脚线 | 部位：地下电梯厅、前 室、合用前室 1.120mm高10mm厚同 质地砖,稀水泥浆擦缝 (突出墙面不大于8mm) 2.9mm厚干粉砂浆 (DPM20)结合层 3.批界面剂一道 4.基层处理完成面 5.其他:未尽事宜参见施 工图说明、图纸答疑、 招标文件及相关规范图 集 | m | 57.52
78 | 011201001031 | 墙面一般抹灰 | 部位：地下电梯厅、前 室、合用前室 1.喷白色防霉防潮涂料 一底二度、2mm柔性 耐水防霉腻子分遍刮平 {另列项} 2.8mm厚DPM10干粉 砂浆找平 3.12mm厚DPM10砂浆 打底扫毛 4.基层墙体刷界面处理 剂一道 5.其他:未尽事宜参见施 工图说明、图纸答疑、 招标文件及相关规范图 集 | m2 | 163.08
79 | 011407001018 | 墙面喷刷涂料 | 部位：地下电梯厅、前 室、合用前室 1.喷白色防霉防潮涂料 一底二度 2.2mm柔性耐水防霉腻 子分遍刮平 3.其他:未尽事宜参见施 工图说明、图纸答疑、 招标文件及相关规范图 集 | m2 | 168.73
80 | 011302001005 | 吊顶天棚 | 部位：地下电梯厅、前 室、合用前室 1.80*150*12转印铝通 2.铝合金板配套专用龙 骨 3.钢筋砼结构板下表面 平整处理 4.其他:未尽事宜参见施 工图说明、图纸答疑、 招标文件及相关规范图 集 | m2 | 62.85
楼梯间
81 | 011101003010 | 水泥砂浆楼地面 | 部位：楼梯间楼地面 1.30厚DS M20砂浆抹 面压光 2.现浇钢筋混凝土楼板 ,表面清理干净(接缝处 抹平,清除浮浆等) 3.其他:未尽事宜参见施 工图说明、图纸答疑、 招标文件及相关规范图 集 | m2 | 9.91
82 | 011106004004 | 水泥砂浆楼梯面层 | 部位：楼梯间面层 1.30厚DS M20砂浆抹 面压光 2.现浇钢筋混凝土楼板 ,表面清理干净(接缝处 抹平,清除浮浆等) 3.楼梯防滑条详见 22J403-1 2/ 5-7 4.其他:未尽事宜参见施 工图说明、图纸答疑、 招标文件及相关规范图 集 | m2 | 55.44
83 | 011201001032 | 墙面一般抹灰 | 部位：地下楼梯间 1.喷白色防霉防潮涂料 一底二度、2mm柔性 耐水防霉腻子分遍刮平 {另列项} 2.8mm厚DPM10干粉 砂浆找平 3.12mm厚DPM10砂浆 打底扫毛 4.基层墙体刷界面处理 剂一道 5.其他:未尽事宜参见施 工图说明、图纸答疑、 招标文件及相关规范图 集 | m2 | 239.06
84 | 011407001019 | 墙面喷刷涂料 | 部位：地下楼梯间 1.喷白色防霉防潮涂料 一底二度 2.2mm柔性耐水防霉腻 子分遍刮平 3.其他:未尽事宜参见施 工图说明、图纸答疑、 招标文件及相关规范图 集 | m2 | 225.21
85 | 011407002018 | 天棚喷刷涂料 | 部位：地下楼梯间 1.喷白色防霉防潮涂料 2.柔性耐水防霉腻子 2mm刮平 3.批界面剂一道 4.现浇钢筋混凝土楼面 板,表面清扫干净,湿润 5.其他:未尽事宜参见施 工图说明、图纸答疑、 招标文件及相关规范图 集 | m2 | 95.48
86 | 011407004011 | 涂料踢脚线 | 1.无机涂料一道,高度 120mm(燃烧等级A级) 2.内墙抹灰完成面 3.其他:未尽事宜参见施 工图说明、图纸答疑、 招标文件及相关规范图 集 | m | 134.69
弱电井、强电井、暖井、水井
87 | 011101001010 | 水泥砂浆楼地面 | 部位：地库强弱电井、 暖井、水井 1.20厚DS M20砂浆面 层,表面撒适量水泥粉抹 压平整 2.1.5mm厚JS聚合物水 泥基防水涂料Ⅰ型两道 ,四周翻起高出楼地面板 面250mm{另列项} 3.现浇钢筋混凝土底板 ,表面清扫干净,刷水泥 浆一道(内掺建筑胶) 4.其他:未尽事宜参见施 工图说明、图纸答疑、 招标文件及相关规范图 集 | m2 | 21.72
88 | 010904002015 | 楼（地）面涂膜防水 | 部位：地库强弱电井,暖 井,水井 1.1.5mm厚JS聚合物水 泥基防水涂料Ⅰ型两道 ,四周翻起高出楼地面板 面250mm 2.其他:未尽事宜参见施 工图说明、图纸答疑、 招标文件及相关规范图 集 | m2 | 35.97
89 | 011201001033 | 墙面一般抹灰 | 部位：地库强弱电井,暖 井,水井 1.8mm厚DPM10干粉 砂浆找平 2.12mm厚DPM10砂浆 打底扫毛 3.基层墙体刷界面处理 剂一道 4.其他:未尽事宜参见施 工图说明、图纸答疑、 招标文件及相关规范图 集 | m2 | 228.06
90 | 011406003013 | 满刮腻子(天棚） | 部位：地库强弱电井,暖 井,水井 1.2mm白色腻子刮平 2.其他:未尽事宜参见施 工图说明、图纸答疑、 招标文件及相关规范图 集 | m2 | 21.72
弱电间
91 | 011101003011 | 细石混凝土楼地面 | 部位：弱电间 1.30厚细石混凝土内嵌 φ3@50钢丝网片,随打 随抹平 2.1.5mm厚JS聚合物水 泥基防水涂料Ⅰ型两道 ,四周翻起高出楼地面板 面250mm{另列项} 3.最薄处30mm厚 C15细石混凝土找坡 1%坡向排水沟或地漏 ,表面平整、补缺、四周 抹小八字角 4.现浇钢筋混凝土底板 ,表面清扫干净,刷水泥 浆一道(内掺建筑胶) 5.其他:未尽事宜参见施 工图说明、图纸答疑、 招标文件及相关规范图 集 | m2 | 34.94
92 | 010904002016 | 楼（地）面涂膜防水 | 部位：弱电间 1.1.5mm厚JS聚合物水 泥基防水涂料Ⅰ型两道 ,四周翻起高出楼地面板 面250mm 2.其他:未尽事宜参见施 工图说明、图纸答疑、 招标文件及相关规范图 集 | m2 | 53.51
93 | 011201001034 | 墙面一般抹灰 | 部位：弱电间 1.喷白色防霉防潮涂料 一底二度、2mm柔性 耐水防霉腻子分遍刮平 {另列项} 2.8mm厚DPM10干粉 砂浆找平 3.12mm厚DPM10砂浆 打底扫毛 4.基层墙体刷界面处理 剂一道 5.其他:未尽事宜参见施 工图说明、图纸答疑、 招标文件及相关规范图 集 | m2 | 183.23
94 | 011407001020 | 墙面喷刷涂料 | 部位：弱电间 1.喷白色防霉防潮涂料 一底二度 2.2mm柔性耐水防霉腻 子分遍刮平 3.其他:未尽事宜参见施 工图说明、图纸答疑、 招标文件及相关规范图 集 | m2 | 179.7
95 | 011407004012 | 涂料踢脚线 | 1.无机涂料一道,高度 120mm(燃烧等级A级) 2.内墙抹灰完成面 3.其他:未尽事宜参见施 工图说明、图纸答疑、 招标文件及相关规范图 集 | m | 74.29
地下风机房（排烟机房、补风机房、加压送风机房）
96 | 011101003012 | 细石混凝土楼地面 | 部位：地下风机房 1.100mm厚C20细石混 凝土随捣随抹光 2.现浇钢筋混凝土底板 ,表面清扫干净,刷水泥 浆一道(内掺建筑胶) 3.其他:未尽事宜参见施 工图说明、图纸答疑、 招标文件及相关规范图 集 | m2 | 126.68
97 | 011201001035 | 墙面一般抹灰 | 部位：地下风机房 1.喷白色防霉防潮涂料 一底二度、2mm柔性 耐水防霉腻子分遍刮平 {另列项} 2.8mm厚DPM10干粉 砂浆找平 3.12mm厚DPM10砂浆 打底扫毛 4.基层墙体刷界面处理 剂一道 5.其他:未尽事宜参见施 工图说明、图纸答疑、 招标文件及相关规范图 集 | m2 | 364.28
98 | 011407001021 | 墙面喷刷涂料 | 部位：地下风机房 1.喷白色防霉防潮涂料 一底二度 2.2mm柔性耐水防霉腻 子分遍刮平 3.其他:未尽事宜参见施 工图说明、图纸答疑、 招标文件及相关规范图 集 | m2 | 354.91
99 | 011407002019 | 天棚喷刷涂料 | 部位：地下风机房 1.喷白色防霉防潮涂料 2.柔性耐水防霉腻子 2mm刮平 3.批界面剂一道 4.现浇钢筋混凝土楼面 板,表面清扫干净,湿润 5.其他:未尽事宜参见施 工图说明、图纸答疑、 招标文件及相关规范图 集 | m2 | 175.42
100 | 011407004013 | 涂料踢脚线 | 1.无机涂料一道,高度 120mm(燃烧等级A级) 2.内墙抹灰完成面 3.其他:未尽事宜参见施 工图说明、图纸答疑、 招标文件及相关规范图 集 | m | 132.63
送风井、排烟井、补风井、电梯井道
101 | 011201001036 | 墙面一般抹灰 | 部位：进风、排风排烟 井道、电梯井道等风井 1.6厚DPM20将其内壁 压平抹光,且随砌随抹。 2.其他:未尽事宜参见施 工图说明、图纸答疑、 招标文件及相关规范图 集 | m2 | 223.23
走道
102 | 011101001011 | 水泥砂浆楼地面 | 部位：地下走道 1.30厚DS M20砂浆抹 面压光 2.现浇钢筋混凝土楼板 ,表面清理干净(接缝处 抹平,清除浮浆等) 3.其他:未尽事宜参见施 工图说明、图纸答疑、 招标文件及相关规范图 集 | m2 | 12.75
103 | 011201001037 | 墙面一般抹灰 | 部位：地下走道 1.喷白色防霉防潮涂料 一底二度、2mm柔性 耐水防霉腻子分遍刮平 {另列项} 2.8mm厚DPM10干粉 砂浆找平 3.12mm厚DPM10砂浆 打底扫毛 4.基层墙体刷界面处理 剂一道 5.其他:未尽事宜参见施 工图说明、图纸答疑、 招标文件及相关规范图 集 | m2 | 36.59
104 | 011407001022 | 墙面喷刷涂料 | 部位：地下走道 1.喷白色防霉防潮涂料 一底二度 2.2mm柔性耐水防霉腻 子分遍刮平 3.其他:未尽事宜参见施 工图说明、图纸答疑、 招标文件及相关规范图 集 | m2 | 37.78
105 | 011407002020 | 天棚喷刷涂料 | 部位：地下走道 1.喷白色防霉防潮涂料 2.柔性耐水防霉腻子 2mm刮平 3.批界面剂一道 4.现浇钢筋混凝土楼面 板,表面清扫干净,湿润 5.其他:未尽事宜参见施 工图说明、图纸答疑、 招标文件及相关规范图 集 | m2 | 25.5
106 | 011407004014 | 涂料踢脚线 | 1.无机涂料一道,高度 120mm(燃烧等级A级) 2.内墙抹灰完成面 3.其他:未尽事宜参见施 工图说明、图纸答疑、 招标文件及相关规范图 集 | m | 33.75
负二层非机动车库
107 | 011101005002 | A级环氧地坪漆楼面 | 部位：负二层非机动车 库楼面 1.2.5mm厚燃烧等级 A级环氧地坪漆面层 2.其他:未尽事宜参见施 工图说明、图纸答疑、 招标文件及相关规范图 集 | m2 | 992.99
108 | 011101003013 | 细石混凝土楼地面 | 部位：负二层非机动车 库楼面 1.40mm厚C20细石混 凝土随捣随抹,内配 φ6@200双向钢筋网片 ,按柱网划分分仓缝 2.其他:未尽事宜参见施 工图说明、图纸答疑、 招标文件及相关规范图 集 | m2 | 992.99
109 | 011101003014 | 细石混凝土楼地面 | 部位：负二层非机动车 库楼面 1.最薄处20mm厚 C20混凝土垫层兼找坡 (集水井附近2米范围内 找坡2%坡向集水井) 2.现浇钢筋混凝土底板 ,表面清扫干净,刷水泥 浆一道(内掺建筑胶) 3.其他:未尽事宜参见施 工图说明、图纸答疑、 招标文件及相关规范图 集 | m2 | 992.99
110 | 011201001038 | 墙面一般抹灰 | 部位：负二层非机动车 库 1.喷白色防霉防潮涂料 一底二度、2mm柔性 耐水防霉腻子分遍刮平 {另列项} 2.8mm厚DPM10干粉 砂浆找平 3.12mm厚DPM10砂浆 打底扫毛 4.基层墙体刷界面处理 剂一道 5.其他:未尽事宜参见施 工图说明、图纸答疑、 招标文件及相关规范图 集 | m2 | 1771.4
111 | 011202001002 | 柱、梁面一般抹灰 | 部位：负二层非机动车 库 1.喷白色防霉防潮涂料 一底二度、2mm柔性 耐水防霉腻子分遍刮平 {另列项} 2.8mm厚DPM10干粉 砂浆找平 3.12mm厚DPM10砂浆 打底扫毛 4.基层墙体刷界面处理 剂一道 5.其他:未尽事宜参见施 工图说明、图纸答疑、 招标文件及相关规范图 集 | m2 | 17.36
112 | 011407001023 | 墙面喷刷涂料 | 部位：负二层非机动车 库 1.喷白色防霉防潮涂料 一底二度 2.2mm柔性耐水防霉腻 子分遍刮平 3.其他:未尽事宜参见施 工图说明、图纸答疑、 招标文件及相关规范图 集 | m2 | 1710.54
113 | 011407001024 | 柱面喷刷涂料 | 部位：负二层非机动车 库 1.喷白色防霉防潮涂料 一底二度 2.2mm柔性耐水防霉腻 子分遍刮平 3.其他:未尽事宜参见施 工图说明、图纸答疑、 招标文件及相关规范图 集 | m2 | 17.36
114 | 011407002021 | 天棚喷刷涂料 | 部位：负二层非机动车 库 1.喷白色防霉防潮涂料 2.柔性耐水防霉腻子 2mm刮平 3.批界面剂一道 4.现浇钢筋混凝土楼面 板,表面清扫干净,湿润 5.其他:未尽事宜参见施 工图说明、图纸答疑、 招标文件及相关规范图 集 | m2 | 1060.68
115 | 011407004015 | 涂料踢脚线 | 1.无机涂料一道,高度 120mm(燃烧等级A级) 2.内墙抹灰完成面 3.其他:未尽事宜参见施 工图说明、图纸答疑、 招标文件及相关规范图 集 | m | 590.41
夹层非机动车库
116 | 011101005003 | A级环氧地坪漆楼面 | 部位：夹层非机动车库 楼面 1.2.5mm厚燃烧等级 A级环氧地坪漆面层 2.其他:未尽事宜参见施 工图说明、图纸答疑、 招标文件及相关规范图 集 | m2 | 864.54
117 | 011101003015 | 细石混凝土楼地面 | 部位：夹层非机动车库 楼面 1.40厚细石混凝土内嵌 φ3@50钢丝网片,随打 随抹平 2.现浇钢筋混凝土底板 ,表面清扫干净,刷水泥 浆一道(内掺建筑胶) 3.其他:未尽事宜参见施 工图说明、图纸答疑、 招标文件及相关规范图 集 | m2 | 864.54
118 | 011201001039 | 墙面一般抹灰 | 部位：夹层非机动车库 1.喷白色防霉防潮涂料 一底二度、2mm柔性 耐水防霉腻子分遍刮平 {另列项} 2.8mm厚DPM10干粉 砂浆找平 3.12mm厚DPM10砂浆 打底扫毛 4.基层墙体刷界面处理 剂一道 5.其他:未尽事宜参见施 工图说明、图纸答疑、 招标文件及相关规范图 集 | m2 | 1799.7
119 | 011202001003 | 柱、梁面一般抹灰 | 部位：夹层非机动车库 1.喷白色防霉防潮涂料 一底二度、2mm柔性 耐水防霉腻子分遍刮平 {另列项} 2.8mm厚DPM10干粉 砂浆找平 3.12mm厚DPM10砂浆 打底扫毛 4.基层墙体刷界面处理 剂一道 5.其他:未尽事宜参见施 工图说明、图纸答疑、 招标文件及相关规范图 集 | m2 | 7.02
120 | 011407001025 | 墙面喷刷涂料 | 部位：夹层非机动车库 1.喷白色防霉防潮涂料 一底二度、2mm柔性 耐水防霉腻子分遍刮平 {另列项} 2.8mm厚DPM10干粉 砂浆找平 3.12mm厚DPM10砂浆 打底扫毛 4.基层墙体刷界面处理 剂一道 5.其他:未尽事宜参见施 工图说明、图纸答疑、 招标文件及相关规范图 集 | m2 | 1737.56
121 | 011407001026 | 柱面喷刷涂料 | 部位：夹层非机动车库 1.喷白色防霉防潮涂料 一底二度 2.2mm柔性耐水防霉腻 子分遍刮平 3.其他:未尽事宜参见施 工图说明、图纸答疑、 招标文件及相关规范图 集 | m2 | 7.02
122 | 011407002022 | 天棚喷刷涂料 | 部位：夹层非机动车库 1.喷白色防霉防潮涂料 一底二度 2.2mm柔性耐水防霉腻 子分遍刮平 3.其他:未尽事宜参见施 工图说明、图纸答疑、 招标文件及相关规范图 集 | m2 | 1039.05
123 | 011407004016 | 涂料踢脚线 | 1.无机涂料一道,高度 120mm(燃烧等级A级) 2.内墙抹灰完成面 3.其他:未尽事宜参见施 工图说明、图纸答疑、 招标文件及相关规范图 集 | m | 615.14
非机动车库坡道
124 | 011101002001 | 无振动防滑骨料地坪 | 部位：非机动车库坡道 坡面 1.表面做6mm厚无振动 防滑骨料地坪 2.其他:未尽事宜参见施 工图说明、图纸答疑、 招标文件及相关规范图 集 | m2 | 174.07
125 | 011101003016 | 细石混凝土楼地面 | 部位：非机动车库坡道 坡面 1.采用30厚细石混凝土 内嵌φ3@50钢丝网片 ,随打随抹平 2.现浇钢筋混凝土底板 ,表面清扫干净,刷水泥 浆一道(内掺建筑胶) 3.含坡道面15宽金刚防 滑条 4.其他:未尽事宜参见施 工图说明、图纸答疑、 招标文件及相关规范图 集 | m2 | 174.07
126 | 011201001040 | 墙面一般抹灰 | 部位：非机动车库坡道 1.喷白色防霉防潮涂料 一底二度、2mm柔性 耐水防霉腻子分遍刮平 {另列项} 2.8mm厚DPM10干粉 砂浆找平 3.12mm厚DPM10砂浆 打底扫毛 4.基层墙体刷界面处理 剂一道 5.其他:未尽事宜参见施 工图说明、图纸答疑、 招标文件及相关规范图 集 | m2 | 676.64
127 | 011407001027 | 墙面喷刷涂料 | 部位：非机动车库坡道 1.喷白色防霉防潮涂料 一底二度 2.2mm柔性耐水防霉腻 子分遍刮平 3.其他:未尽事宜参见施 工图说明、图纸答疑、 招标文件及相关规范图 集 | m2 | 648.22
128 | 011407002023 | 天棚喷刷涂料 | 部位：非机动车库坡道 1.喷白色防霉防潮涂料 2.柔性耐水防霉腻子 2mm刮平 3.批界面剂一道 4.现浇钢筋混凝土楼面 板,表面清扫干净,湿润 5.其他:未尽事宜参见施 工图说明、图纸答疑、 招标文件及相关规范图 集 | m2 | 174.07
129 | 011407004017 | 涂料踢脚线 | 1.无机涂料一道,高度 120mm(燃烧等级A级) 2.内墙抹灰完成面 3.其他:未尽事宜参见施 工图说明、图纸答疑、 招标文件及相关规范图 集 | m | 497.88
地库配电间
130 | 011101003017 | 细石混凝土楼地面 | 部位：地库配电间 1.30厚细石混凝土内嵌 φ3@50钢丝网片,随打 随抹平 2.1.5mm厚JS聚合物水 泥基防水涂料Ⅰ型两道 ,四周翻起高出楼地面板 面250mm{另列项} 3.最薄处30mm厚 C15细石混凝土找坡 1%坡向排水沟或地漏 ,表面平整、补缺、四周 抹小八字角 4.现浇钢筋混凝土底板 ,表面清扫干净,刷水泥 浆一道(内掺建筑胶) 5.其他:未尽事宜参见施 工图说明、图纸答疑、 招标文件及相关规范图 集 | m2 | 19.42
131 | 010904002017 | 楼（地）面涂膜防水 | 部位：地库配电间 1.1.5mm厚JS聚合物水 泥基防水涂料Ⅰ型两道 ,四周翻起高出楼地面板 面250mm 2.其他:未尽事宜参见施 工图说明、图纸答疑、 招标文件及相关规范图 集 | m2 | 25.76
132 | 011201001041 | 墙面一般抹灰 | 部位：地库配电间 1.喷白色防霉防潮涂料 一底二度、2mm柔性 耐水防霉腻子分遍刮平 {另列项} 2.8mm厚DPM10干粉 砂浆找平 3.12mm厚DPM10砂浆 打底扫毛 4.基层墙体刷界面处理 剂一道 5.其他:未尽事宜参见施 工图说明、图纸答疑、 招标文件及相关规范图 集 | m2 | 70.17
133 | 011407001028 | 墙面喷刷涂料 | 部位：地库配电间 1.喷白色防霉防潮涂料 一底二度 2.2mm柔性耐水防霉腻 子分遍刮平 3.其他:未尽事宜参见施 工图说明、图纸答疑、 招标文件及相关规范图 集 | m2 | 71.42
134 | 011407002024 | 天棚喷刷涂料 | 部位：地库配电间 1.喷白色防霉防潮涂料 2.柔性耐水防霉腻子 2mm刮平 3.批界面剂一道 4.现浇钢筋混凝土楼面 板,表面清扫干净,湿润 5.其他:未尽事宜参见施 工图说明、图纸答疑、 招标文件及相关规范图 集 | m2 | 19.42
135 | 011407004018 | 涂料踢脚线 | 1.无机涂料一道,高度 120mm(燃烧等级A级) 2.内墙抹灰完成面 3.其他:未尽事宜参见施 工图说明、图纸答疑、 招标文件及相关规范图 集 | m | 25.35
钢丝网片
136 | 010607005007 | 砌块墙钢丝网加固 | 1.钢丝网规格 :300mm宽φ0.9网孔 12.7*12.7镀锌铁丝网 2.使用部位:不同墙体材 料交接处、墙体埋管线 、厨卫烟气道处 3.其他:未尽事宜参见施 工图说明、图纸答疑、 招标文件及相关规范图 集 | m2 | 147.8
137 | 010607005008 | 墙面玻纤网 | 1.不同材料连接处做内 外粉刷批嵌时,均加做搭 接大于100宽的抗碱玻 璃纤维网格布,总宽度不 小于200 2.其他:未尽事宜参见施 工图说明、图纸答疑、 招标文件及相关规范图 集 | m2 | 147.8
138 | 010607005009 | 砌块墙钢丝网加固 | 1.钢丝网规格 :φ4@200*200钢丝网 2.使用部位:楼梯间四周 及人流通道处的填充墙 处 3.其他:未尽事宜参见施 工图说明、图纸答疑、 招标文件及相关规范图 集 | m2 | 295.03
扶手、栏杆、栏板装饰
139 | 011503001010 | 楼梯栏杆 | 部位：楼梯栏杆 1.高度：900mm 2.φ60*3不锈钢扶手 3.φ28或方管24不锈钢 立柱 4.具体详见22J403-1 B1/2-7 5.含预埋铁件制作、安 装、防锈漆、面漆等 6.其他:未尽事宜参见施 工图说明、图纸答疑、 招标文件及相关规范图 集 | m | 40.37
其他装饰工程
电梯门套
140 | 010808004003 | 金属门窗套 | 1.电梯门套 2.不锈钢门套（规格型 号综合考虑） 3.其他:未尽事宜参见施 工图说明、图纸答疑、 招标文件及相关规范图 集 | m2 | 17.1
盖板
141 | 070205001003 | 排水沟篦子 | 1.部位:坡道室外地面端 2.材质:成品铸铁篦子 3.规格:380*590*20 4.含预埋件、防锈、刷 漆等 5.其他:未尽事宜参见施 工图说明、图纸答疑、 招标文件及相关规范图 集 | m2 | 2
142 | 070205001004 | 排水沟篦子 | 1.部位:非墙边排水沟 2.材质:金属排水篦子 3.含预埋件、防锈、刷 漆等 4.其他:未尽事宜参见施 工图说明、图纸答疑、 招标文件及相关规范图 集 | m2 | 3.36
143 | 070205001005 | 集水坑盖板 | 1.部位:集水坑钢盖板 2.材质:成品铸铁盖板 3.含预埋件、防锈、刷 漆等 4.其他:未尽事宜参见施 工图说明、图纸答疑、 招标文件及相关规范图 集 | m2 | 1.28
集水坑抹灰
144 | 011101001012 | 水泥砂浆楼地面 | 部位：主楼范围内集水 坑平面 1.表面抹20mm厚水泥 砂浆保护层 2.内侧刷2.0mm厚JS- Ⅱ防水涂料(涂刷遍数 为两遍,每遍不小于 0.8） 3.其他:未尽事宜参见施 工图说明、图纸答疑、 招标文件及相关规范图 集 | m2 | 18.89
145 | 010903003002 | 墙面砂浆防水（防潮） | 部位：主楼范围内集水 坑立面 1.表面抹20mm厚水泥 砂浆保护层 2.内侧刷2.0mm厚JS- Ⅱ防水涂料(涂刷遍数 为两遍,每遍不小于 0.8） 3.其他:未尽事宜参见施 工图说明、图纸答疑、 招标文件及相关规范图 集 | m2 | 63.78
排水沟、截水沟抹灰
146 | 011101001013 | 水泥砂浆楼地面 | 部位：排水沟平面和立 面抹灰 1.20厚DPM20防水砂浆 2.其他:未尽事宜参见施 工图说明、图纸答疑、 招标文件及相关规范图 集 | m2 | 11.04
车库与主楼筏板高差处回填
147 | 010404001009 | 筏板高差处回填 | 部位：车库与主楼筏板 高差处回填 1.C15陶粒混凝土回填 2.其他:未尽事宜参见施 工图说明、图纸答疑、 招标文件及相关规范图 集 | m3 | 74.53
止水带
148 | 010904004003 | 止水带-外墙 | 1.部位:300*3mm止水 钢板 2.做法:钢板裁剪、焊接 成型、铺设 3.其他:未尽事宜参见施 工图说明、图纸答疑、 招标文件及相关规范图 集 | m | 184.59
149 | 010904004004 | 止水带-筏板后浇带 | 1.部位:300*4mm止水 钢板 2.做法:钢板裁剪、焊接 成型、铺设 3.其他:未尽事宜参见施 工图说明、图纸答疑、 招标文件及相关规范图 集 | m | 27.5
150 | 010904004005 | 止水带-外墙后浇带 | 1.部位:300*3mm止水 钢板 2.做法:钢板裁剪、焊接 成型、铺设 3.其他:未尽事宜参见施 工图说明、图纸答疑、 招标文件及相关规范图 集 | m | 11.84
151 | 010904004006 | 止水带-顶板后浇带 | 1.部位:300*3mm止水 钢板 2.做法:钢板裁剪、焊接 成型、铺设 3.其他:未尽事宜参见施 工图说明、图纸答疑、 招标文件及相关规范图 集 | m | 71.18
152 | 010904004007 | 止水带-筏板后浇带 | 1.名称：橡胶止水带 2.尺寸 ：300~400mm宽，厚 度综合考虑 3.聚苯乙烯泡沫塑料板 填缝 4.其他未尽事宜详见施 工图纸、施工招标文件 、现行标准图集及规范 ,并满足招标人使用功 能要求 | m | 13.75
设备基础抹灰
153 | 011201001042 | 设备基础抹灰 | 部位：设备基础抹灰 1.详见图纸设计 2.其他:未尽事宜参见施 工图说明、图纸答疑、 招标文件及相关规范图 集 | m2 | 19.26
154 | 011701001003 | 综合脚手架 | 1.综合脚手架 2.施工完成单体所需要 的脚手架 3.其他:未尽事宜参见施 工图说明、图纸答疑、 招标文件及相关规范图 集 | m2 | 2681.36
155 | 011703001004 | 垂直运输 | 1.垂直运输费 2.含非泵送混凝土垂直 运输增加费 3.其他:未尽事宜参见施 工图说明、图纸答疑、 招标文件及相关规范图 集 | m2 | 2681.36
156 | 011707003002 | 非夜间施工照明 | 1.地下室等非夜间施工 照明措施增加费 2.其他:未尽事宜参见施 工图说明、图纸答疑、 招标文件及相关规范图 集 | 项 | 1
157 | 011705001002 | 大型机械设备进出场及安拆 | 1.大型机械设备进出场 及安拆及机械设备基础 2.其他:未尽事宜参见施 工图说明、图纸答疑、 招标文件及相关规范图 集 | 台·次 | 1
158 | 010505002004 | 设备基础模板 | 名称：现浇混凝土设备 基础模板 1.模板及支撑制作、安 装、拆除、堆放、运输 及清理模内杂物、刷隔 离剂等 2.综合考虑模板支撑及 满足支模所需的所有其 他主辅材 3.其他:未尽事宜参见施 工图说明、图纸答疑、 招标文件及相关规范图 集 | m2 | 15.24
159 | 010505002005 | 基础模板 | 名称：基础模板 1.模板及支撑制作、安 装、拆除、堆放、运输 及清理模内杂物、刷隔 离剂等 2.综合考虑模板支撑及 满足支模所需的所有其 他主辅材 3.其他:未尽事宜参见施 工图说明、图纸答疑、 招标文件及相关规范图 集 | m2 | 260.05
160 | 011702030004 | 后浇带 | 名称：基础后浇带模板 1.模板及支撑制作、安 装、拆除、堆放、运输 及清理模内杂物、刷隔 离剂等 2.综合考虑模板支撑及 满足支模所需的所有其 他主辅材 3.含对拉螺栓堵眼增加 费 4.其他:未尽事宜参见施 工图说明、图纸答疑、 招标文件及相关规范图 集 | m2 | 0.8
161 | 011702030005 | 后浇带 | 名称：墙后浇带模板 1.模板及支撑制作、安 装、拆除、堆放、运输 及清理模内杂物、刷隔 离剂等 2.综合考虑模板支撑及 满足支模所需的所有其 他主辅材 3.含对拉螺栓堵眼增加 费 4.其他:未尽事宜参见施 工图说明、图纸答疑、 招标文件及相关规范图 集 | m2 | 9.98
162 | 011702030006 | 后浇带 | 名称：梁后浇带模板 1.模板及支撑制作、安 装、拆除、堆放、运输 及清理模内杂物、刷隔 离剂等 2.综合考虑模板支撑及 满足支模所需的所有其 他主辅材 3.含对拉螺栓堵眼增加 费 4.其他:未尽事宜参见施 工图说明、图纸答疑、 招标文件及相关规范图 集 | m2 | 12.87
163 | 011702030007 | 后浇带 | 名称：板后浇带模板 1.模板及支撑制作、安 装、拆除、堆放、运输 及清理模内杂物、刷隔 离剂等 2.综合考虑模板支撑及 满足支模所需的所有其 他主辅材 3.其他:未尽事宜参见施 工图说明、图纸答疑、 招标文件及相关规范图 集 | m2 | 21.2
164 | 011702002007 | 矩形柱 | 1.高度:H≤3.6m 2.模板及支撑制作、安 装、拆除、堆放、运输 及清理模内杂物、刷隔 离剂等 3.综合考虑模板支撑及 满足支模所需的所有其 他主辅材 4.含对拉螺栓堵眼增加 费 5.其他:未尽事宜参见施 工图说明、图纸答疑、 招标文件及相关规范图 集 | m2 | 191.4
165 | 011702011004 | 直形墙 | 1.高度:H≤3.6m 2.模板及支撑制作、安 装、拆除、堆放、运输 及清理模内杂物、刷隔 离剂等 3.综合考虑模板支撑及 满足支模所需的所有其 他主辅材 4.含对拉螺栓堵眼增加 费、不再区分短肢剪力 墙，投标人投标时综合 考虑 5.其他:未尽事宜参见施 工图说明、图纸答疑、 招标文件及相关规范图 集 | m2 | 3987.9
166 | 011702011005 | 直形墙（地下室外墙） | 1.高度：H≤3.6m 2.模板及支撑制作、安 装、拆除、堆放、运输 及清理模内杂物、刷隔 离剂等 3.综合考虑模板支撑及 满足支模所需的所有其 他主辅材 4.含止水螺杆 5.其他:未尽事宜参见施 工图说明、图纸答疑、 招标文件及相关规范图 集 | m2 | 1398.37
167 | 011702013001 | 电梯井壁墙 | 1.高度:H≤3.6m 2.模板及支撑制作、安 装、拆除、堆放、运输 及清理模内杂物、刷隔 离剂等 3.综合考虑模板支撑及 满足支模所需的所有其 他主辅材 4.含对拉螺栓堵眼增加 费 5.其他:未尽事宜参见施 工图说明、图纸答疑、 招标文件及相关规范图 集 | m2 | 423.29
168 | 011702006007 | 矩形梁 | 1.高度:H≤3.6m 2.模板及支撑制作、安 装、拆除、堆放、运输 及清理模内杂物、刷隔 离剂等 3.综合考虑模板支撑及 满足支模所需的所有其 他主辅材 4.含对拉螺栓堵眼增加 费 5.其他:未尽事宜参见施 工图说明、图纸答疑、 招标文件及相关规范图 集 | m2 | 744.87
169 | 011702014006 | 有梁板 | 1.高度:H≤3.6m 2.模板及支撑制作、安 装、拆除、堆放、运输 及清理模内杂物、刷隔 离剂等 3.综合考虑模板支撑及 满足支模所需的所有其 他主辅材 4.其他:未尽事宜参见施 工图说明、图纸答疑、 招标文件及相关规范图 集 | m2 | 35.55
170 | 011702016006 | 平板 | 1.高度:H≤3.6m 2.模板及支撑制作、安 装、拆除、堆放、运输 及清理模内杂物、刷隔 离剂等 3.综合考虑模板支撑及 满足支模所需的所有其 他主辅材 4.其他:未尽事宜参见施 工图说明、图纸答疑、 招标文件及相关规范图 集 | m2 | 2039.87
171 | 011702016007 | 坡道板 | 部位：坡道模板 1.模板及支撑制作、安 装、拆除、堆放、运输 及清理模内杂物、刷隔 离剂等 2.综合考虑模板支撑及 满足支模所需的所有其 他主辅材 3.其他:未尽事宜参见施 工图说明、图纸答疑、 招标文件及相关规范图 集 | m2 | 124.55
172 | 011702023004 | 阳台板 | 部位：阳台板模板 1.模板及支撑制作、安 装、拆除、堆放、运输 及清理模内杂物、刷隔 离剂等 2.综合考虑模板支撑及 满足支模所需的所有其 他主辅材 3.其他:未尽事宜参见施 工图说明、图纸答疑、 招标文件及相关规范图 集 | m2 | 103.18
173 | 011702023005 | 悬挑板 | 部位：悬挑板模板 1.模板及支撑制作、安 装、拆除、堆放、运输 及清理模内杂物、刷隔 离剂等 2.综合考虑模板支撑及 满足支模所需的所有其 他主辅材 3.其他:未尽事宜参见施 工图说明、图纸答疑、 招标文件及相关规范图 集 | m2 | 1.69
174 | 011702024005 | 楼梯 | 部位：双跑楼梯 1.模板及支撑制作、安 装、拆除、堆放、运输 及清理模内杂物、刷隔 离剂等 2.综合考虑模板支撑及 满足支模所需的所有其 他主辅材 3.其他:未尽事宜参见施 工图说明、图纸答疑、 招标文件及相关规范图 集 | m2 | 55.44
175 | 011702003003 | 构造柱 | 部位：构造柱模板 1.模板及支撑制作、安 装、拆除、堆放、运输 及清理模内杂物、刷隔 离剂等 2.综合考虑模板支撑及 满足支模所需的所有其 他主辅材 3.其他:未尽事宜参见施 工图说明、图纸答疑、 招标文件及相关规范图 集 | m2 | 120.72
176 | 011702008005 | 圈梁 | 部位：圈梁、水平系梁 、电梯井圈梁模板 1.模板及支撑制作、安 装、拆除、堆放、运输 及清理模内杂物、刷隔 离剂等 2.综合考虑模板支撑及 满足支模所需的所有其 他主辅材 3.其他:未尽事宜参见施 工图说明、图纸答疑、 招标文件及相关规范图 集 | m2 | 15.56
177 | 011702008006 | 圈梁 | 部位：反坎、止水带、 门槛模板 1.模板及支撑制作、安 装、拆除、堆放、运输 及清理模内杂物、刷隔 离剂等 2.综合考虑模板支撑及 满足支模所需的所有其 他主辅材 3.其他:未尽事宜参见施 工图说明、图纸答疑、 招标文件及相关规范图 集 | m2 | 25.58
178 | 011702009002 | 过梁 | 部位：过梁模板 1.模板及支撑制作、安 装、拆除、堆放、运输 及清理模内杂物、刷隔 离剂等 2.综合考虑模板支撑及 满足支模所需的所有其 他主辅材 3.其他:未尽事宜参见施 工图说明、图纸答疑、 招标文件及相关规范图 集 | m2 | 43.21
合计
工程名称：2#楼-地上土建工程(188)
序号 | 项目编码 | 项目名称项目特征 | 项目特征描述 | 计量单位 | 工程量 | 金 额(元)
[6 empty] | 综合单价 | 合价 | 其中
暂估价
砌筑工程
1 | 010402001011 | 砌块墙 | 1.砌块品种、规格、强 度等级:A3.5 B06蒸压加 气混凝土砌块 2.砂浆强度等级 :M5.0专用砂浆 3.墙厚：100mm 4.砌筑高度:3.6m以内 5.综合考虑门窗洞四周 混凝土预制块及木砖、 顶部斜砌、底部砌筑 6.其他:未尽事宜参见施 工图说明、图纸答疑、 招标文件及相关规范图 集 | m3 | 1094.49
2 | 010402001012 | 砌块墙 | 1.砌块品种、规格、强 度等级:A3.5 B06蒸压加 气混凝土砌块 2.砂浆强度等级 :M5.0专用砂浆 3.墙厚：200mm 4.砌筑高度:3.6m以内 5.综合考虑门窗洞四周 混凝土预制块及木砖、 顶部斜砌、底部砌筑 6.其他:未尽事宜参见施 工图说明、图纸答疑、 招标文件及相关规范图 集 | m3 | 2384.9
3 | 010402001013 | 砌块墙 | 1.砌块品种、规格、强 度等级:A3.5 B06蒸压加 气混凝土砌块 2.砂浆强度等级 :M5.0专用砂浆 3.墙厚：200mm 4.砌筑高度:3.6m以上 5.综合考虑门窗洞四周 混凝土预制块及木砖、 顶部斜砌、底部砌筑 6.其他:未尽事宜参见施 工图说明、图纸答疑、 招标文件及相关规范图 集 | m3 | 3.2
混凝土及钢筋混凝土工程
框架柱
4 | 010502001008 | 矩形柱 | 1.混凝土种类:商品混凝 土 2.混凝土强度等级 ：C60 3.混凝土拌和料要求 ：满足设计图纸及规范 要求 4.混凝土添加剂、混凝 土泵送、商品砼运距自 行考虑 5.其他:未尽事宜参见施 工图说明、图纸答疑、 招标文件及相关规范图 集 | m3 | 63.31
5 | 010502001009 | 矩形柱 | 1.混凝土种类:商品混凝 土 2.混凝土强度等级 ：C55 3.混凝土拌和料要求 ：满足设计图纸及规范 要求 4.混凝土添加剂、混凝 土泵送、商品砼运距自 行考虑 5.其他:未尽事宜参见施 工图说明、图纸答疑、 招标文件及相关规范图 集 | m3 | 15.53
6 | 010502001010 | 矩形柱 | 1.混凝土种类:商品混凝 土 2.混凝土强度等级 ：C50 3.混凝土拌和料要求 ：满足设计图纸及规范 要求 4.混凝土添加剂、混凝 土泵送、商品砼运距自 行考虑 5.其他:未尽事宜参见施 工图说明、图纸答疑、 招标文件及相关规范图 集 | m3 | 16
7 | 010502001011 | 矩形柱 | 1.混凝土种类:商品混凝 土 2.混凝土强度等级 ：C45 3.混凝土拌和料要求 ：满足设计图纸及规范 要求 4.混凝土添加剂、混凝 土泵送、商品砼运距自 行考虑 5.其他:未尽事宜参见施 工图说明、图纸答疑、 招标文件及相关规范图 集 | m3 | 16
8 | 010502001012 | 矩形柱 | 1.混凝土种类:商品混凝 土 2.混凝土强度等级 ：C40 3.混凝土拌和料要求 ：满足设计图纸及规范 要求 4.混凝土添加剂、混凝 土泵送、商品砼运距自 行考虑 5.其他:未尽事宜参见施 工图说明、图纸答疑、 招标文件及相关规范图 集 | m3 | 16
9 | 010502001013 | 矩形柱 | 1.混凝土种类:商品混凝 土 2.混凝土强度等级 ：C35 3.混凝土拌和料要求 ：满足设计图纸及规范 要求 4.混凝土添加剂、混凝 土泵送、商品砼运距自 行考虑 5.其他:未尽事宜参见施 工图说明、图纸答疑、 招标文件及相关规范图 集 | m3 | 0.94
10 | 010502001014 | 矩形柱 | 1.混凝土种类:商品混凝 土 2.混凝土强度等级 ：C30 3.混凝土拌和料要求 ：满足设计图纸及规范 要求 4.混凝土添加剂、混凝 土泵送、商品砼运距自 行考虑 5.其他:未尽事宜参见施 工图说明、图纸答疑、 招标文件及相关规范图 集 | m3 | 92.89
剪力墙
11 | 010504001007 | 直形墙 | 1.混凝土种类:商品混凝 土 2.混凝土强度等级 ：C60 3.混凝土拌和料要求 ：满足设计图纸及规范 要求 4.混凝土添加剂、混凝 土泵送、商品砼运距自 行考虑 5.不再区分短肢剪力墙 ,投标人投标时综合考 虑 6.其他:未尽事宜参见施 工图说明、图纸答疑、 招标文件及相关规范图 集 | m3 | 947.75
12 | 010504001008 | 直形墙 | 1.混凝土种类:商品混凝 土 2.混凝土强度等级 ：C55 3.混凝土拌和料要求 ：满足设计图纸及规范 要求 4.混凝土添加剂、混凝 土泵送、商品砼运距自 行考虑 5.其他:未尽事宜参见施 工图说明、图纸答疑、 招5.不再区分短肢剪力 墙，投标人投标时综合 考虑 6.其他:未尽事宜参见施 工图说明、图纸答疑、 招标文件及相关规范图 集 | m3 | 182.68
13 | 010504001009 | 直形墙 | 1.混凝土种类:商品混凝 土 2.混凝土强度等级 ：C50 3.混凝土拌和料要求 ：满足设计图纸及规范 要求 4.混凝土添加剂、混凝 土泵送、商品砼运距自 行考虑 5.不再区分短肢剪力墙 ,投标人投标时综合考 虑 6.其他:未尽事宜参见施 工图说明、图纸答疑、 招标文件及相关规范图 集 | m3 | 365.66
14 | 010504001010 | 直形墙 | 1.混凝土种类:商品混凝 土 2.混凝土强度等级 ：C45 3.混凝土拌和料要求 ：满足设计图纸及规范 要求 4.混凝土添加剂、混凝 土泵送、商品砼运距自 行考虑 5.不再区分短肢剪力墙 ,投标人投标时综合考 虑 6.其他:未尽事宜参见施 工图说明、图纸答疑、 招标文件及相关规范图 集 | m3 | 365.81
15 | 010504001011 | 直形墙 | 1.混凝土种类:商品混凝 土 2.混凝土强度等级 ：C40 3.混凝土拌和料要求 ：满足设计图纸及规范 要求 4.混凝土添加剂、混凝 土泵送、商品砼运距自 行考虑 5.不再区分短肢剪力墙 ,投标人投标时综合考 虑 6.其他:未尽事宜参见施 工图说明、图纸答疑、 招标文件及相关规范图 集 | m3 | 365.67
16 | 010504001012 | 直形墙 | 1.混凝土种类:商品混凝 土 2.混凝土强度等级 ：C35 3.混凝土拌和料要求 ：满足设计图纸及规范 要求 4.混凝土添加剂、混凝 土泵送、商品砼运距自 行考虑 5.不再区分短肢剪力墙 ,投标人投标时综合考 虑 6.其他:未尽事宜参见施 工图说明、图纸答疑、 招标文件及相关规范图 集 | m3 | 365.81
17 | 010504001013 | 直形墙 | 1.混凝土种类:商品混凝 土 2.混凝土强度等级 ：C30 3.混凝土拌和料要求 ：满足设计图纸及规范 要求 4.混凝土添加剂、混凝 土泵送、商品砼运距自 行考虑 5.其他:未尽事宜参见施 工图说明、图纸答疑、 招5.不再区分短肢剪力 墙，投标人投标时综合 考虑 6.其他:未尽事宜参见施 工图说明、图纸答疑、 招标文件及相关规范图 集 | m3 | 2062.45
18 | 010504001014 | 电梯井壁墙 | 1.混凝土种类:商品混凝 土 2.混凝土强度等级 ：C60 3.混凝土拌和料要求 ：满足设计图纸及规范 要求 4.混凝土添加剂、混凝 土泵送、商品砼运距自 行考虑 5.其他:未尽事宜参见施 工图说明、图纸答疑、 招标文件及相关规范图 集 | m3 | 98.56
19 | 010504001015 | 电梯井壁墙 | 1.混凝土种类:商品混凝 土 2.混凝土强度等级 ：C55 3.混凝土拌和料要求 ：满足设计图纸及规范 要求 4.混凝土添加剂、混凝 土泵送、商品砼运距自 行考虑 5.其他:未尽事宜参见施 工图说明、图纸答疑、 招标文件及相关规范图 集 | m3 | 20.67
20 | 010504001016 | 电梯井壁墙 | 1.混凝土种类:商品混凝 土 2.混凝土强度等级 ：C50 3.混凝土拌和料要求 ：满足设计图纸及规范 要求 4.混凝土添加剂、混凝 土泵送、商品砼运距自 行考虑 5.其他:未尽事宜参见施 工图说明、图纸答疑、 招标文件及相关规范图 集 | m3 | 41.67
21 | 010504001017 | 电梯井壁墙 | 1.混凝土种类:商品混凝 土 2.混凝土强度等级 ：C45 3.混凝土拌和料要求 ：满足设计图纸及规范 要求 4.混凝土添加剂、混凝 土泵送、商品砼运距自 行考虑 5.其他:未尽事宜参见施 工图说明、图纸答疑、 招标文件及相关规范图 集 | m3 | 41.51
22 | 010504001018 | 电梯井壁墙 | 1.混凝土种类:商品混凝 土 2.混凝土强度等级 ：C40 3.混凝土拌和料要求 ：满足设计图纸及规范 要求 4.混凝土添加剂、混凝 土泵送、商品砼运距自 行考虑 5.其他:未尽事宜参见施 工图说明、图纸答疑、 招标文件及相关规范图 集 | m3 | 41.67
23 | 010504001019 | 电梯井壁墙 | 1.混凝土种类:商品混凝 土 2.混凝土强度等级 ：C35 3.混凝土拌和料要求 ：满足设计图纸及规范 要求 4.混凝土添加剂、混凝 土泵送、商品砼运距自 行考虑 5.其他:未尽事宜参见施 工图说明、图纸答疑、 招标文件及相关规范图 集 | m3 | 41.51
24 | 010504001020 | 电梯井壁墙 | 1.混凝土种类:商品混凝 土 2.混凝土强度等级 ：C30 3.混凝土拌和料要求 ：满足设计图纸及规范 要求 4.混凝土添加剂、混凝 土泵送、商品砼运距自 行考虑 5.其他:未尽事宜参见施 工图说明、图纸答疑、 招标文件及相关规范图 集 | m3 | 264.32
梁、板
25 | 010501006003 | 设备基础 | 1.混凝土种类:商品混凝 土 2.混凝土强度等级 ：C25 3.混凝土拌和料要求 ：满足设计图纸及规范 要求 4.混凝土添加剂、混凝 土泵送、商品砼运距自 行考虑 5.其他:未尽事宜参见施 工图说明、图纸答疑、 招标文件及相关规范图 集 | m3 | 3.2
26 | 010503002005 | 矩形梁 | 1.混凝土种类:商品混凝 土 2.混凝土强度等级 ：C30 3.混凝土拌和料要求 ：满足设计图纸及规范 要求 4.混凝土添加剂、混凝 土泵送、节点核心区混 凝土标号和处理方法、 商品砼运距等自行考虑 5.其他:未尽事宜参见施 工图说明、图纸答疑、 招标文件及相关规范图 集 | m3 | 1043.12
27 | 010505001005 | 有梁板 | 1.混凝土种类:商品混凝 土 2.混凝土强度等级 ：C30 3.混凝土拌和料要求 ：满足设计图纸及规范 要求 4.混凝土添加剂、混凝 土泵送、节点核心区混 凝土标号和处理方法、 商品砼运距等自行考虑 5.其他:未尽事宜参见施 工图说明、图纸答疑、 招标文件及相关规范图 集 | m3 | 88.29
28 | 010505001006 | 有梁板 | 1.混凝土种类:商品混凝 土 2.混凝土强度等级 ：C35 3.混凝土拌和料要求 ：满足设计图纸及规范 要求 4.混凝土添加剂、混凝 土泵送、节点核心区混 凝土标号和处理方法、 商品砼运距等自行考虑 5.其他:未尽事宜参见施 工图说明、图纸答疑、 招标文件及相关规范图 集 | m3 | 0.27
29 | 010505003006 | 平板 | 1.混凝土种类:商品混凝 土 2.混凝土强度等级 ：C30 3.混凝土拌和料要求 ：满足设计图纸及规范 要求 4.混凝土添加剂、混凝 土泵送、节点核心区混 凝土标号和处理方法、 商品砼运距等自行考虑 5.其他:未尽事宜参见施 工图说明、图纸答疑、 招标文件及相关规范图 集 | m3 | 2553.13
30 | 010505003007 | 平板 | 1.混凝土种类:商品混凝 土 2.混凝土强度等级 ：C35 3.混凝土拌和料要求 ：满足设计图纸及规范 要求 4.混凝土添加剂、混凝 土泵送、节点核心区混 凝土标号和处理方法、 商品砼运距等自行考虑 5.其他:未尽事宜参见施 工图说明、图纸答疑、 招标文件及相关规范图 集 | m3 | 47.07
31 | 010505008005 | 悬挑板 | 1.混凝土种类:商品混凝 土 2.混凝土强度等级 ：C30 3.混凝土拌和料要求 ：满足设计图纸及规范 要求 4.混凝土添加剂、混凝 土泵送、墙柱与梁板不 同混凝土标号的价差和 处理方法、商品砼运距 自行考虑 5.其他:未尽事宜参见施 工图说明、图纸答疑、 招标文件及相关规范图 集 | m3 | 165.42
32 | 010505008006 | 悬挑板 | 1.混凝土种类:商品混凝 土 2.混凝土强度等级 ：C35 3.混凝土拌和料要求 ：满足设计图纸及规范 要求 4.混凝土添加剂、混凝 土泵送、墙柱与梁板不 同混凝土标号的价差和 处理方法、商品砼运距 自行考虑 5.其他:未尽事宜参见施 工图说明、图纸答疑、 招标文件及相关规范图 集 | m3 | 2.31
33 | 010505007001 | 天沟(檐沟）、挑檐板 | 部位：挑檐板 1.混凝土种类:商品混凝 土 2.混凝土强度等级 ：C30 3.混凝土拌和料要求 ：满足设计图纸及规范 要求 4.混凝土添加剂、混凝 土泵送、商品砼运距自 行考虑 5.其他:未尽事宜参见施 工图说明、图纸答疑、 招标文件及相关规范图 集 | m3 | 88.2
34 | 010505008007 | 雨蓬板 | 部位：雨蓬板 1.混凝土种类:商品混凝 土 2.混凝土强度等级 ：C30 3.混凝土拌和料要求 ：满足设计图纸及规范 要求 4.混凝土添加剂、混凝 土泵送、商品砼运距自 行考虑 5.其他:未尽事宜参见施 工图说明、图纸答疑、 招标文件及相关规范图 集 | m3 | 0.49
35 | 010505010005 | 凸飘窗顶（底）板 | 部位：凸飘窗顶（底 )板 1.混凝土种类:商品混凝 土 2.混凝土强度等级 ：C30 3.混凝土拌和料要求 ：满足设计图纸及规范 要求 4.混凝土添加剂、混凝 土泵送、商品砼运距自 行考虑 5.其他:未尽事宜参见施 工图说明、图纸答疑、 招标文件及相关规范图 集 | m3 | 64.82
36 | 010512001001 | 预制飘窗板 | 部位：预制飘窗板 1.混凝土强度等级 ：C30 2.混凝土拌和料要求 ：满足设计图纸及规范 要求 3.混凝土添加剂、混凝 土泵送、商品砼运距自 行考虑 4.其他:未尽事宜参见施 工图说明、图纸答疑、 招标文件及相关规范图 集 | m3 | 55.37
37 | 010505006002 | 栏板 | 部位：栏板 1.混凝土种类:商品混凝 土 2.混凝土强度等级 ：C30 3.混凝土拌和料要求 ：满足设计图纸及规范 要求 4.混凝土添加剂、混凝 土泵送、商品砼运距自 行考虑 5.其他:未尽事宜参见施 工图说明、图纸答疑、 招标文件及相关规范图 集 | m3 | 139.97
38 | 010507005002 | 扶手、压顶 | 部位：主体压顶 1.混凝土种类:商品混凝 土 2.混凝土强度等级 ：C30 3.混凝土拌和料要求 ：满足设计图纸及规范 要求 4.混凝土添加剂、混凝 土泵送、商品砼运距自 行考虑 5.其他:未尽事宜参见施 工图说明、图纸答疑、 招标文件及相关规范图 集 | m3 | 80.04
39 | 010505008008 | 阳台板 | 部位：阳台板 1.混凝土种类:商品混凝 土 2.混凝土强度等级 ：C30 3.混凝土拌和料要求 ：满足设计图纸及规范 要求 4.混凝土添加剂、混凝 土泵送、商品砼运距自 行考虑 5.其他:未尽事宜参见施 工图说明、图纸答疑、 招标文件及相关规范图 集 | m3 | 884.85
楼梯
40 | 010506001006 | 直形楼梯 | 类型：双跑楼梯 1.混凝土种类:商品混凝 土 2.混凝土强度等级 ：C30 3.楼梯形式：直形 4.混凝土拌和料要求 ：满足设计图纸及规范 要求 5.混凝土添加剂、混凝 土泵送、商品砼运距自 行考虑 6.其他:未尽事宜参见施 工图说明、图纸答疑、 招标文件及相关规范图 集 | m2 | 695
41 | 010506001007 | 直形楼梯 | 类型：单跑楼梯 1.混凝土种类:商品混凝 土 2.混凝土强度等级 ：C30 3.楼梯形式：直形 4.混凝土拌和料要求 ：满足设计图纸及规范 要求 5.混凝土添加剂、混凝 土泵送、商品砼运距自 行考虑 6.其他:未尽事宜参见施 工图说明、图纸答疑、 招标文件及相关规范图 集 | m2 | 13.36
二次混凝土
42 | 010502002004 | 构造柱 | 1.混凝土种类:商品混凝 土 2.混凝土强度等级:C25 3.混凝土添加剂、混凝 土泵送、商品砼运距自 行考虑 4.其他:未尽事宜参见施 工图说明、图纸答疑、 招标文件及相关规范图 集 | m3 | 791.77
43 | 010503005003 | 过梁 | 1.混凝土种类:商品混凝 土 2.混凝土强度等级:C25 3.混凝土添加剂、混凝 土泵送、商品砼运距自 行考虑 4.其他:未尽事宜参见施 工图说明、图纸答疑、 招标文件及相关规范图 集 | m3 | 62.14
44 | 010503004007 | 圈梁 | 部位：圈梁、水平系梁 、电梯井圈梁 1.混凝土种类:商品混凝 土 2.混凝土强度等级:C25 3.混凝土添加剂、混凝 土泵送、商品砼运距自 行考虑 4.其他:未尽事宜参见施 工图说明、图纸答疑、 招标文件及相关规范图 集 | m3 | 80.43
45 | 010503004008 | 圈梁 | 部位：止水反坎、门槛 等 1.混凝土种类:商品混凝 土 2.混凝土强度等级:C20 3.混凝土添加剂、混凝 土泵送、商品砼运距自 行考虑 4.其他:未尽事宜参见施 工图说明、图纸答疑、 招标文件及相关规范图 集 | m3 | 155.26
46 | 010507005003 | 扶手、压顶 | 1.混凝土种类:商品混凝 土 2.混凝土强度等级:C25 3.混凝土添加剂、混凝 土泵送、商品砼运距自 行考虑 4.其他:未尽事宜参见施 工图说明、图纸答疑、 招标文件及相关规范图 集 | m3 | 42.19
47 | 010501006004 | 设备基础 | 1.混凝土种类:商品混凝 土 2.混凝土强度等级 ：C25 3.混凝土拌和料要求 ：满足设计图纸及规范 要求 4.混凝土添加剂、混凝 土泵送、商品砼运距自 行考虑 5.其他:未尽事宜参见施 工图说明、图纸答疑、 招标文件及相关规范图 集 | m3 | 1.44
非抗震钢筋
48 | 010515001078 | 现浇构件钢筋 | 措施钢筋 1.现浇构件钢筋 规格型 号综合考虑 2.内容：包含钢筋的加 工、制作、绑扎等 3.不限于马凳筋、梁洞 口加筋、板内预留管处 增加钢筋等 4.其他:未尽事宜参见施 工图说明、图纸答疑、 招标文件及相关规范图 集 | t | 3.05
49 | 010515001079 | 砌体加筋 | 1.现浇构件钢筋Ⅰ级钢 筋 Φ6 2.其他:未尽事宜参见施 工图说明、图纸答疑、 招标文件及相关规范图 集 | t | 24.827
50 | 010515001080 | 现浇构件钢筋 | 1.现浇构件钢筋Ⅲ级钢 筋 Φ10以内 2.其他:未尽事宜参见施 工图说明、图纸答疑、 招标文件及相关规范图 集 | t | 437.867
51 | 010515001081 | 现浇构件钢筋 | 1.现浇构件钢筋Ⅲ级钢 筋 Φ12 2.其他:未尽事宜参见施 工图说明、图纸答疑、 招标文件及相关规范图 集 | t | 217.499
52 | 010515001082 | 现浇构件钢筋 | 1.现浇构件钢筋Ⅲ级钢 筋 Φ14 2.其他:未尽事宜参见施 工图说明、图纸答疑、 招标文件及相关规范图 集 | t | 58.289
53 | 010515001083 | 现浇构件钢筋 | 1.现浇构件钢筋Ⅲ级钢 筋 Φ16~Φ18 2.其他:未尽事宜参见施 工图说明、图纸答疑、 招标文件及相关规范图 集 | t | 32.237
54 | 010515001084 | 现浇构件钢筋 | 1.现浇构件钢筋Ⅲ级钢 筋 Φ20~Φ25 2.其他:未尽事宜参见施 工图说明、图纸答疑、 招标文件及相关规范图 集 | t | 130.133
55 | 010515001085 | 现浇构件钢筋 | 1.现浇构件钢筋Ⅲ级钢 筋 Φ28 2.其他:未尽事宜参见施 工图说明、图纸答疑、 招标文件及相关规范图 集 | t | 0.041
抗震钢筋
56 | 010515001086 | 现浇构件钢筋 | 1.现浇构件钢筋Ⅲ级钢 筋（抗震） Φ10以内 2.其他:未尽事宜参见施 工图说明、图纸答疑、 招标文件及相关规范图 集 | t | 10.262
57 | 010515001087 | 现浇构件钢筋 | 1.现浇构件钢筋Ⅲ级钢 筋（抗震） Φ12 2.其他:未尽事宜参见施 工图说明、图纸答疑、 招标文件及相关规范图 集 | t | 23.042
58 | 010515001088 | 现浇构件钢筋 | 1.现浇构件钢筋Ⅲ级钢 筋（抗震） Φ14 2.其他:未尽事宜参见施 工图说明、图纸答疑、 招标文件及相关规范图 集 | t | 10.383
59 | 010515001089 | 现浇构件钢筋 | 1.现浇构件钢筋Ⅲ级钢 筋（抗震） Φ16~Φ18 2.其他:未尽事宜参见施 工图说明、图纸答疑、 招标文件及相关规范图 集 | t | 47.355
60 | 010515001090 | 现浇构件钢筋 | 1.现浇构件钢筋Ⅲ级钢 筋（抗震） Φ20~Φ25 2.其他:未尽事宜参见施 工图说明、图纸答疑、 招标文件及相关规范图 集 | t | 247.421
箍筋
61 | 010515001091 | 现浇构件钢筋 | 1.箍筋 2.现浇构件钢筋Ⅰ级钢 筋Φ10以内 3.其他:未尽事宜参见施 工图说明、图纸答疑、 招标文件及相关规范图 集 | t | 21.558
62 | 010515001092 | 现浇构件钢筋 | 1.箍筋 2.现浇构件钢筋Ⅲ级钢 筋Φ10以内 3.其他:未尽事宜参见施 工图说明、图纸答疑、 招标文件及相关规范图 集 | t | 273.713
63 | 010515001093 | 现浇构件钢筋 | 1.箍筋 2.现浇构件钢筋Ⅲ级钢 筋Φ12 3.其他:未尽事宜参见施 工图说明、图纸答疑、 招标文件及相关规范图 集 | t | 20.398
钢筋接头
64 | 010516003018 | 电渣压力焊 | 1.电渣压力焊接头≤φ18 2.其他:未尽事宜参见施 工图说明、图纸答疑、 招标文件及相关规范图 集 | 个 | 41470
65 | 010516003019 | 机械连接 | 1.直螺纹接头 φ20 2.其他:未尽事宜参见施 工图说明、图纸答疑、 招标文件及相关规范图 集 | 个 | 5149
66 | 010516003020 | 机械连接 | 1.直螺纹接头 φ22 2.其他:未尽事宜参见施 工图说明、图纸答疑、 招标文件及相关规范图 集 | 个 | 1960
67 | 010516003021 | 机械连接 | 1.直螺纹接头 φ25 2.其他:未尽事宜参见施 工图说明、图纸答疑、 招标文件及相关规范图 集 | 个 | 4456
门窗工程
防火门
68 | 01B007 | 防火门框填充 | 1.防火门框安装后在截 面内填充砼或砂浆（标 号综合考虑） 2.其他:未尽事宜参见施 工图说明、图纸答疑、 招标文件及相关规范图 集 | m2 | 1285.73
69 | 010802003015 | 钢质防火门 | 1.甲级钢制质防火门 （双扇） 2.包含闭门器、顺位器 、锁具等五金配件 3.包含门窗塞缝等 4.其他:未尽事宜参见施 工图说明、图纸答疑、 招标文件及相关规范图 集 | m2 | 242.4
70 | 010801004001 | 木质防火门 | 1.乙级木质防火门 2.包含锁具等五金配件 3.包含门窗塞缝（标号 综合考虑） 4.其他:未尽事宜参见施 工图说明、图纸答疑、 招标文件及相关规范图 集 | m2 | 217.04
71 | 010802003017 | 钢质防火门 | 1.乙级钢制质防火门 （单扇） 2.包含闭门器、锁具等 五金配件 3.包含门窗塞缝等 4.其他:未尽事宜参见施 工图说明、图纸答疑、 招标文件及相关规范图 集 | m2 | 295.24
72 | 010802003018 | 钢质防火门 | 1.乙级钢制质防火门 （双扇） 2.包含闭门器、顺位器 、锁具等五金配件 3.包含门窗塞缝等 4.其他:未尽事宜参见施 工图说明、图纸答疑、 招标文件及相关规范图 集 | m2 | 78.09
73 | 010802003019 | 钢质防火门 | 1.丙级钢制质防火门 （单扇） 2.包含闭门器、顺位器 、锁具等五金配件 3.包含门窗塞缝等 4.其他:未尽事宜参见施 工图说明、图纸答疑、 招标文件及相关规范图 集 | m2 | 27.36
74 | 010802003020 | 钢质防火门 | 1.丙级钢制质防火门 （双扇） 2.包含闭门器、顺位器 、锁具等五金配件 3.包含门窗塞缝等 4.其他:未尽事宜参见施 工图说明、图纸答疑、 招标文件及相关规范图 集 | m2 | 425.6
入户门
75 | 010802004002 | 防盗门 | 1.钢质防盗入户门 2.包含门窗塞缝、门吸 、五金等配件（不含门 锁） 3.其他:未尽事宜参见施 工图说明、图纸答疑、 招标文件及相关规范图 集 | 樘 | 103
76 | 010801006002 | 门锁安装 | 1.电子密码锁 2.具体功能应满足甲方 要求 3.其他:未尽事宜参见施 工图说明、图纸答疑、 招标文件及相关规范图 集 | 套 | 532
77 | 010802004003 | 防盗门 | 1.钢质乙级防火防盗入 户门 2.包含门窗塞缝、门吸 、五金等配件（不含门 锁） 3.其他:未尽事宜参见施 工图说明、图纸答疑、 招标文件及相关规范图 集 | 樘 | 429
普通门
78 | 010801002003 | 木质门带套 | 1.名称:装饰木门 2.含门窗塞缝、门锁、 门吸、五金配件等 3.其他:未尽事宜参见施 工图说明、图纸答疑、 招标文件及相关规范图 集 | m2 | 179.28
79 | 010801002004 | 木质门 | 1.名称:设备平台检修门 2.含门窗塞缝、门锁、 五金配件等 3.其他:未尽事宜参见施 工图说明、图纸答疑、 招标文件及相关规范图 集 | m2 | 448.8
80 | 010802001003 | 金属(塑钢）门 | 1.门洞口尺寸:详见图纸 设计 2.门类型:90系列断桥铝 合金 3.开启方式:推拉门 4.玻璃品种、厚度:6中 透光三银Low- E+9Ar+6透明 5.含门窗塞缝、五金种 类、规格:含拉手、五 金配件等 6.其他：未尽事宜参见 施工图说明、图纸答疑 、招标文件及相关规范 图集 | m2 | 518.4
81 | 010802001004 | 金属(塑钢）门（防火 玻璃） | 1.门洞口尺寸:详见图纸 设计 2.门类型:90系列断桥铝 合金 3.开启方式:推拉门 4.玻璃品种、厚度:6中 透光三银 Low- E+9Ar+6透明(耐火完整 性1h) 5.含门窗塞缝、五金种 类、规格:含拉手、五 金配件等 6.其他：未尽事宜参见 施工图说明、图纸答疑 、招标文件及相关规范 图集 | m2 | 3584.88
门联窗
82 | 010802001005 | 连窗门 | 1.门连窗洞口尺寸:详见 图纸设计 2.门类型及开启方式 :90系列断桥铝合金 ,平开门 3.窗类型及开启方式 :90系列断桥铝合金 ,固定窗 4.玻璃品种、厚度:6中 透光三银Low- E+9Ar+6透明 5.含门窗塞缝、五金种 类、规格:含关门拉手 、横执把手、五金配件 、落地玻璃门窗防撞警 示标志、消防救援、安 全玻璃窗等 6.其他工艺要求:350高 金属护门板 7.其他:未尽事宜参见施 工图说明、图纸答疑、 招标文件及相关规范图 集 | m2 | 36.1
普通窗
83 | 010807001004 | 金属（塑钢、断桥）窗 | 1.部位:平开窗 2.窗洞口尺寸:详见图纸 设计 3.窗类型:75系列断桥铝 合金6中透光三银Low- E+9Ar+6透明 4.含门窗塞缝、窗纱、 五金配件等，外窗开启 扇应有加强牢固、防脱 落措施、落地玻璃门窗 防撞警示标志、消防救 援、安全玻璃窗等 5.其他:未尽事宜参见施 工图说明、图纸答疑、 招标文件及相关规范图 集 | m2 | 166.48
84 | 010807001005 | 金属（塑钢、断桥）窗 | 1.部位:推拉窗 2.窗洞口尺寸:详见图纸 设计 3.窗类型:80系列断桥铝 合金low-e中空玻璃窗 6中透光三银Low- E+9Ar+6透明 4.含门窗塞缝、窗纱、 五金配件等，外窗开启 扇应有加强牢固、防脱 落措施、落地玻璃门窗 防撞警示标志、消防救 援、安全玻璃窗等 5.其他:未尽事宜参见施 工图说明、图纸答疑、 招标文件及相关规范图 集 | m2 | 375.54
85 | 010807001006 | 金属（塑钢、断桥）窗 | 1.部位:固定窗 2.窗洞口尺寸:详见图纸 设计 3.窗类型:75系列断桥铝 合金low-e中空玻璃窗 6中透光三银Low- E+9Ar+6透明 4.含门窗塞缝、五金配 件等，外窗开启扇应有 加强牢固、防脱落措施 、落地玻璃门窗防撞警 示标志、消防救援、安 全玻璃窗等 5.其他:未尽事宜参见施 工图说明、图纸答疑、 招标文件及相关规范图 集 | m2 | 203.58
86 | 010807002001 | 金属防火窗 | 1.部位:上悬防火窗 2.窗洞口尺寸:详见图纸 设计 3.窗类型:75系列断桥铝 合金low-e中空玻璃窗 6中透光三银Low- E+9Ar+6透明 4.含门窗塞缝、窗纱、 五金配件等，外窗开启 扇应有加强牢固、防脱 落措施、落地玻璃门窗 防撞警示标志、消防救 援、安全玻璃窗等 5.其他:未尽事宜参见施 工图说明、图纸答疑、 招标文件及相关规范图 集 | m2 | 1088.1
87 | 010807002002 | 金属防火窗 | 1.部位:上悬普通窗 2.窗洞口尺寸:详见图纸 设计 3.窗类型:75系列断桥铝 合金low-e中空玻璃窗 6中透光三银Low- E+9Ar+6透明 4.含门窗塞缝、窗纱、 五金配件等，外窗开启 扇应有加强牢固、防脱 落措施、落地玻璃门窗 防撞警示标志、消防救 援、安全玻璃窗等 5.其他:未尽事宜参见施 工图说明、图纸答疑、 招标文件及相关规范图 集 | m2 | 110.25
88 | 01B008 | 开启器 | 部位：手动开启器 1.可开启外窗（满足 1平方米要求），窗顶 贴梁底距地1.3m处设置 手动开启器 2.具体详细图纸设计 3.其他:未尽事宜参见施 工图说明、图纸答疑、 招标文件及相关规范图 集 | 套 | 2
百叶窗
89 | 010807003003 | 金属百叶窗 | 部位：防雨百叶窗 1.铝合金防雨百叶 2.含门窗塞缝、预埋铁 件制作、安装、防锈漆 、面漆等 3.具体详见图纸设计 ,颜色综合考虑 4.其他:未尽事宜参见施 工图说明、图纸答疑、 招标文件及相关规范图 集 | m2 | 12.18
空调格栅
90 | 010807005003 | 金属格栅窗 | 部位：空调格栅 1.空调格栅50*50*3方 钢管（氟碳漆） 2.含门窗塞缝、预埋铁 件制作、安装、防锈漆 、面漆等 3.具体详见图纸设计 ,颜色综合考虑 4.其他:未尽事宜参见施 工图说明、图纸答疑、 招标文件及相关规范图 集 | m2 | 1110
屋面及防水工程
大屋面
91 | 010902003007 | 屋面刚性层 | 部位：大屋面（上人屋 面） 1.40mm厚C20细石混 凝土内配φ4@100钢丝 网片,钢筋网片绑扎,缝 宽20mm,缝内嵌密封胶 2.0.4mm厚聚乙烯薄膜 隔离层一道 3.3.0mm厚SBS改性沥 青防水卷材(聚酯毡- 25°C)2道{另列项} 4.20mm厚DSM20砂浆 找平层 5.最薄处30厚轻集料混 凝土找坡2% 6.XPS挤塑聚苯板保温 层(厚度详见节能计算 书){另列项} 7.1.5mm厚聚氨酯防水 涂料(无溶剂单组分 ,Voc含量低于 10g/L){另列项} 8.现浇钢筋混凝土屋面 板,原浆收光,局部修补 平整 9.屋面需设排气层具体 做法详见图纸设计 10.其他:未尽事宜参见 施工图说明、图纸答疑 、招标文件及相关规范 图集 | m2 | 1249.56
92 | 010902001005 | 屋面卷材防水（含上翻) | 部位：大屋面（上人屋 面） 1.3.0mm厚SBS改性沥 青防水卷材(聚酯毡- 25°C)2道 2.搭接及附加层考虑在 综合单价内，不再单独 计算 3.其他:未尽事宜参见施 工图说明、图纸答疑、 招标文件及相关规范图 集 | m2 | 1567.02
93 | 010902002007 | 屋面涂膜防水（含上翻) | 部位：大屋面（上人屋 面） 1.1.5mm厚聚氨酯防水 涂料(无溶剂单组分 ,Voc含量低于 10g/L) 2.其他:未尽事宜参见施 工图说明、图纸答疑、 招标文件及相关规范图 集 | m2 | 1567.02
94 | 010902008006 | 防水压条 | 部位：大屋面（上人屋 面）防水压条 1.金属盖板，金属压条- 20*2，水泥钉 @500，镀锌垫片 20*20*0.7，建筑密封 胶封严 2.具体做法详见图纸设 计 3.其他:未尽事宜参见施 工图说明、图纸答疑、 招标文件及相关规范图 集 | m | 279.36
95 | 011001001003 | 保温隔热屋面 | 部位：大屋面（上人屋 面） 1.100mmXPS挤塑聚苯 板保温层（B1级 32kg/m3） 2.其他:未尽事宜参见施 工图说明、图纸答疑、 招标文件及相关规范图 集 | m2 | 1249.56
机房小屋面（不上人屋面）
96 | 010902003008 | 屋面刚性层 | 部位：机房小屋面（不 上人屋面） 1.40mm厚C20细石混 凝土内配φ4@100钢丝 网片,钢筋网片绑扎,缝 宽20mm,缝内嵌密封胶 2.0.4mm厚聚乙烯薄膜 隔离层一道 3.3.0mm厚SBS改性沥 青防水卷材(聚酯毡- 25°C)2道{另列项} 4.20mm厚DSM20砂浆 找平层 5.最薄处30厚轻集料混 凝土找坡2% 6.XPS挤塑聚苯板保温 层(厚度详见节能计算 书){另列项} 7.1.5mm厚聚氨酯防水 涂料(无溶剂单组分 ,Voc含量低于 10g/L){另列项} 8.现浇钢筋混凝土屋面 板,原浆收光,局部修补 平整 9.屋面需设排气层具体 做法详见图纸设计 10.其他:未尽事宜参见 施工图说明、图纸答疑 、招标文件及相关规范 图集 | m2 | 164.43
97 | 011001001004 | 保温隔热屋面 | 部位：机房小屋面（不 上人屋面） 1.100mmXPS挤塑聚苯 板保温层(B1级 32kg/m3） 2.其他:未尽事宜参见施 工图说明、图纸答疑、 招标文件及相关规范图 集 | m2 | 164.43
98 | 010902001006 | 屋面卷材防水（含上翻) | 部位：机房小屋面（不 上人屋面） 1.3.0mm厚SBS改性沥 青防水卷材(聚酯毡- 25°C)2道 2.搭接及附加层考虑在 综合单价内，不再单独 计算 3.其他:未尽事宜参见施 工图说明、图纸答疑、 招标文件及相关规范图 集 | m2 | 305.38
99 | 010902002008 | 屋面涂膜防水（含上翻) | 部位：机房小屋面（不 上人屋面） 1.1.5mm厚聚氨酯防水 涂料(无溶剂单组分 ,Voc含量低于 10g/L) 2.其他:未尽事宜参见施 工图说明、图纸答疑、 招标文件及相关规范图 集 | m2 | 305.38
100 | 010902008007 | 防水压条 | 部位：机房小屋面（不 上人屋面）防水压条 1.金属盖板，金属压条- 20*2，水泥钉 @500，镀锌垫片 20*20*0.7，建筑密封 胶封严 2.具体做法详见图纸设 计 3.其他:未尽事宜参见施 工图说明、图纸答疑、 招标文件及相关规范图 集 | m | 123.69
住宅6.15m挑板屋面
101 | 010902003009 | 屋面刚性层 | 部位：住宅6.15m挑板 屋面 1.40mm厚C20细石混 凝土 2.20mm厚DSM20砂浆 找平层 3.最薄处30厚轻集料混 凝土找坡2% 4.3.0mm厚SBS改性沥 青防水卷材(聚酯毡- 25°C)2道{另列项} 5.1.5mm厚聚氨酯防水 涂料(无溶剂单组分 ,Voc含量低于 10g/L){另列项} 6.现浇钢筋混凝土屋面 板,原浆收光,局部修补 平整 7.其他:未尽事宜参见施 工图说明、图纸答疑、 招标文件及相关规范图 集 | m2 | 309.32
102 | 010902001007 | 屋面卷材防水（含上翻) | 部位：住宅6.15m挑板 屋面 1.3.0mm厚SBS改性沥 青防水卷材(聚酯毡- 25°C)2道 2.搭接及附加层考虑在 综合单价内，不再单独 计算 3.其他:未尽事宜参见施 工图说明、图纸答疑、 招标文件及相关规范图 集 | m2 | 519
103 | 010902002009 | 屋面涂膜防水（含上翻) | 部位：住宅6.15m挑板 屋面 1.1.5mm厚聚氨酯防水 涂料(无溶剂单组分 ,Voc含量低于 10g/L) 2.其他:未尽事宜参见施 工图说明、图纸答疑、 招标文件及相关规范图 集 | m2 | 519
104 | 010902008008 | 防水压条 | 部位：住宅6.15m挑板 屋面防水压条 1.金属盖板，金属压条- 20*2，水泥钉 @500，镀锌垫片 20*20*0.7，建筑密封 胶封严 2.具体做法详见图纸设 计 3.其他:未尽事宜参见施 工图说明、图纸答疑、 招标文件及相关规范图 集 | m | 96.25
门厅屋面
105 | 010902003010 | 屋面刚性层 | 部位：门厅屋面 1.40mm厚C20细石混 凝土 2.20mm厚DSM20砂浆 找平层 3.最薄处30厚轻集料混 凝土找坡2% 4.3.0mm厚SBS改性沥 青防水卷材(聚酯毡- 25°C)2道{另列项} 5.1.5mm厚聚氨酯防水 涂料(无溶剂单组分 ,Voc含量低于 10g/L){另列项} 6.现浇钢筋混凝土屋面 板,原浆收光,局部修补 平整 7.其他:未尽事宜参见施 工图说明、图纸答疑、 招标文件及相关规范图 集 | m2 | 26.64
106 | 010902001008 | 屋面卷材防水（含上翻) | 部位：门厅屋面 1.3.0mm厚SBS改性沥 青防水卷材(聚酯毡- 25°C)2道 2.搭接及附加层考虑在 综合单价内，不再单独 计算 3.其他:未尽事宜参见施 工图说明、图纸答疑、 招标文件及相关规范图 集 | m2 | 42.54
107 | 010902002010 | 屋面涂膜防水（含上翻) | 部位：门厅屋面 1.1.5mm厚聚氨酯防水 涂料(无溶剂单组分 ,Voc含量低于 10g/L) 2.其他:未尽事宜参见施 工图说明、图纸答疑、 招标文件及相关规范图 集 | m2 | 42.54
108 | 010902008009 | 防水压条 | 部位：门厅屋面防水压 条 1.金属盖板，金属压条- 20*2，水泥钉 @500，镀锌垫片 20*20*0.7，建筑密封 胶封严 2.具体做法详见图纸设 计 3.其他:未尽事宜参见施 工图说明、图纸答疑、 招标文件及相关规范图 集 | m | 20.3
花池
109 | 050101009002 | 种植土回填 | 1.部位：花池种植土 2.填方材料品种:素土 3.填方粒径要求:详见相 关设计、要求及规范 4.填方来源、运距:自行 考虑 5.运输方式自行考虑 6.其他:未尽事宜参见施 工图说明、图纸答疑、 招标文件及相关规范图 集 | m3 | 135.24
110 | 010902003011 | 屋面刚性层 | 部位：花池 1.250厚种植土{另列项} 2.≥200g/m2无纺布过 滤层 3.10-20高凹凸型排(蓄 )水板 4.土工布,单位面积质量 ≥300g/m2 5.4厚SBS改性沥青耐根 穿刺防水卷材一道(搭 接边采用热熔施工,接缝 剥离强度≥2.5N/mm) {另列项} 6.20厚DS M15砂浆找 平层 7.最薄处30厚LC5.0轻 骨料混凝土2%找坡层 8.现浇钢筋混凝土楼板 ,表面清理干净(接缝处 抹平,清除浮浆等) 9.其他:未尽事宜参见施 工图说明、图纸答疑、 招标文件及相关规范图 集 | m2 | 488.52
111 | 010902001009 | 屋面卷材防水（含上翻) | 部位：花池 1.4厚SBS改性沥青耐根 穿刺防水卷材一道(搭 接边采用热熔施工,接缝 剥离强度≥2.5N/mm) 2.搭接及附加层考虑在 综合单价内，不再单独 计算 3.其他:未尽事宜参见施 工图说明、图纸答疑、 招标文件及相关规范图 集 | m2 | 488.52
外挑混凝土板、雨棚、风井、管井顶部、空调 板地面做法
112 | 010902003012 | 屋面刚性层 | 1.外墙涂料（同外墙色 ),空调板不做此层 {另列项} 2.15mm厚M15聚合物 水泥砂浆抹面压光 3.1.5mm厚聚氨酯防水 涂料(无溶剂单组分 ,Voc含量低于 10g/L)靠 墙面上翻250mm高{另 列项} 4.现浇钢筋混凝土板,原 浆收光,局部修补平整C 5.其他:未尽事宜参见施 工图说明、图纸答疑、 招标文件及相关规范图 集 | m2 | 630.65
113 | 010902002011 | 屋面涂膜防水 | 1.1.5mm厚聚氨酯防水 涂料(无溶剂单组分 ,Voc含量低于 10g/L) 2.其他:未尽事宜参见施 工图说明、图纸答疑、 招标文件及相关规范图 集 | m2 | 630.65
外挑混凝土板、雨棚、风井、管井顶部、空调 板地面涂料做法
114 | 011407002025 | 天棚喷刷涂料 | 1.外墙涂料（同外墙色 ),空调板不做此层 {另列项} 2.15mm厚M15聚合物 水泥砂浆抹面压光{另 列项} 3.1.5mm厚聚氨酯防水 涂料(无溶剂单组分 ,Voc含量低于 10g/L)靠 墙面上翻250mm高{另 列项} 4.现浇钢筋混凝土板,原 浆收光,局部修补平整C 5.其他:未尽事宜参见施 工图说明、图纸答疑、 招标文件及相关规范图 集 | m2 | 630.65
混凝土雨棚、外挑混凝土板天棚
115 | 011407002026 | 天棚喷刷涂料 | 部位：混凝土雨棚天棚 、外挑混凝土板天棚 1.白色涂料二度（颜色 同外墙） 2.2mm腻子刮平 3.现浇钢筋混凝土楼面 板,表面清扫干净,湿润 ,批界面剂一道 4.其他:未尽事宜参见施 工图说明、图纸答疑、 招标文件及相关规范图 集 | m2 | 1015.28
空调板天棚
116 | 011407002027 | 天棚喷刷涂料 | 部位：空调板天棚 1.喷白色防霉防潮涂料 2.柔性耐水防霉腻子 2mm刮平 3.批界面剂一道 4.现浇钢筋混凝土楼面 板,表面清扫干净,湿润 5.其他:未尽事宜参见施 工图说明、图纸答疑、 招标文件及相关规范图 集 | m2 | 663.49
钢丝网片
117 | 010607005010 | 砌块墙钢丝网加固 | 1.钢丝网规格 :300mm宽φ0.9网孔 12.7*12.7镀锌铁丝网 2.使用部位:不同墙体材 料交接处、墙体埋管线 、厨卫烟气道处 3.其他:未尽事宜参见施 工图说明、图纸答疑、 招标文件及相关规范图 集 | m2 | 2707.44
118 | 010607005011 | 墙面玻纤网 | 1.不同材料连接处做内 外粉刷批嵌时,均加做搭 接大于100宽的抗碱玻 璃纤维网格布,总宽度不 小于200 2.其他:未尽事宜参见施 工图说明、图纸答疑、 招标文件及相关规范图 集 | m2 | 2707.44
119 | 010607005012 | 砌块墙钢丝网加固 | 1.钢丝网规格 :φ4@200*200钢丝网 2.使用部位:楼梯间四周 及人流通道处的填充墙 处 3.其他:未尽事宜参见施 工图说明、图纸答疑、 招标文件及相关规范图 集 | m2 | 7459.52
室内装饰工程
弱电井、强电井
120 | 011101001014 | 水泥砂浆楼地面 | 部位：强弱电井 1.20厚DS M20砂浆抹 面压光 2.素水泥浆一道 3.现浇钢筋混凝土楼板 ,表面清理干净(接缝处 抹平,清除浮浆等) 4.其他:未尽事宜参见施 工图说明、图纸答疑、 招标文件及相关规范图 集 | m2 | 191.44
121 | 011201001043 | 墙面一般抹灰 | 部位：弱电井、强电井 1.8mm厚DPM10干粉 砂浆找平 2.12mm厚DPM10砂浆 打底扫毛 3.基层墙体刷界面处理 剂一道 4.其他:未尽事宜参见施 工图说明、图纸答疑、 招标文件及相关规范图 集 | m2 | 1622.88
122 | 011406003014 | 满刮腻子（天棚） | 部位：弱电井、强电井 1.2mm白色腻子刮平 2.其他:未尽事宜参见施 工图说明、图纸答疑、 招标文件及相关规范图 集 | m2 | 185.9
123 | 011301001008 | 天棚抹灰 | 部位：弱电井、强电井 1.2mm白色腻子刮平 {另列项} 2.6mm厚DPM10干粉 砂浆找平 3.批界面剂一道 4.现浇钢筋混凝土楼面 板,表面清扫干净,湿润 5.其他:未尽事宜参见施 工图说明、图纸答疑、 招标文件及相关规范图 集 | m2 | 185.9
水暖井
124 | 011101001015 | 水泥砂浆楼地面 | 部位：水暖井 1.20厚DS M20砂浆抹 面压光 2.1.5mm厚JS聚合物水 泥基防水涂料Ⅰ型,四周 上翻250mm高{另列项} 3.20mm厚DSM20砂浆 找平层 4.现浇钢筋混凝土楼板 ,表面清理干净(接缝处 抹平,清除浮浆等) 5.其他:未尽事宜参见施 工图说明、图纸答疑、 招标文件及相关规范图 集 | m2 | 330.34
125 | 010904002018 | 楼（地）面涂膜防水 | 部位：水暖井 1.1.5mm厚JS聚合物水 泥基防水涂料Ⅰ型,四周 上翻250mm高 2.其他:未尽事宜参见施 工图说明、图纸答疑、 招标文件及相关规范图 集 | m2 | 688.49
126 | 011201001044 | 墙面一般抹灰 | 部位：水暖井 1.8mm厚DPM10干粉 砂浆找平 2.12mm厚DPM10砂浆 打底扫毛 3.基层墙体刷界面处理 剂一道 4.其他:未尽事宜参见施 工图说明、图纸答疑、 招标文件及相关规范图 集 | m2 | 3490.22
127 | 011406003015 | 满刮腻子（天棚） | 部位：水暖井 1.2mm白色腻子刮平 2.其他:未尽事宜参见施 工图说明、图纸答疑、 招标文件及相关规范图 集 | m2 | 329.82
128 | 011301001009 | 天棚抹灰 | 部位：水暖井 1.2mm白色腻子刮平 {另列项} 2.6mm厚DPM10干粉 砂浆找平 3.批界面剂一道 4.现浇钢筋混凝土楼面 板,表面清扫干净,湿润 5.其他:未尽事宜参见施 工图说明、图纸答疑、 招标文件及相关规范图 集 | m2 | 329.82
架空层
129 | 011101001016 | 水泥砂浆楼地面 | 部位：架空层 1.水泥浆一道(内掺建筑 胶) 2.钢筋混凝土楼板 3.其他:未尽事宜参见施 工图说明、图纸答疑、 招标文件及相关规范图 集 | m2 | 497.16
130 | 011201001045 | 墙面一般抹灰 | 部位：架空层 1.弹性涂料(具体部位详 方案立面分色图)一底 两涂、饰面基层(满刮 2mm 厚柔性附水腻子 找平）{另列项} 2.15mm厚找平型DP M15聚合物水泥砂浆打 底，分两遍找平，表面 扫毛 3.涂界面砂浆或素水泥 浆内掺建筑胶 4.墙体基层表面清理干 净、修补平整 5.其他:未尽事宜参见施 工图说明、图纸答疑、 招标文件及相关规范图 集 | m2 | 898.85
131 | 011407001029 | 墙面喷刷涂料 | 部位：架空层 1.弹性涂料(具体部位详 方案立面分色图)一底 两涂 2.、饰面基层(满刮 2mm 厚柔性附水腻子 找平） 3.其他:未尽事宜参见施 工图说明、图纸答疑、 招标文件及相关规范图 集 | m2 | 941.51
132 | 011407001030 | 柱面喷刷涂料 | 部位：架空层 1.弹性涂料(具体部位详 方案立面分色图)一底 两涂 2.、饰面基层(满刮 2mm 厚柔性附水腻子 找平） 3.其他:未尽事宜参见施 工图说明、图纸答疑、 招标文件及相关规范图 集 | m2 | 5.04
133 | 011302002001 | 格栅吊顶 | 部位：架空楼板保温 1.80*150*12转印铝通 2.铝合金板配套专用龙 骨 3.5mm厚聚合物水泥抗 裂抹面砂浆随即均匀压 入标准型耐碱玻纤网布 {另列项} 4.岩棉板保温层(厚度详 节能专篇){另列项} 5.5mm厚专用粘结砂浆 粘结层,全面积粘贴法粘 贴并机械锚固件固定 (锚固件设置在内层耐 碱玻纤网布之外),每平 米不小于6个锚栓{另列 项} 6.钢筋砼结构板下表面 平整处理 6.其他:未尽事宜参见施 工图说明、图纸答疑、 招标文件及相关规范图 集 | m2 | 343.81
文化活动室
134 | 011102003010 | 块料楼地面 | 部位：文化活动室 1.8-10mm厚 600*600防滑地砖(防滑 系数不小于0.5),干水泥 擦缝 2.30mm厚DSM15干硬 性水泥砂浆结合层 3.现浇钢筋混凝土底板 ,表面清理干净(接缝处 抹平,清除浮浆等) 4.其他:未尽事宜参见施 工图说明、图纸答疑、 招标文件及相关规范图 集 | m2 | 105.28
135 | 011105003008 | 块料踢脚线 | 部位：文化活动室 1.120mm高10mm厚同 质地砖,稀水泥浆擦缝 (突出墙面不大于8mm) 2.9mm厚干粉砂浆 (DPM20)结合层 3.批界面剂一道 4.基层处理完成面 5.其他:未尽事宜参见施 工图说明、图纸答疑、 招标文件及相关规范图 集 | m | 73.6
136 | 011201001046 | 墙面一般抹灰 | 部位：文化活动室 1.白色无机涂料二度、 2mm厚面层腻子分遍 刮平{另列项} 2.8mm厚DPM10干粉 砂浆找平 3.12mm厚DPM10砂浆 打底扫毛 4.基层墙体刷界面处理 剂一道 5.其他:未尽事宜参见施 工图说明、图纸答疑、 招标文件及相关规范图 集 | m2 | 245.45
137 | 011407001031 | 墙面喷刷涂料 | 部位：文化活动室 1.白色无机涂料二度 2.2mm厚面层腻子分遍 刮平 3.其他:未尽事宜参见施 工图说明、图纸答疑、 招标文件及相关规范图 集 | m2 | 246.71
138 | 011407002028 | 天棚喷刷涂料 | 部位：文化活动室 1.白色涂料二度 2.2mm腻子刮平 3.现浇钢筋混凝土楼面 板,表面清扫干净,湿润 ,批界面剂一道 4.其他:未尽事宜参见施 工图说明、图纸答疑、 招标文件及相关规范图 集 | m2 | 128.63
首层大堂、合用前室、电梯厅（兼前室）
139 | 011102003011 | 块料楼地面 | 部位：首层大堂、合用 前室、电梯厅（兼前室 ) 1.8-10mm厚 600*600防滑地砖(防滑 系数不小于0.5),干水泥 擦缝 2.30mm厚DSM15干硬 性水泥砂浆结合层 3.现浇钢筋混凝土底板 ,表面清理干净(接缝处 抹平,清除浮浆等) 4.其他:未尽事宜参见施 工图说明、图纸答疑、 招标文件及相关规范图 集 | m2 | 392.08
140 | 011105003009 | 块料踢脚线 | 1.120mm高10mm厚同 质地砖,稀水泥浆擦缝 (突出墙面不大于8mm) 2.9mm厚干粉砂浆 (DPM20)结合层 3.批界面剂一道 4.基层处理完成面 5.其他:未尽事宜参见施 工图说明、图纸答疑、 招标文件及相关规范图 集 | m | 317.5
141 | 011204003003 | 块料墙面 | 部位：首层大堂、合用 前室、电梯厅（兼前室 ) 1.8-10厚600*600墙面 砖采用专用粘结剂粘贴 ,并用白水泥勾缝(贴至 吊顶高度) 2.8mm厚聚合物抗裂砂 浆分层压入耐碱玻纤网 格布(>160g/m2) 3.30厚水泥基无机保温 砂浆Ⅱ型 4.基层墙体刷界面处理 剂一道 5.其他:未尽事宜参见施 工图说明、图纸答疑、 招标文件及相关规范图 集 | m2 | 934.09
142 | 011302001006 | 吊顶天棚 | 部位：首层大堂、合用 前室、电梯厅（兼前室 ) 1.满刷防潮涂料两道,横 纵向各刷一道 2.柔性耐水防霉腻子 2mm刮平,面板接缝处 贴嵌缝带,刮腻子抹平 3.石膏板吊顶 4.单层C型不上人轻钢 龙骨 5.钢筋混凝土楼板 6.其他:未尽事宜参见施 工图说明、图纸答疑、 招标文件及相关规范图 集 | m2 | 380.83
前室
143 | 011102003012 | 块料楼地面 | 部位：前室 1.8-10mm厚 600*600防滑地砖(防滑 系数不小于0.5),干水泥 擦缝 2.30mm厚DSM15干硬 性水泥砂浆结合层 3.现浇钢筋混凝土底板 ,表面清理干净(接缝处 抹平,清除浮浆等) 4.其他:未尽事宜参见施 工图说明、图纸答疑、 招标文件及相关规范图 集 | m2 | 292.49
144 | 011201001047 | 墙面一般抹灰 | 部位：前室 1.白色无机涂料二度、 2mm厚面层腻子分遍 刮平{另列项} 2.8mm厚DPM10干粉 砂浆找平 3.12mm厚DPM10砂浆 打底扫毛 4.基层墙体刷界面处理 剂一道 5.其他:未尽事宜参见施 工图说明、图纸答疑、 招标文件及相关规范图 集 | m2 | 1092.27
145 | 011407001032 | 墙面喷刷涂料 | 部位：前室 1.白色无机涂料二度 2.2mm厚面层腻子分遍 刮平 3.其他:未尽事宜参见施 工图说明、图纸答疑、 招标文件及相关规范图 集 | m2 | 1109.27
146 | 011407002029 | 天棚喷刷涂料 | 部位：前室 1.白色涂料二度 2.2mm腻子刮平 3.现浇钢筋混凝土楼面 板,表面清扫干净,湿润 ,批界面剂一道 4.其他:未尽事宜参见施 工图说明、图纸答疑、 招标文件及相关规范图 集 | m2 | 292.38
147 | 011407004019 | 涂料踢脚线 | 1.无机涂料一道,高度 120mm(燃烧等级A级) 2.内墙抹灰完成面 3.其他:未尽事宜参见施 工图说明、图纸答疑、 招标文件及相关规范图 集 | m | 428.48
楼梯间
148 | 011101001017 | 水泥砂浆楼地面 | 部位：楼梯间楼地面 1.30厚DS M20砂浆抹 面压光 2.现浇钢筋混凝土楼板 ,表面清理干净(接缝处 抹平,清除浮浆等) 3.其他:未尽事宜参见施 工图说明、图纸答疑、 招标文件及相关规范图 集 | m2 | 309.54
149 | 011106004005 | 水泥砂浆楼梯面层 | 部位：楼梯间面层 1.30厚DS M20砂浆抹 面压光 2.现浇钢筋混凝土楼板 ,表面清理干净(接缝处 抹平,清除浮浆等) 3.楼梯防滑条详见 22J403-1 2/ 5-7 4.其他:未尽事宜参见施 工图说明、图纸答疑、 招标文件及相关规范图 集 | m2 | 695
150 | 011201001048 | 墙面一般抹灰 | 部位：地上楼梯间 1.白色无机涂料二度、 2mm厚面层腻子分遍 刮平{另列项} 2.8mm厚DPM10干粉 砂浆找平 3.12mm厚DPM10砂浆 打底扫毛 4.基层墙体刷界面处理 剂一道 5.其他:未尽事宜参见施 工图说明、图纸答疑、 招标文件及相关规范图 集 | m2 | 3113.24
151 | 011407001033 | 墙面喷刷涂料 | 部位：地上楼梯间 1.白色无机涂料二度 2.2mm厚面层腻子分遍 刮平 3.其他:未尽事宜参见施 工图说明、图纸答疑、 招标文件及相关规范图 集 | m2 | 3069.07
152 | 011407002030 | 天棚喷刷涂料 | 部位：地上楼梯间 1.白色涂料二度 2.2mm腻子刮平 3.现浇钢筋混凝土楼面 板,表面清扫干净,湿润 ,批界面剂一道 4.其他:未尽事宜参见施 工图说明、图纸答疑、 招标文件及相关规范图 集 | m2 | 1249.07
153 | 011407004020 | 涂料踢脚线 | 1.无机涂料一道,高度 120mm(燃烧等级A级) 2.内墙抹灰完成面 3.其他:未尽事宜参见施 工图说明、图纸答疑、 招标文件及相关规范图 集 | m | 1170.22
住宅连廊+飘窗
154 | 011102003013 | 块料楼地面 | 部位：住宅连廊 1.8-10mm厚 600*600防滑地砖(防滑 系数不小于0.5),干水泥 擦缝 2.30mm厚DSM15干硬 性水泥砂浆结合层 3.1.5mm厚JS聚合物水 泥基防水涂料Ⅰ型两道 ,四周上翻250mm高{另 列项} 4.最薄处20mm厚 DSM20砂浆找坡兼找平 层,找坡1%坡向地漏,表 面平整、补缺、四周抹 小八字角 5.现浇钢筋混凝土楼板 ,表面清理干净(接缝处 抹平,清除浮浆等) 6.其他:未尽事宜参见施 工图说明、图纸答疑、 招标文件及相关规范图 集 | m2 | 4203.78
155 | 011102001001 | 石材楼地面 | 部位：住宅连廊处飘窗 板 1.15mm人造石 2.20mm厚DSM15干硬 性水泥砂浆结合层 3.现浇钢筋混凝土楼板 ,表面清理干净(接缝处 抹平,清除浮浆等) 4.其他:未尽事宜参见施 工图说明、图纸答疑、 招标文件及相关规范图 集 | m2 | 62.16
156 | 011105003010 | 块料踢脚线 | 1.120mm高10mm厚同 质地砖,稀水泥浆擦缝 (突出墙面不大于8mm) 2.9mm厚干粉砂浆 (DPM20)结合层 3.批界面剂一道 4.基层处理完成面 5.其他:未尽事宜参见施 工图说明、图纸答疑、 招标文件及相关规范图 集 | m | 5100.64
157 | 010904002019 | 楼（地）面涂膜防水 | 部位：住宅连廊 1.1.5mm厚JS聚合物水 泥基防水涂料Ⅰ型两道 ,四周上翻250mm高 2.其他:未尽事宜参见施 工图说明、图纸答疑、 招标文件及相关规范图 集 | m2 | 4203.78
158 | 011302001007 | 吊顶天棚 | 部位：住宅连廊 1.铝扣板吊顶 2.铝合金板配套专用龙 骨 3.钢筋砼结构板下表面 平整处理 4.其他:未尽事宜参见施 工图说明、图纸答疑、 招标文件及相关规范图 集 | m2 | 1295.95
159 | 011302001008 | 吊顶天棚 | 部位：住宅连廊 1.硅钙板吊顶 2.铝合金板配套专用龙 骨 3.钢筋砼结构板下表面 平整处理 4.其他:未尽事宜参见施 工图说明、图纸答疑、 招标文件及相关规范图 集 | m2 | 1295.95
160 | 011302001009 | 吊顶天棚 | 部位：住宅连廊 1.石膏板吊顶 2.铝合金板配套专用龙 骨 3.钢筋砼结构板下表面 平整处理 4.其他:未尽事宜参见施 工图说明、图纸答疑、 招标文件及相关规范图 集 | m2 | 1295.95
卧室、餐厅、玄关
161 | 011101003018 | 细石混凝土楼地面 | 部位：住宅套内卧室、 起居室 1.50mm厚C20豆石混 凝土填充层,上下配双向 φ6@100,中间设置散热 管,随打随抹平 2.真空镀铝聚酯薄膜 3.30mm厚C20细石混 凝土内嵌φ3@50钢丝网 片,随打随抹平 4.20mmXPS保温板,点 粘固定 5.界面剂一道 6.现浇钢筋混凝土楼板 ,表面清理干净(接缝处 抹平,清除浮浆等) 7.其他:未尽事宜参见施 工图说明、图纸答疑、 招标文件及相关规范图 集 | m2 | 11168.28
162 | 011201001049 | 墙面一般抹灰 | 部位：住宅套内卧室、 起居室 1.8mm厚DPM10干粉 砂浆找平 2.12mm厚DPM10砂浆 打底扫毛 3.基层墙体刷界面处理 剂一道 4.其他:未尽事宜参见施 工图说明、图纸答疑、 招标文件及相关规范图 集 | m2 | 27748.4
163 | 011301001010 | 天棚抹灰 | 部位：住宅套内卧室、 起居室 1.6mm厚DPM10干粉 砂浆找平 2.批界面剂一道 3.现浇钢筋混凝土楼面 板,表面清扫干净,湿润 4.其他:未尽事宜参见施 工图说明、图纸答疑、 招标文件及相关规范图 集 | m2 | 11036.72
厨房+飘窗
164 | 011101003019 | 细石混凝土楼地面 | 部位：住宅套内厨房 1.1.5mm厚JS聚合物水 泥基防水涂料Ⅰ型,四周 上翻250mm高{另列项} 2.50mm厚C20豆石混 凝土填充层,上下配双向 φ6@100,中间设置散热 管,随打随抹平 2.真空镀铝聚酯薄膜 3.1.5mm厚JS聚合物水 泥基防水涂料Ⅰ型两道 ,四周上翻250mm高{另 列项} 4.最薄处30厚C15混凝 土找坡层,坡向地漏,随 打随抹平 5.20mmXPS保温板,点 粘固定 6.界面剂一道 7.现浇钢筋混凝土楼板 ,表面清理干净(接缝处 抹平,清除浮浆等) 8.其他:未尽事宜参见施 工图说明、图纸答疑、 招标文件及相关规范图 集 | m2 | 2030.82
165 | 011101001018 | 水泥砂浆楼地面 | 部位：室内飘窗板 1.20厚DS M20砂浆抹 面压光 2.素水泥浆一道 3.现浇钢筋混凝土楼板 ,表面清理干净(接缝处 抹平,清除浮浆等) 4.其他:未尽事宜参见施 工图说明、图纸答疑、 招标文件及相关规范图 集 | m2 | 460.34
166 | 010904002020 | 楼（地）面涂膜防水 | 部位：住宅套内厨房 1.1.5mm厚JS聚合物水 泥基防水涂料Ⅰ型,四周 上翻250mm高 2.1.5mm厚JS聚合物水 泥基防水涂料Ⅰ型两道 ,四周上翻250mm高 3.其他:未尽事宜参见施 工图说明、图纸答疑、 招标文件及相关规范图 集 | m2 | 1989.1
167 | 010903002008 | 墙面涂膜防水 | 部位：住宅厨房 1.1.5mm厚JS聚合物水 泥基防水涂料Ⅰ型两道 (淋浴房2000mm高,其 余部分1200mm高) 2.其他:未尽事宜参见施 工图说明、图纸答疑、 招标文件及相关规范图 集 | m2 | 5660.62
168 | 011201001050 | 墙面一般抹灰 | 部位：住宅厨房 1.1.5mm厚JS聚合物水 泥基防水涂料Ⅰ型两道 (淋浴房2000mm高,其 余部分1200mm高){另 列项} 2.8mm厚DPM10干粉 砂浆找平、拉毛 3.12mm厚DPM10砂浆 打底扫毛 4.基层墙体刷界面处理 剂一道 5.其他:未尽事宜参见施 工图说明、图纸答疑、 招标文件及相关规范图 集 | m2 | 12416.37
卫生间
169 | 011101003020 | 细石混凝土楼地面 | 部位：住宅套内卫生间 1.1.5mm厚JS聚合物水 泥基防水涂料Ⅰ型,四周 上翻250mm高{另列项} 2.50mm厚C20豆石混 凝土填充层,上下配双向 φ6@100,中间设置散热 管,随打随抹平 2.真空镀铝聚酯薄膜 3.1.5mm厚JS聚合物水 泥基防水涂料Ⅰ型两道 ,四周上翻250mm高{另 列项} 4.最薄处30厚C15混凝 土找坡层,坡向地漏,随 打随抹平 5.20mmXPS保温板,点 粘固定 6.界面剂一道 7.现浇钢筋混凝土楼板 ,表面清理干净(接缝处 抹平,清除浮浆等) 8.其他:未尽事宜参见施 工图说明、图纸答疑、 招标文件及相关规范图 集 | m2 | 1814.25
170 | 010904002021 | 楼（地）面涂膜防水 | 部位：住宅套内卫生间 1.1.5mm厚JS聚合物水 泥基防水涂料Ⅰ型,四周 上翻250mm高 2.1.5mm厚JS聚合物水 泥基防水涂料Ⅰ型两道 ,四周上翻250mm高 3.其他:未尽事宜参见施 工图说明、图纸答疑、 招标文件及相关规范图 集 | m2 | 1814.25
171 | 011201001051 | 墙面一般抹灰 | 部位：住宅卫生间 1.1.5mm厚JS聚合物水 泥基防水涂料Ⅰ型两道 (淋浴房2000mm高,其 余部分1200mm高){另 列项} 2.8mm厚DPM10干粉 砂浆找平、拉毛 3.12mm厚DPM10砂浆 打底扫毛 4.基层墙体刷界面处理 剂一道 5.其他:未尽事宜参见施 工图说明、图纸答疑、 招标文件及相关规范图 集 | m2 | 12482.28
172 | 010903002009 | 墙面涂膜防水 | 部位：住宅卫生间 1.1.5mm厚JS聚合物水 泥基防水涂料Ⅰ型两道 (淋浴房2000mm高,其 余部分1200mm高) 2.其他:未尽事宜参见施 工图说明、图纸答疑、 招标文件及相关规范图 集 | m2 | 7153.54
173 | 011301001011 | 天棚抹灰 | 部位：住宅卫生间 1.2mm白色腻子刮平 {另列项} 2.6mm厚DPM10干粉 砂浆找平 3.1.5mm厚JS聚合物水 泥基防水涂料Ⅰ型一道 {另列项} 4.批界面剂一道 5.现浇钢筋混凝土楼面 板,表面清扫干净,湿润 6.其他:未尽事宜参见施 工图说明、图纸答疑、 招标文件及相关规范图 集 | m2 | 1819.01
174 | 010904002022 | 天棚涂膜防水 | 部位：住宅卫生间天棚 防水 1.1.5mm厚JS聚合物水 泥基防水涂料Ⅰ型 2.其他:未尽事宜参见施 工图说明、图纸答疑、 招标文件及相关规范图 集 | m2 | 1819.01
阳台
175 | 010904002023 | 楼（地）面涂膜防水 | 部位：住宅阳台 1.1.5mm厚JS聚合物水 泥基防水涂料Ⅰ型,四周 上翻250mm高 2.其他:未尽事宜参见施 工图说明、图纸答疑、 招标文件及相关规范图 集 | m2 | 2695.26
176 | 011101003021 | 细石混凝土楼地面 | 部位：住宅阳台 1.1.5mm厚JS聚合物水 泥基防水涂料Ⅰ型,四周 上翻250mm高{另列项} 2.最薄处30mm厚 C15轻质混凝土找坡 1%坡向侧墙排水口,表 面平整、补缺、四周抹 小八字角 3.现浇钢筋混凝土楼板 ,表面清理干净(接缝处 抹平,清除浮浆等) 4.其他:未尽事宜参见施 工图说明、图纸答疑、 招标文件及相关规范图 集 | m2 | 2180.05
177 | 011407002031 | 天棚喷刷涂料 | 部位：住宅阳台 1.喷白色防霉防潮涂料 2.柔性耐水防霉腻子 2mm刮平 3.批界面剂一道 4.现浇钢筋混凝土楼面 板,表面清扫干净,湿润 5.其他:未尽事宜参见施 工图说明、图纸答疑、 招标文件及相关规范图 集 | m2 | 3631.91
2#楼设备平台
178 | 010904002024 | 楼（地）面涂膜防水 | 部位：2#楼设备平台 1.1.5mm厚JS聚合物水 泥基防水涂料Ⅰ型,四周 上翻250mm高 2.其他:未尽事宜参见施 工图说明、图纸答疑、 招标文件及相关规范图 集 | m2 | 2103.54
179 | 011101003022 | 细石混凝土楼地面 | 部位：2#楼设备平台 1.1.5mm厚JS聚合物水 泥基防水涂料Ⅰ型,四周 上翻250mm高{另列项} 2.最薄处30mm厚 C15轻质混凝土找坡 1%坡向侧墙排水口,表 面平整、补缺、四周抹 小八字角 3.现浇钢筋混凝土楼板 ,表面清理干净(接缝处 抹平,清除浮浆等) 4.其他:未尽事宜参见施 工图说明、图纸答疑、 招标文件及相关规范图 集 | m2 | 1333.22
180 | 011101001019 | 水泥砂浆楼地面 | 部位：2#楼设备平台 1.20厚DS M20砂浆面 层,表面撒适量水泥粉抹 压平整 2.其他:未尽事宜参见施 工图说明、图纸答疑、 招标文件及相关规范图 集 | m2 | 1333.22
消防水箱间
181 | 011102003014 | 块料楼地面 | 部位：消防水箱间 1.8-10mm厚 600*600防滑地砖(防滑 系数不小于0.5),干水泥 擦缝 2.30mm厚DS15干硬性 水泥砂浆结合层 3.现浇钢筋混凝土底板 ,表面清理干净(接缝处 抹平,清除浮浆等) 4.其他:未尽事宜参见施 工图说明、图纸答疑、 招标文件及相关规范图 集 | m2 | 36.11
182 | 011105003011 | 块料踢脚线 | 1.120mm高10mm厚同 质地砖,稀水泥浆擦缝 (突出墙面不大于8mm) 2.9mm厚干粉砂浆 (DPM20)结合层 3.批界面剂一道 4.基层处理完成面 5.其他:未尽事宜参见施 工图说明、图纸答疑、 招标文件及相关规范图 集 | m | 24.58
183 | 011201001052 | 墙面一般抹灰 | 部位：消防水箱间 1.喷白色防霉防潮涂料 一底二度、2mm柔性 耐水防霉腻子分遍刮平 {另列项} 2.8mm厚DPM10干粉 砂浆找平 3.12mm厚DPM10砂浆 打底扫毛 4.基层墙体刷界面处理 剂一道 5.其他:未尽事宜参见施 工图说明、图纸答疑、 招标文件及相关规范图 集 | m2 | 99.01
184 | 011407001034 | 墙面喷刷涂料 | 部位：消防水箱间 1.喷白色防霉防潮涂料 一底二度 2.2mm柔性耐水防霉腻 子分遍刮平 3.其他:未尽事宜参见施 工图说明、图纸答疑、 招标文件及相关规范图 集 | m2 | 99.35
185 | 011407002032 | 天棚喷刷涂料 | 部位：消防水箱间 1.喷白色防霉防潮涂料 2.柔性耐水防霉腻子 2mm刮平 3.批界面剂一道 4.现浇钢筋混凝土楼面 板,表面清扫干净,湿润 5.其他:未尽事宜参见施 工图说明、图纸答疑、 招标文件及相关规范图 集 | m2 | 42.44
电梯机房、出地面楼梯间梯段
186 | 011101001020 | 水泥砂浆楼地面 | 部位：电梯机房 1.30厚DS M20砂浆抹 面压光 2.现浇钢筋混凝土楼板 ,表面清理干净(接缝处 抹平,清除浮浆等) 3.其他:未尽事宜参见施 工图说明、图纸答疑、 招标文件及相关规范图 集 | m2 | 119.32
187 | 011106004006 | 水泥砂浆楼梯面层 | 部位：楼梯间面层 1.30厚DS M20砂浆抹 面压光 2.现浇钢筋混凝土楼板 ,表面清理干净(接缝处 抹平,清除浮浆等) 3.楼梯防滑条详见 22J403-1 2/ 5-7 4.其他:未尽事宜参见施 工图说明、图纸答疑、 招标文件及相关规范图 集 | m2 | 13.36
188 | 011201001053 | 墙面一般抹灰 | 部位：电梯机房 1.白色无机涂料二度、 2mm厚面层腻子分遍 刮平{另列项} 2.8mm厚DPM10干粉 砂浆找平 3.12mm厚DPM10砂浆 打底扫毛 4.基层墙体刷界面处理 剂一道 5.其他:未尽事宜参见施 工图说明、图纸答疑、 招标文件及相关规范图 集 | m2 | 278.01
189 | 011407001035 | 墙面喷刷涂料 | 部位：电梯机房 1.白色无机涂料二度 2.2mm厚面层腻子分遍 刮平 3.其他:未尽事宜参见施 工图说明、图纸答疑、 招标文件及相关规范图 集 | m2 | 264
190 | 011407002033 | 天棚喷刷涂料 | 部位：电梯机房 1.白色涂料二度 2.2mm腻子刮平 3.现浇钢筋混凝土楼面 板,表面清扫干净,湿润 ,批界面剂一道 4.其他:未尽事宜参见施 工图说明、图纸答疑、 招标文件及相关规范图 集 | m2 | 145.73
191 | 011407004021 | 涂料踢脚线 | 1.无机涂料一道,高度 120mm(燃烧等级A级) 2.内墙抹灰完成面 3.其他:未尽事宜参见施 工图说明、图纸答疑、 招标文件及相关规范图 集 | m | 149.26
排风井、送风井、排油烟井、电梯井道
192 | 011201001054 | 墙面一般抹灰 | 部位：进风、排风排烟 井道、电梯井道等风井 1.6厚DPM20将其内壁 压平抹光,且随砌随抹。 2.其他:未尽事宜参见施 工图说明、图纸答疑、 招标文件及相关规范图 集 | m2 | 1508.34
保温工程
193 | 011001003005 | 保温隔热墙面 | 部位：保温外墙面 1.6mm厚聚合物抗裂砂 浆分层压入两道耐碱玻 纤网格布(>160g/m2) 2.80mm岩棉板（A级 110kg/m3）专用粘结 剂,有效粘结面积不小于 70%,锚栓用量不小于 10个/m2(或根据深化 确定),每层设置一道专 用镀锌钢板托架,托架采 用镀锌锚栓固定于基层 墙体,锚栓有效锚固深度 在混凝土墙中不小于 30mm。在抹灰砌体上 不小于50mm。 3.其他:未尽事宜参见施 工图说明、图纸答疑、 招标文件及相关规范图 集 | m2 | 14885.47
194 | 011001002002 | 保温隔热天棚 | 部位：架空楼板保温 1.80*150*12转印铝通 {另列项} 2.铝合金板配套专用龙 骨{另列项} 3.5mm厚聚合物水泥抗 裂抹面砂浆随即均匀压 入标准型耐碱玻纤网布 4.55mm岩棉板保温层 (A级110kg/m3) 5.5mm厚专用粘结砂浆 粘结层,全面积粘贴法粘 贴并机械锚固件固定 (锚固件设置在内层耐 碱玻纤网布之外),每平 米不小于6个锚栓 6.钢筋砼结构板下表面 平整处理 7.其他:未尽事宜参见施 工图说明、图纸答疑、 招标文件及相关规范图 集 | m2 | 179.87
外墙装饰
195 | 011201001055 | 墙面一般抹灰 | 部位：保温外墙面抹灰 、连廊保温一侧墙体 1.外墙涂料/真石漆（颜 色、分格详方案立面分 色图）{另列项} 2.保温层{另列项} 3.1.5厚JS聚合物水泥基 防水涂料Ⅰ型{另列项} 4.15mm厚DPM15找平 型防水砂浆抹面 (28d,抗渗压力≥0.9) 5.涂界面砂浆或素水泥 浆喷浆内掺建筑胶 6.墙体基层表面清理干 净、修补平整 7.其他:未尽事宜参见施 工图说明、图纸答疑、 招标文件及相关规范图 集 | m2 | 8049.99
196 | 011201001056 | 墙面一般抹灰 | 部位：住宅核心筒外墙 面、住宅连廊非保温一 侧墙体 1.真石漆、弹性涂料(具 体部位详方案立面分色 图)一底两涂、饰面基 层(满刮2mm厚柔性耐 水腻子找平){另列项} 2.1.5厚JS聚合物水泥基 防水涂料Ⅰ型{另列项} 3.1.5mm厚DPM15找平 型防水砂浆抹面 (28d,抗渗压力≥0.9) 4.涂界面砂浆或素水泥 浆喷浆内掺建筑胶 5.墙体基层表面清理干 净、修补平整 6.其他:未尽事宜参见施 工图说明、图纸答疑、 招标文件及相关规范图 集 | m2 | 20643.55
197 | 011201001057 | 墙面一般抹灰 | 部位：干挂石材铝板外 墙 1.干挂石材/铝板面层及 配套龙骨{另列项} 2.保温层{另列项} 3.1.5厚JS聚合物水泥基 防水涂料Ⅰ型{另列项} 4.15mm厚DPM15找平 型防水砂浆抹面 (28d,抗渗压力≥0.9) 5.涂界面砂浆或素水泥 浆喷浆内掺建筑胶 6.墙体基层表面清理干 净、修补平整 7.其他:未尽事宜参见施 工图说明、图纸答疑、 招标文件及相关规范图 集 | m2 | 36.24
198 | 010903002010 | 墙面涂膜防水 | 部位：外墙面防水 1.1.5mm厚JS聚合物水 泥基防水涂料Ⅰ型 2.其他:未尽事宜参见施 工图说明、图纸答疑、 招标文件及相关规范图 集 | m2 | 28641.64
199 | 011201001058 | 墙面一般抹灰 | 部位：女儿墙内表面、 架空层（靠外侧）阳台 内侧、空调板内侧、其 他无保温涂料外墙面 1.真石漆、弹性涂料(具 体部位详方案立面分色 图)一底两涂、饰面基 层(满刮2mm厚柔性耐 水腻子找平){另列项} 2.15mm厚M15聚合物 水泥砂浆打底,分两遍找 平,表面扫毛 3.涂界面砂浆或素水泥 浆喷浆内掺建筑胶 4.墙体基层表面清理干 净、修补平整 5.其他:未尽事宜参见施 工图说明、图纸答疑、 招标文件及相关规范图 集 | m2 | 17229.92
200 | 011407001036 | 墙面喷刷涂料 | 外墙涂料（颜色、分格 详方案立面分色图） 1.底漆一道、面漆两道 2.饰面基层（满刮 2mm厚柔性耐水腻子 找平） 3.包含分隔缝等相关费 用 4.包含雨水管及冷凝管 处的喷涂、综合考虑涂 料分色 5.其他:未尽事宜参见施 工图说明、图纸答疑、 招标文件及相关规范图 集 | m2 | 19415.53
201 | 011407001037 | 墙面喷刷涂料 | 外墙弹性涂料（颜色、 分格详方案立面分色图 ) 1.底漆一道、面漆两道 2.饰面基层（满刮 2mm厚柔性耐水腻子 找平） 3.包含分隔缝等相关费 用 4.包含雨水管及冷凝管 处的喷涂、综合考虑涂 料分色 5.其他:未尽事宜参见施 工图说明、图纸答疑、 招标文件及相关规范图 集 | m2 | 10833.81
202 | 011407001038 | 墙面喷刷涂料 | 真石漆（颜色、分格详 方案立面分色图） 1.底漆一道、面漆两道 2.饰面基层（满刮 2mm厚柔性耐水腻子 找平） 3.包含分隔缝等相关费 用 4.包含雨水管及冷凝管 处的喷涂、综合考虑涂 料分色 5.其他:未尽事宜参见施 工图说明、图纸答疑、 招标文件及相关规范图 集 | m2 | 19856.97
203 | 011407001039 | 墙面喷刷涂料 | 金属漆饰面层（颜色、 分格详方案立面分色图 ) 1.底漆一道、面漆两道 2.饰面基层（满刮 2mm厚柔性耐水腻子 找平） 3.包含分隔缝等相关费 用 4.包含雨水管及冷凝管 处的喷涂、综合考虑涂 料分色 5.其他:未尽事宜参见施 工图说明、图纸答疑、 招标文件及相关规范图 集 | m2 | 323.73
204 | 011202001004 | 柱、梁面一般抹灰 | 部位：室外单梁、独立 柱 1.真石漆、弹性涂料(具 体部位详方案立面分色 图)一底两涂、饰面基 层(满刮2mm厚柔性耐 水腻子找平){另列项} 2.15mm厚M15聚合物 水泥砂浆打底,分两遍找 平,表面扫毛 3.涂界面砂浆或素水泥 浆喷浆内掺建筑胶 4.墙体基层表面清理干 净、修补平整 5.其他:未尽事宜参见施 工图说明、图纸答疑、 招标文件及相关规范图 集 | m2 | 638.12
205 | 011407001040 | 梁、柱面喷刷涂料 | 部位：室外单梁、独立 柱真石漆（颜色、分格 详方案立面分色图） 1.底漆一道、面漆两道 2.饰面基层（满刮 2mm厚柔性耐水腻子 找平） 3.包含分隔缝等相关费 用 4.包含雨水管及冷凝管 处的喷涂、综合考虑涂 料分色 5.其他:未尽事宜参见施 工图说明、图纸答疑、 招标文件及相关规范图 集 | m2 | 638.12
206 | 011407001041 | 梁、柱面喷刷涂料 | 部位：室外单梁、独立 柱外墙涂料（颜色、分 格详方案立面分色图） 1.底漆一道、面漆两道 2.饰面基层（满刮 2mm厚柔性耐水腻子 找平） 3.包含分隔缝等相关费 用 4.包含雨水管及冷凝管 处的喷涂、综合考虑涂 料分色 5.其他:未尽事宜参见施 工图说明、图纸答疑、 招标文件及相关规范图 集 | m2 | 30.24
207 | 011407001042 | 梁、柱面喷刷涂料 | 部位：室外单梁、独立 柱金属漆饰面层（颜色 、分格详方案立面分色 图） 1.底漆一道、面漆两道 2.饰面基层（满刮 2mm厚柔性耐水腻子 找平） 3.包含分隔缝等相关费 用 4.包含雨水管及冷凝管 处的喷涂、综合考虑涂 料分色 5.其他:未尽事宜参见施 工图说明、图纸答疑、 招标文件及相关规范图 集 | m2 | 30.24
外墙方通
208 | 010807005004 | 外墙方通 | 部位：外墙方通 1.50*50*3方钢管（氟 碳漆） 2.含预埋铁件制作、安 装、防锈漆、面漆等 3.具体详见图纸设计 ,颜色综合考虑 4.其他:未尽事宜参见施 工图说明、图纸答疑、 招标文件及相关规范图 集 | m2 | 865.62
门厅处造型
209 | 011209001002 | 铝板幕墙 | 1.骨架材料种类及型号 :50x50x4mm钢管(热浸 镀锌)龙骨暂定1200分 格考虑、 50x50x4mm角钢(热浸 镀锌) 2.面层材料品种、规格 、表面处理:3mm铝单 板(氟碳喷涂) 3.埋件:300*200*10 4.包含防锈、防火要求 ,含后期设计深化相关 费用 5.具体详见图纸做法 6.其他:未尽事宜参见施 工图说明、图纸答疑、 招标文件及相关规范图 集 | m2 | 36.24
扶手、栏杆、栏板装饰
210 | 011503001011 | 楼梯栏杆 | 部位：楼梯栏杆 1.高度：900mm 2.φ60*3不锈钢扶手 3.φ28或方管24不锈钢 立柱 4.具体详见22J403-1 B1/2-7 5.含预埋铁件制作、安 装、防锈漆、面漆等 6.其他:未尽事宜参见施 工图说明、图纸答疑、 招标文件及相关规范图 集 | m | 481.7
211 | 011503001012 | 楼梯栏杆 | 部位：楼梯栏杆 1.高度：1100mm 2.φ60*3不锈钢扶手 3.φ28或方管24不锈钢 立柱 4.具体详见22J403-1 B1/2-7 5.含预埋铁件制作、安 装、防锈漆、面漆等 6.其他:未尽事宜参见施 工图说明、图纸答疑、 招标文件及相关规范图 集 | m | 4.35
212 | 011503001013 | 电梯机房室外平台及楼梯栏杆 | 部位：电梯机房室外平 台及楼梯栏杆 1.高度：1100mm 2.φ60*3不锈钢扶手 3.φ28或方管24不锈钢 立柱 4.具体详见22J403-1 B1/2-7 5.含预埋铁件制作、安 装、防锈漆、面漆等 6.其他:未尽事宜参见施 工图说明、图纸答疑、 招标文件及相关规范图 集 | m | 25.11
213 | 011503001014 | 护窗栏杆 | 部位：护窗栏杆 1.高度：600mm 2.φ50*1.5不锈钢管扶 手 3.φ20*1.5@110不锈钢 立柱 4.具体详见22J403-1 H7/4-24 5.含预埋铁件制作、安 装、防锈漆、面漆等 6.其他:未尽事宜参见施 工图说明、图纸答疑、 招标文件及相关规范图 集 | m | 533.55
214 | 011503001015 | 护窗栏杆 | 部位：护窗栏杆 1.高度：900mm 2.φ50*1.5不锈钢管扶 手 3.φ20*1.5@110不锈钢 立柱 4.具体详见22J403-1 H7/4-24 5.含预埋铁件制作、安 装、防锈漆、面漆等 6.其他:未尽事宜参见施 工图说明、图纸答疑、 招标文件及相关规范图 集 | m | 68.88
215 | 011503001016 | 护窗栏杆 | 部位：护窗栏杆 1.高度：200mm 2.φ60*3不锈钢扶手 3.φ60*3不锈钢端部立 柱，φ30或方管26不锈 钢立柱 4.具体详见22J403-1 - /3-45 5.含预埋铁件制作、安 装、防锈漆、面漆等 6.其他:未尽事宜参见施 工图说明、图纸答疑、 招标文件及相关规范图 集 | m | 210
216 | 011503006002 | 硬木靠墙扶手 | 部位：楼梯靠墙扶手 1.具体详见22J403-1 1/5-3 2.含预埋铁件制作、安 装、防锈漆、面漆等 3.其他:未尽事宜参见施 工图说明、图纸答疑、 招标文件及相关规范图 集 | m | 15.45
217 | 011503001017 | 阳台栏杆 | 部位：阳台栏杆 1.高度：1300mm 2.φ60*3不锈钢扶手 3.φ60*3不锈钢端部立 柱，φ30或方管26不锈 钢立柱 4.具体详见22J403-1 PB33/3-45 5.含预埋铁件制作、安 装、防锈漆、面漆等 6.其他:未尽事宜参见施 工图说明、图纸答疑、 招标文件及相关规范图 集 | m | 2158.46
218 | 011503001018 | 走廊栏杆 | 部位：走廊栏杆 1.高度：1300mm 2.φ60*3不锈钢扶手 3.φ60*3不锈钢端部立 柱，φ30或方管26不锈 钢立柱 4.具体详见22J403-1 PB33/3-45 5.含预埋铁件制作、安 装、防锈漆、面漆等 6.其他:未尽事宜参见施 工图说明、图纸答疑、 招标文件及相关规范图 集 | m | 356.45
219 | 011503001019 | 走廊栏杆 | 部位：走廊栏杆 1.高度：700mm 2.φ60*3不锈钢扶手 3.φ60*3不锈钢端部立 柱，φ30或方管26不锈 钢立柱 4.具体详见22J403-1 PB33/3-45 5.含预埋铁件制作、安 装、防锈漆、面漆等 6.其他:未尽事宜参见施 工图说明、图纸答疑、 招标文件及相关规范图 集 | m | 17.18
220 | 011503001020 | 阳台栏板 | 部位：阳台栏板 1.高度：1200mm 2.φ60*3不锈钢扶手 3.-28*10扁钢立柱、不 锈钢槽40*32*4 4.12.76厚钢化夹层玻 璃 5.具体详见22J403-1 PC11/3-63 6.含预埋铁件制作、安 装、防锈漆、面漆等 7.其他:未尽事宜参见施 工图说明、图纸答疑、 招标文件及相关规范图 集 | m | 2442.88
221 | 011503001021 | 走廊栏板 | 部位：走廊栏板 1.高度：1200mm 2.φ60*3不锈钢扶手 3.-28*10扁钢立柱、不 锈钢槽40*32*4 4.12.76厚钢化夹层玻 璃 5.具体详见22J403-1 PC11/3-63 6.含预埋铁件制作、安 装、防锈漆、面漆等 7.其他:未尽事宜参见施 工图说明、图纸答疑、 招标文件及相关规范图 集 | m | 1047.52
222 | 011503001022 | 走廊栏板 | 部位：走廊栏板 1.高度：700mm 2.φ60*3不锈钢扶手 3.-28*10扁钢立柱、不 锈钢槽40*32*4 4.12.76厚钢化夹层玻 璃 5.具体详见22J403-1 PC11/3-63 6.含预埋铁件制作、安 装、防锈漆、面漆等 7.其他:未尽事宜参见施 工图说明、图纸答疑、 招标文件及相关规范图 集 | m | 25.43
轻钢雨蓬
223 | 011506003001 | 玻璃雨篷 | 1.部位:有雨棚部位顶部 2.清单工程量为雨篷水 平投影面(投标时应综 合考虑玻璃幕墙、钢柱 、钢梁等图纸要求) 3.除锈等级:满足图纸设 计规范要求 4.防火要求:满足设计图 纸防火等级要求 5.钢构件油漆:满足设计 图纸要求 6.做法: (1)顶面采用 8+1.52PVB+8钢化夹胶 玻璃 (2)包含钢梁及钢柱制作 及安装等，含后期设计 深化相关费用 7.运输距离:根据现场实 际情况，自主考虑 8.其他说明:自行考虑模 板、脚手架等措施费用 ,其他详见相关图纸、 要求及规范 | m2 | 81.26
224 | 011506003002 | 玻璃雨篷 | 1.部位:有雨棚部位侧面 2.除锈等级:满足图纸设 计规范要求 3.防火要求:满足设计图 纸防火等级要求 4.钢构件油漆:满足设计 图纸要求 5.做法: (1)侧立面采用 8+1.52PVB+8钢化夹胶 玻璃 (2)包含钢梁及钢柱制作 及安装等，含后期设计 深化相关费用 6.运输距离:根据现场实 际情况，自主考虑 7.其他说明:自行考虑模 板、脚手架等措施费用 ,其他详见相关图纸、 要求及规范 | m2 | 79.04
其他装饰工程
电梯、电梯门套
225 | 010808004004 | 金属门窗套 | 1.电梯门套 2.不锈钢门套（规格型 号综合考虑） 3.其他:未尽事宜参见施 工图说明、图纸答疑、 招标文件及相关规范图 集 | m2 | 218.88
226 | 030107002004 | 客梯（无障碍） | 1.名称:客梯（无障碍） 2.层数:26层 3.站数:27站 4.额定载重量:1050kg 5.提升高度:77.40m 6.梯速:1.5m/s 7.含安装、调试、含电 梯控制箱、脚手架、轿 厢内装饰等费用 8.其他:未尽事宜参见施 工图说明、图纸答疑、 招标文件及相关规范图 集 | 部 | 1
227 | 030107002005 | 客梯 | 1.名称:客梯 2.层数:26层 3.站数:27站 4.额定载重量:1050kg 5.提升高度:77.40m 6.梯速:1.5m/s 7.含安装、调试、含电 梯控制箱、脚手架、轿 厢内装饰等费用 8.其他:未尽事宜参见施 工图说明、图纸答疑、 招标文件及相关规范图 集 | 部 | 1
228 | 030107002006 | 货梯兼消防电梯 | 1.名称:客梯 2.层数:27层 3.站数:28站 4.额定载重量:1050kg 5.提升高度:80.40m 6.梯速:1.5m/s 7.含安装、调试、含电 梯控制箱、脚手架、轿 厢内装饰等费用 8.其他:未尽事宜参见施 工图说明、图纸答疑、 招标文件及相关规范图 集 | 部 | 2
229 | 030107002007 | 货梯兼消防电梯 | 1.名称:货梯兼消防电梯 2.层数:27层 3.站数:28站 4.额定载重量:1050kg 5.提升高度:80.40m 6.梯速:1.5m/s 7.含安装、调试、含电 梯控制箱、脚手架、轿 厢内装饰等费用 8.其他:未尽事宜参见施 工图说明、图纸答疑、 招标文件及相关规范图 集 | 部 | 1
伸缩缝
230 | 010902008010 | 屋面变形缝 | 部位：屋面变形缝(平 缝） 1.铝合金 2.包含防水卷材、止水 胶条等 3.做法详见14J936 1/BW1 4.其他:未尽事宜参见施 工图说明、图纸答疑、 招标文件及相关规范图 集 | m | 8.34
231 | 010902008011 | 屋面变形缝 | 部位：屋面变形缝（角 缝） 1.1mm厚铝合金盖板 2.包含防水卷材、止水 胶条等 3.做法详见14J936 2/BW1 4.其他:未尽事宜参见施 工图说明、图纸答疑、 招标文件及相关规范图 集 | m | 2.6
232 | 010903004002 | 墙面变形缝 | 部位：外墙面变形缝 1.1mm厚铝合金盖板 2.做法详见14J936 1/BQ4 3.其他:未尽事宜参见施 工图说明、图纸答疑、 招标文件及相关规范图 集 | m | 219.51
233 | 010903004003 | 墙面变形缝 | 部位：内墙面面变形缝 1.1mm厚铝合金盖板 2.做法详见14J936 (1/2)/BN4 3.其他:未尽事宜参见施 工图说明、图纸答疑、 招标文件及相关规范图 集 | m | 222.51
234 | 010904004008 | 楼（地）面变形缝 | 部位：地面变形缝 1.1mm厚铝合金盖板 2.做法详见14J936 (1/2)/BD3 3.其他:未尽事宜参见施 工图说明、图纸答疑、 招标文件及相关规范图 集 | m | 262.4
235 | 010904004009 | 天棚变形缝 | 部位：天棚变形缝 1.1mm厚铝合金盖板 2.做法详见14J936 (1/2)/BN4 3.其他:未尽事宜参见施 工图说明、图纸答疑、 招标文件及相关规范图 集 | m | 251.1
雨水管及水簸箕
236 | 010902004002 | 屋面排水管-侧排式 | 1.排水管品种、规格 :φ110mmUPVC水落管 2.雨水斗、山墙出水口 品种、规格:雨水口采 用UPVC 3.附落水口、雨水斗 4.油漆品种、刷漆遍数 :同外墙面做法，综合 考虑 5.其他:未尽事宜参见施 工图说明、图纸答疑、 招标文件及相关规范图 集 | m | 1040.46
237 | 01B009 | 水簸箕 | 1.水簸箕（混凝土水簸 箕） 2.水簸箕300（长 )*300（宽）*200（高 ),板厚度40mm 3.详见图纸设计总说明 10a水簸箕节点做法 4.其他:未尽事宜参见施 工图说明、图纸答疑、 招标文件及相关规范图 集 | 套 | 6
238 | 010902006001 | 屋面（廊、阳台）泄 （吐）水管 | 1.排水管品种、规格 :φ150mm溢流管 2.材质:综合考虑，管底 边距屋面完成面 150mm,伸出 100mm,向外向下倾斜 10度 3.油漆品种、刷漆遍数 :同外墙面做法，综合 考虑 4.其他:未尽事宜参见施 工图说明、图纸答疑、 招标文件及相关规范图 集 | 个 | 19
散水
239 | 010507001002 | 散水 | 1.20厚1:2.5水泥砂浆压 实赶光 2.素水泥浆一道（内掺 建筑胶） 3.60厚C20混凝土 4.150厚粒径10~40卵石 灌M2.5混合砂浆（或 150厚3:7灰土） 5.素土夯实，向外坡 3%~5% 6.含模板安拆、混凝土 运输、浇筑等 7.详见图集12J003,4A、 4B/A1 8.其他:未尽事宜参见施 工图说明、图纸答疑、 招标文件及相关规范图 集 | m2 | 201.33
烟道、卫生间排气道、风帽
240 | 010514001002 | 成品烟道 | 成品烟道 1.截面尺寸400*450 2.材质综合考虑、含止 回阀等相关费用 3.详见图集16J916-1 第 7页 C-C-28 4.其他:未尽事宜参见施 工图说明、图纸答疑、 招标文件及相关规范图 集 | m | 1630.92
241 | 030703013002 | 不锈钢风帽 | 1.成品无动力风帽 2.材质规格综合考虑 3.其他:未尽事宜参见施 工图说明、图纸答疑、 招标文件及相关规范图 集 | 个 | 22
台阶
242 | 010507004002 | 台阶 | 砖砌台阶 1.M5水泥砂浆砖砌台阶 2.其他:未尽事宜参见施 工图说明、图纸答疑、 招标文件及相关规范图 集 | m2 | 32.38
243 | 011107004002 | 水泥砂浆台阶面 | 1.20厚DS M20水泥砂 浆面层 2.其他:未尽事宜参见施 工图说明、图纸答疑、 招标文件及相关规范图 集 | m2 | 32.38
沉降观测点
244 | 01B010 | 沉降观测点 | 1.沉降观测点 2.三级钢16，长度不低 于190mm 3.其他:未尽事宜参见施 工图说明、图纸答疑、 招标文件及相关规范图 集 | 套 | 25
电梯吊钩
245 | 010516002003 | 电梯吊钩 | 1.构件名称：电梯吊钩 2.钢材品种、规格 :φ20 3.包含涂刷防锈漆、调 和漆等 4.其他:未尽事宜参见施 工图说明、图纸答疑、 招标文件及相关规范图 集 | t | 0.1
钢爬梯
246 | 010516002004 | 屋面钢直梯 | 1.构件名称：屋面钢直 梯 2.做法详见图集 15J40301 WT1b/D3 3.包含预埋件、涂刷防 锈漆、调和漆等 4.其他:未尽事宜参见施 工图说明、图纸答疑、 招标文件及相关规范图 集 | t | 0.64
楼梯栏杆底部素砼台
247 | 010507007002 | 其他构件 | 部位：楼梯栏杆底部素 砼台 1.100mm*100mm素砼 标号C20 2.含模板安拆、混凝土 运输、浇筑等 3.其他:未尽事宜参见施 工图说明、图纸答疑、 招标文件及相关规范图 集 | m3 | 0.04
设备基础抹灰
248 | 011201001059 | 设备基础抹灰 | 部位：设备基础抹灰 1.详见图纸设计 2.其他:未尽事宜参见施 工图说明、图纸答疑、 招标文件及相关规范图 集 | m2 | 29.6
楼梯滑动支座
249 | 010904004010 | 楼（地）面变形缝 | 1.部位;楼梯滑动支座处 填充 2.做法：详见图集 22G101-2，第2-27页 3.其他:未尽事宜参见施 工图说明、图纸答疑、 招标文件及相关规范图 集 | m | 375
250 | 011701001004 | 综合脚手架 | 1.综合脚手架 2.施工完成单体所需要 的脚手架 3.其他:未尽事宜参见施 工图说明、图纸答疑、 招标文件及相关规范图 集 | m2 | 28785.82
251 | 011701006005 | 满堂脚手架 | 1.构件名称:单项脚手架 室内浇筑高度在3.6m以 外的楼板 2.其他:未尽事宜参见施 工图说明、图纸答疑、 招标文件及相关规范图 集 | m2 | 1187.47
252 | 011701006006 | 满堂脚手架 | 1.构件名称:单项脚手架 室内墙面粉饰高度在 3.6m以外的 2.其他:未尽事宜参见施 工图说明、图纸答疑、 招标文件及相关规范图 集 | m2 | 25.31
253 | 011701003002 | 里脚手架 | 1.构件名称:里脚手架 2.其他:未尽事宜参见施 工图说明、图纸答疑、 招标文件及相关规范图 集 | m2 | 666.54
254 | 011701002006 | 外脚手架 | 1.构件名称:单项脚手架 单梁脚手架 2.其他:未尽事宜参见施 工图说明、图纸答疑、 招标文件及相关规范图 集 | m2 | 48.2
255 | 011703001005 | 垂直运输 | 1.垂直运输费 2.含非泵送混凝土垂直 运输增加费 3.其他:未尽事宜参见施 工图说明、图纸答疑、 招标文件及相关规范图 集 | m2 | 28785.82
256 | 011704001003 | 超高施工增加 | 1.多、高层建筑物超高 增加费 2.其他:未尽事宜参见施 工图说明、图纸答疑、 招标文件及相关规范图 集 | m2 | 21689.2
257 | 010505002006 | 设备基础模板 | 名称：现浇混凝土设备 基础模板 1.模板及支撑制作、安 装、拆除、堆放、运输 及清理模内杂物、刷隔 离剂等 2.综合考虑模板支撑及 满足支模所需的所有其 他主辅材 3.其他:未尽事宜参见施 工图说明、图纸答疑、 招标文件及相关规范图 集 | m2 | 6.72
258 | 011702002008 | 矩形柱 | 1.高度:H≤3.6m 2.模板及支撑制作、安 装、拆除、堆放、运输 及清理模内杂物、刷隔 离剂等 3.综合考虑模板支撑及 满足支模所需的所有其 他主辅材 4.含对拉螺栓堵眼增加 费 5.其他:未尽事宜参见施 工图说明、图纸答疑、 招标文件及相关规范图 集 | m2 | 2121.77
259 | 011702002009 | 矩形柱 | 1.高度:3.6＜H≤4.6m 2.模板及支撑制作、安 装、拆除、堆放、运输 及清理模内杂物、刷隔 离剂等 3.综合考虑模板支撑及 满足支模所需的所有其 他主辅材 4.含对拉螺栓堵眼增加 费 5.其他:未尽事宜参见施 工图说明、图纸答疑、 招标文件及相关规范图 集 | m2 | 18.1
260 | 011702011006 | 直形墙 | 1.高度:H≤3.6m 2.模板及支撑制作、安 装、拆除、堆放、运输 及清理模内杂物、刷隔 离剂等 3.综合考虑模板支撑及 满足支模所需的所有其 他主辅材 4.含对拉螺栓堵眼增加 费、不再区分短肢剪力 墙，投标人投标时综合 考虑 5.其他:未尽事宜参见施 工图说明、图纸答疑、 招标文件及相关规范图 集 | m2 | 46072.19
261 | 011702011007 | 直形墙 | 1.高度:3.6＜H≤4.6m 2.模板及支撑制作、安 装、拆除、堆放、运输 及清理模内杂物、刷隔 离剂等 3.综合考虑模板支撑及 满足支模所需的所有其 他主辅材 4.含对拉螺栓堵眼增加 费、不再区分短肢剪力 墙，投标人投标时综合 考虑 5.其他:未尽事宜参见施 工图说明、图纸答疑、 招标文件及相关规范图 集 | m2 | 13.28
262 | 011702011008 | 直形墙 | 1.高度:4.6＜H≤5.6m 2.模板及支撑制作、安 装、拆除、堆放、运输 及清理模内杂物、刷隔 离剂等 3.综合考虑模板支撑及 满足支模所需的所有其 他主辅材 4.含对拉螺栓堵眼增加 费、不再区分短肢剪力 墙，投标人投标时综合 考虑 5.其他:未尽事宜参见施 工图说明、图纸答疑、 招标文件及相关规范图 集 | m2 | 418.42
263 | 011702013002 | 电梯井壁墙 | 1.高度:H≤3.6m 2.模板及支撑制作、安 装、拆除、堆放、运输 及清理模内杂物、刷隔 离剂等 3.综合考虑模板支撑及 满足支模所需的所有其 他主辅材 4.含对拉螺栓堵眼增加 费 5.其他:未尽事宜参见施 工图说明、图纸答疑、 招标文件及相关规范图 集 | m2 | 5415.49
264 | 011702006008 | 矩形梁 | 1.高度:H≤3.6m 2.模板及支撑制作、安 装、拆除、堆放、运输 及清理模内杂物、刷隔 离剂等 3.综合考虑模板支撑及 满足支模所需的所有其 他主辅材 4.含对拉螺栓堵眼增加 费 5.其他:未尽事宜参见施 工图说明、图纸答疑、 招标文件及相关规范图 集 | m2 | 9088.41
265 | 011702006009 | 矩形梁 | 1.高度:4.6＜H≤5.6m 2.模板及支撑制作、安 装、拆除、堆放、运输 及清理模内杂物、刷隔 离剂等 3.综合考虑模板支撑及 满足支模所需的所有其 他主辅材 4.含对拉螺栓堵眼增加 费 5.其他:未尽事宜参见施 工图说明、图纸答疑、 招标文件及相关规范图 集 | m2 | 12.16
266 | 011702014007 | 有梁板 | 1.高度:H≤3.6m 2.模板及支撑制作、安 装、拆除、堆放、运输 及清理模内杂物、刷隔 离剂等 3.综合考虑模板支撑及 满足支模所需的所有其 他主辅材 4.其他:未尽事宜参见施 工图说明、图纸答疑、 招标文件及相关规范图 集 | m2 | 768.23
267 | 011702016008 | 平板 | 1.高度:H≤3.6m 2.模板及支撑制作、安 装、拆除、堆放、运输 及清理模内杂物、刷隔 离剂等 3.综合考虑模板支撑及 满足支模所需的所有其 他主辅材 4.其他:未尽事宜参见施 工图说明、图纸答疑、 招标文件及相关规范图 集 | m2 | 21130.25
268 | 011702016009 | 平板 | 1.高度:4.6＜H≤5.6m 2.模板及支撑制作、安 装、拆除、堆放、运输 及清理模内杂物、刷隔 离剂等 3.综合考虑模板支撑及 满足支模所需的所有其 他主辅材 4.其他:未尽事宜参见施 工图说明、图纸答疑、 招标文件及相关规范图 集 | m2 | 15.36
269 | 011702016010 | 平板 | 1.高度:5.6＜H≤6.6m 2.模板及支撑制作、安 装、拆除、堆放、运输 及清理模内杂物、刷隔 离剂等 3.综合考虑模板支撑及 满足支模所需的所有其 他主辅材 4.其他:未尽事宜参见施 工图说明、图纸答疑、 招标文件及相关规范图 集 | m2 | 12.3
270 | 011702022001 | 天沟、檐沟 | 部位：挑檐模板 1.模板及支撑制作、安 装、拆除、堆放、运输 及清理模内杂物、刷隔 离剂等 2.综合考虑模板支撑及 满足支模所需的所有其 他主辅材 3.其他:未尽事宜参见施 工图说明、图纸答疑、 招标文件及相关规范图 集 | m2 | 801
271 | 011702023006 | 雨篷板 | 部位：雨篷模板 1.模板及支撑制作、安 装、拆除、堆放、运输 及清理模内杂物、刷隔 离剂等 2.综合考虑模板支撑及 满足支模所需的所有其 他主辅材 3.其他:未尽事宜参见施 工图说明、图纸答疑、 招标文件及相关规范图 集 | m2 | 4.9
272 | 011702023007 | 凸飘窗顶（底）板 | 部位：凸飘窗顶（底 )板模板 1.模板及支撑制作、安 装、拆除、堆放、运输 及清理模内杂物、刷隔 离剂等 2.综合考虑模板支撑及 满足支模所需的所有其 他主辅材 3.其他:未尽事宜参见施 工图说明、图纸答疑、 招标文件及相关规范图 集 | m2 | 622.73
273 | 011702025001 | 预制飘窗模板 | 部位：预制飘窗模板 1.模板及支撑制作、安 装、拆除、堆放、运输 及清理模内杂物、刷隔 离剂等 2.综合考虑模板支撑及 满足支模所需的所有其 他主辅材 3.其他:未尽事宜参见施 工图说明、图纸答疑、 招标文件及相关规范图 集 | m2 | 365.05
274 | 011702021002 | 栏板 | 部位：栏板模板 1.模板及支撑制作、安 装、拆除、堆放、运输 及清理模内杂物、刷隔 离剂等 2.综合考虑模板支撑及 满足支模所需的所有其 他主辅材 3.其他:未尽事宜参见施 工图说明、图纸答疑、 招标文件及相关规范图 集 | m2 | 1464.83
275 | 011702023008 | 阳台板 | 部位：阳台板模板 1.模板及支撑制作、安 装、拆除、堆放、运输 及清理模内杂物、刷隔 离剂等 2.综合考虑模板支撑及 满足支模所需的所有其 他主辅材 3.其他:未尽事宜参见施 工图说明、图纸答疑、 招标文件及相关规范图 集 | m2 | 4649.61
276 | 011702028002 | 主体压顶 | 部位：主体压顶模板 1.模板及支撑制作、安 装、拆除、堆放、运输 及清理模内杂物、刷隔 离剂等 2.综合考虑模板支撑及 满足支模所需的所有其 他主辅材 3.其他:未尽事宜参见施 工图说明、图纸答疑、 招标文件及相关规范图 集 | m2 | 893.22
277 | 011702023009 | 悬挑板 | 部位：悬挑板模板 1.模板及支撑制作、安 装、拆除、堆放、运输 及清理模内杂物、刷隔 离剂等 2.综合考虑模板支撑及 满足支模所需的所有其 他主辅材 3.其他:未尽事宜参见施 工图说明、图纸答疑、 招标文件及相关规范图 集 | m2 | 1185.28
278 | 011702023010 | 悬挑板 | 部位：悬挑板弧形模板 1.模板及支撑制作、安 装、拆除、堆放、运输 及清理模内杂物、刷隔 离剂等 2.综合考虑模板支撑及 满足支模所需的所有其 他主辅材 3.其他:未尽事宜参见施 工图说明、图纸答疑、 招标文件及相关规范图 集 | m2 | 37.89
279 | 011702024006 | 楼梯 | 部位：双跑楼梯 1.模板及支撑制作、安 装、拆除、堆放、运输 及清理模内杂物、刷隔 离剂等 2.综合考虑模板支撑及 满足支模所需的所有其 他主辅材 3.其他:未尽事宜参见施 工图说明、图纸答疑、 招标文件及相关规范图 集 | m2 | 695
280 | 011702024007 | 楼梯 | 部位：单跑楼梯 1.模板及支撑制作、安 装、拆除、堆放、运输 及清理模内杂物、刷隔 离剂等 2.综合考虑模板支撑及 满足支模所需的所有其 他主辅材 3.其他:未尽事宜参见施 工图说明、图纸答疑、 招标文件及相关规范图 集 | m2 | 13.36
281 | 011702003004 | 构造柱 | 部位：构造柱模板 1.模板及支撑制作、安 装、拆除、堆放、运输 及清理模内杂物、刷隔 离剂等 2.综合考虑模板支撑及 满足支模所需的所有其 他主辅材 3.其他:未尽事宜参见施 工图说明、图纸答疑、 招标文件及相关规范图 集 | m2 | 10567.14
282 | 011702008007 | 圈梁 | 部位：圈梁、水平系梁 、电梯井圈梁模板 1.模板及支撑制作、安 装、拆除、堆放、运输 及清理模内杂物、刷隔 离剂等 2.综合考虑模板支撑及 满足支模所需的所有其 他主辅材 3.其他:未尽事宜参见施 工图说明、图纸答疑、 招标文件及相关规范图 集 | m2 | 836.23
283 | 011702008008 | 圈梁 | 部位：反坎、止水带、 门槛模板 1.模板及支撑制作、安 装、拆除、堆放、运输 及清理模内杂物、刷隔 离剂等 2.综合考虑模板支撑及 满足支模所需的所有其 他主辅材 3.其他:未尽事宜参见施 工图说明、图纸答疑、 招标文件及相关规范图 集 | m2 | 2332.12
284 | 011702009003 | 过梁 | 部位：过梁模板 1.模板及支撑制作、安 装、拆除、堆放、运输 及清理模内杂物、刷隔 离剂等 2.综合考虑模板支撑及 满足支模所需的所有其 他主辅材 3.其他:未尽事宜参见施 工图说明、图纸答疑、 招标文件及相关规范图 集 | m2 | 1178.48
285 | 011702028003 | 压顶 | 部位：压顶模板 1.模板及支撑制作、安 装、拆除、堆放、运输 及清理模内杂物、刷隔 离剂等 2.综合考虑模板支撑及 满足支模所需的所有其 他主辅材 3.其他:未尽事宜参见施 工图说明、图纸答疑、 招标文件及相关规范图 集 | m2 | 537.43
286 | 01B011 | 现浇混凝土模板 装饰线条增加费 | 部位：现浇混凝土模板 装饰线条增加费 1.模板及支撑制作、安 装、拆除、堆放、运输 及清理模内杂物、刷隔 离剂等 2.综合考虑模板支撑及 满足支模所需的所有其 他主辅材 3.其他:未尽事宜参见施 工图说明、图纸答疑、 招标文件及相关规范图 集 | m | 3232.36
工程名称：2#楼-电气工程(252)
序号 | 项目编码 | 项目名称项目特征 | 项目特征描述 | 计量单位 | 工程量 | 金 额(元)
[6 empty] | 综合单价 | 合价 | 其中
暂估价
地下部分
管井内
配电箱柜
1 | 030404017027 | 配电箱 | 1.名称:B1-PD1、2应急 集中照明电源箱 2.接线端子材质、规格 :2.5mm2 3.安装方式:挂墙明装 ,底距地1 .1m 4.其他:未尽事宜参见施 工图说明、图纸答疑、 招标文件及相关规范图 集 | 台 | 2
2 | 030404017028 | 配电箱 | 1.名称:B1-ATL1、2公 共照明配电箱 2.接线端子材质、规格 :2.5mm2 3.安装方式:挂墙明装 ,底距地0.7m 4.其他:未尽事宜参见施 工图说明、图纸答疑、 招标文件及相关规范图 集 | 台 | 2
3 | 030404030002 | 分流器 | 1.名称:T接箱 2.型号 :4*35+1*16/5*10 3.敷设部位：地下室管 井内 4.其他:未尽事宜参见施 工图说明、图纸答疑、 招标文件及相关规范图 集 | 个 | 4
4 | 030404017029 | 配电箱 | 1.名称:B1-AP1 非消防 配电箱 2.安装方式:挂墙明装 ,底距地1 .5m 3.其他:未尽事宜参见施 工图说明、图纸答疑、 招标文件及相关规范图 集 | 台 | 1
5 | 030404017030 | 配电箱 | 1.名称:B1-AP2 非消防 配电箱 2.安装方式:挂墙明装 ,底距地1 .5m 3.其他:未尽事宜参见施 工图说明、图纸答疑、 招标文件及相关规范图 集 | 台 | 1
6 | 030404017031 | 配电箱 | 1.名称:B1-XAT1 消防电 源总箱 2.接线端子材质、规格 :2.5mm2 3.安装方式:挂墙明装 ,底距地1 .1m 4.其他:未尽事宜参见施 工图说明、图纸答疑、 招标文件及相关规范图 集 | 台 | 1
7 | 030404017032 | 配电箱 | 1.名称:B1-XAT2 消防电 源总箱 2.接线端子材质、规格 :2.5mm2 3.安装方式:挂墙明装 ,底距地1 .1m 4.其他:未尽事宜参见施 工图说明、图纸答疑、 招标文件及相关规范图 集 | 台 | 1
8 | 030404017033 | 配电箱 | 1.名称:BM-1CD 非机动 车库充电桩配电箱 2.安装方式:挂墙明装 ,底距地1 .5m 3.其他:未尽事宜参见施 工图说明、图纸答疑、 招标文件及相关规范图 集 | 台 | 1
9 | 030404017034 | 配电箱 | 1.名称:BM-2CD 非机动 车库充电桩配电箱 2.安装方式:挂墙明装 ,底距地1 .5m 3.其他:未尽事宜参见施 工图说明、图纸答疑、 招标文件及相关规范图 集 | 台 | 1
桥架电缆
10 | 030411003010 | 桥架 | 1.名称:梯形桥架 2.规格:400*150 3.安装部位:地下室管井 内 4.其他:未尽事宜参见施 工图说明、图纸答疑、 招标文件及相关规范图 集 | m | 4.3
11 | 030411003011 | 桥架 | 1.名称:消防梯形桥架 2.规格:200*100 3.安装部位:地下室管井 内 4.其他:未尽事宜参见施 工图说明、图纸答疑、 招标文件及相关规范图 集 | m | 11.57
12 | 030413001005 | 桥架支架制作、安装 | 1.名称:桥架支吊架制作 、安装 2.材质:型钢（综合） 3.安装部位:地下室管井 内 4.其他:未尽事宜参见施 工图说明、图纸答疑、 招标文件及相关规范图 集 | kg | 5.82
13 | 030408001013 | 电力电缆 | 1.名称:隔热型矿物绝缘 电缆 2.规格:BTGY-3*4 3.材质:铜芯 4.敷设方式、部位:地下 室管井内 5.其他:未尽事宜参见施 工图说明、图纸答疑、 招标文件及相关规范图 集 | m | 36.76
14 | 030408001014 | 电力电缆 | 1.名称:隔热型矿物绝缘 电缆 2.规格:BTGY-4*10+E10 3.材质:铜芯 4.敷设方式、部位:地下 室管井内 5.其他:未尽事宜参见施 工图说明、图纸答疑、 招标文件及相关规范图 集 | m | 4.55
15 | 030408001015 | 电力电缆 | 1.名称:隔热型矿物绝缘 电缆 2.规格:BTGY-4*25+E16 3.材质:铜芯 4.敷设方式、部位:地下 室管井内 5.其他:未尽事宜参见施 工图说明、图纸答疑、 招标文件及相关规范图 集 | m | 8.75
16 | 030408001016 | 电力电缆 | 1.名称:隔热型矿物绝缘 电缆 2.规格:BTGY-4*35+E16 3.材质:铜芯 4.敷设方式、部位:地下 室管井内 5.其他:未尽事宜参见施 工图说明、图纸答疑、 招标文件及相关规范图 集 | m | 8.41
17 | 030408001017 | 电力电缆 | 1.名称:隔热型矿物绝缘 电缆 2.规格:BTGY-4*50+E25 3.材质:铜芯 4.敷设方式、部位:地下 室管井内 5.其他:未尽事宜参见施 工图说明、图纸答疑、 招标文件及相关规范图 集 | m | 9.1
18 | 030408001018 | 电力电缆 | 1.名称:隔热型矿物绝缘 电缆 2.规格:BTGY-4*6+E6 3.材质:铜芯 4.敷设方式、部位:地下 室管井内 5.其他:未尽事宜参见施 工图说明、图纸答疑、 招标文件及相关规范图 集 | m | 8.75
19 | 030408001019 | 电力电缆 | 1.名称:电力电缆 2.规格:WDZ-YJY- 4*10+E10 3.材质:铜芯 4.敷设方式、部位:地下 室管井内 5.其他:未尽事宜参见施 工图说明、图纸答疑、 招标文件及相关规范图 集 | m | 9.19
20 | 030408001020 | 电力电缆 | 1.名称:电力电缆 2.规格:WDZ-YJY- 4*4+E4 3.材质:铜芯 4.敷设方式、部位:地下 室管井内 5.其他:未尽事宜参见施 工图说明、图纸答疑、 招标文件及相关规范图 集 | m | 23.76
21 | 030408001021 | 电力电缆 | 1.名称:电力电缆 2.规格:WDZ-YJY- 4*6+E6 3.材质:铜芯 4.敷设方式、部位:地下 室管井内 5.其他:未尽事宜参见施 工图说明、图纸答疑、 招标文件及相关规范图 集 | m | 7.88
22 | 030408001022 | 电力电缆 | 1.名称:电力电缆 2.规格:WDZ-YJY- 4*35+E16 3.材质:铜芯 4.敷设方式、部位:地下 室管井内 5.其他:未尽事宜参见施 工图说明、图纸答疑、 招标文件及相关规范图 集 | m | 17.25
23 | 030408001023 | 电力电缆 | 1.名称:电力电缆 2.规格:WDZ-YJY- 4*70+E35 3.材质:铜芯 4.敷设方式、部位:地下 室管井内 5.其他:未尽事宜参见施 工图说明、图纸答疑、 招标文件及相关规范图 集 | m | 166.8
24 | 030408006005 | 电力电缆头 | 1.名称:电力电缆头 2.型号:3芯 3.规格:10mm2及以下 4.材质、类型:铜芯 5.安装部位:地下室管井 内 6.电压等级（kV):1KV以 下 7.其他:未尽事宜参见施 工图说明、图纸答疑、 招标文件及相关规范图 集 | 个 | 12
25 | 030408006006 | 电力电缆头 | 1.名称:电力电缆头 2.型号:5芯 3.规格:10mm2及以下 4.材质、类型:铜芯 5.安装部位:地下室管井 内 6.电压等级（kV):1KV以 下 7.其他:未尽事宜参见施 工图说明、图纸答疑、 招标文件及相关规范图 集 | 个 | 16
26 | 030408006007 | 电力电缆头 | 1.名称:电力电缆头 2.型号:5芯 3.规格:35mm2及以下 4.材质、类型:铜芯 5.安装部位:地下室管井 内 6.电压等级（kV):1KV以 下 7.其他:未尽事宜参见施 工图说明、图纸答疑、 招标文件及相关规范图 集 | 个 | 4
27 | 030408006008 | 电力电缆头 | 1.名称:电力电缆头 2.型号:5芯 3.规格:50mm2及以下 4.材质、类型:铜芯 5.安装部位:地下室管井 内 6.电压等级（kV):1KV以 下 7.其他:未尽事宜参见施 工图说明、图纸答疑、 招标文件及相关规范图 集 | 个 | 2
28 | 030408006009 | 电力电缆头 | 1.名称:电力电缆头 2.型号:5芯 3.规格:70mm2及以下 4.材质、类型:铜芯 5.安装部位:地下室管井 内 6.电压等级（kV):1KV以 下 7.其他:未尽事宜参见施 工图说明、图纸答疑、 招标文件及相关规范图 集 | 个 | 4
配管配线
29 | 030411001034 | 配管 | 1.名称:电气配管 2.材质:镀锌低压流体输 送用焊接钢管 3.规格:SC20 4.配置形式:暗配，包含 切槽及覆盖钢丝网片 5.敷设部位:地下管井内 6.其他:未尽事宜参见施 工图说明、图纸答疑、 招标文件及相关规范图 集 | m | 162.55
30 | 030411001035 | 配管 | 1.名称:电气配管 2.材质:镀锌紧定式套接 钢管JDG 3.规格:JDG20 4.配置形式:暗配，包含 切槽及覆盖钢丝网片 5.敷设部位:地下管井内 6.其他:未尽事宜参见施 工图说明、图纸答疑、 招标文件及相关规范图 集 | m | 7.81
31 | 030411004026 | 配线 | 1.名称:管内穿线 2.规格:WDZ-BYJ-2.5 3.材质:铜芯 4.配线部位:地下管井内 5.其他:未尽事宜参见施 工图说明、图纸答疑、 招标文件及相关规范图 集 | m | 418.02
32 | 030411004027 | 配线 | 1.名称:管内穿线 2.规格:WDZN-BYJ-2.5 3.材质:铜芯 4.配线部位:地下管井内 5.其他:未尽事宜参见施 工图说明、图纸答疑、 招标文件及相关规范图 集 | m | 153.87
照明灯具
33 | 030412001007 | 普通灯具 | 1.名称:门上座灯 2.规格:8W，LED 3.安装形式:壁装,门框 上方0.2m 4.安装部位:地下室电井 内 5.其他:未尽事宜参见施 工图说明、图纸答疑、 招标文件及相关规范图 集 | 套 | 4
34 | 030412001008 | 普通灯具 | 1.名称:水井内门上座灯 2.规格:8W,LED 3.安装形式:壁装,门框 上安装 4.安装部位:地下室水暖 井内 5.其他:未尽事宜参见施 工图说明、图纸答疑、 招标文件及相关规范图 集 | 套 | 10
35 | 030412001009 | 普通灯具 | 1.名称:裸灯头（电梯井 道） 2.规格:8W,LED 3.安装形式:壁装 4.安装部位:地下室电梯 井道内 5.其他:未尽事宜参见施 工图说明、图纸答疑、 招标文件及相关规范图 集 | 套 | 8
36 | 030411006018 | 接线盒 | 1.名称:金属接线盒 2.安装形式:暗装 3.安装部位:地下室电井 内 4.其他:未尽事宜参见施 工图说明、图纸答疑、 招标文件及相关规范图 集 | 个 | 22
开关插座
37 | 030404034008 | 照明开关 | 1.名称:单联单控暗开关 2.规格:10A,AC250V 3.安装方式:暗装,距地 1.3m 4.安装部位:地下室电井 内 5.其他:未尽事宜参见施 工图说明、图纸答疑、 招标文件及相关规范图 集 | 个 | 4
38 | 030404035008 | 插座 | 1.名称:单相二三极暗插 座 2.规格:250V 10A 3.安装方式:暗装,距地 0.3m 4.安装部位:地下室电井 内 5.其他:未尽事宜参见施 工图说明、图纸答疑、 招标文件及相关规范图 集 | 个 | 4
39 | 030404034009 | 照明开关 | 1.名称:单联单控防溅型 暗开关 2.规格:10A,AC250V 3.安装方式:暗装,距地 1.3m 4.安装部位:地下室内 5.其他:未尽事宜参见施 工图说明、图纸答疑、 招标文件及相关规范图 集 | 个 | 10
40 | 030411006019 | 接线盒 | 1.名称:金属开关（插座 )盒 2.安装形式:暗装 3.安装部位:地下室电井 内 4.其他:未尽事宜参见施 工图说明、图纸答疑、 招标文件及相关规范图 集 | 个 | 18
管井外
配电箱柜
41 | 030404017035 | 配电箱 | 1.名称:2-B1AEZ1(2) 消 防总箱 2.安装方式:落地安装 3.其他:未尽事宜参见施 工图说明、图纸答疑、 招标文件及相关规范图 集 | 台 | 2
42 | 030404017036 | 配电箱 | 1.名称:2-B1APZ1 2.安装方式:落地安装 3.其他:未尽事宜参见施 工图说明、图纸答疑、 招标文件及相关规范图 集 | 台 | 1
43 | 030404017037 | 配电箱 | 1.名称:2-B1APZ2 2.安装方式:落地安装 3.其他:未尽事宜参见施 工图说明、图纸答疑、 招标文件及相关规范图 集 | 台 | 1
44 | 030404017038 | 配电箱 | 1.名称:B1-ACPTBF1 风 机控制箱 2.接线端子材质、规格 :2.5mm2 3.安装方式:挂墙明装 ,底距地1 .5m 4.其他:未尽事宜参见施 工图说明、图纸答疑、 招标文件及相关规范图 集 | 台 | 1
45 | 030404017039 | 配电箱 | 1.名称:B1-ACXFBF1 消 防补风机控制箱 2.接线端子材质、规格 :2.5mm2 3.安装方式:挂墙明装 ,底距地1 .5m 4.其他:未尽事宜参见施 工图说明、图纸答疑、 招标文件及相关规范图 集 | 台 | 1
46 | 030404017040 | 配电箱 | 1.名称:B1-ACXFBF2 消 防补风机控制箱 2.接线端子材质、规格 :2.5mm2 3.安装方式:挂墙明装 ,底距地1 .5m 4.其他:未尽事宜参见施 工图说明、图纸答疑、 招标文件及相关规范图 集 | 台 | 1
47 | 030404017041 | 配电箱 | 1.名称:B1-ACPTPF1 风 机控制箱 2.接线端子材质、规格 :2.5mm2 3.安装方式:挂墙明装 ,底距地1 .5m 4.其他:未尽事宜参见施 工图说明、图纸答疑、 招标文件及相关规范图 集 | 台 | 1
48 | 030404017042 | 配电箱 | 1.名称:B1-ACPTPF2 风 机控制箱 2.接线端子材质、规格 :2.5mm2 3.安装方式:挂墙明装 ,底距地1 .5m 4.其他:未尽事宜参见施 工图说明、图纸答疑、 招标文件及相关规范图 集 | 台 | 1
49 | 030404017043 | 配电箱 | 1.名称:B1-ACPTPF3 风 机控制箱 2.接线端子材质、规格 :2.5mm2 3.安装方式:挂墙明装 ,底距地1 .5m 4.其他:未尽事宜参见施 工图说明、图纸答疑、 招标文件及相关规范图 集 | 台 | 1
50 | 030404017044 | 配电箱 | 1.名称:B1-ACPTSF 风 机控制箱 2.接线端子材质、规格 :2.5mm2 3.安装方式:挂墙明装 ,底距地1 .5m 4.其他:未尽事宜参见施 工图说明、图纸答疑、 招标文件及相关规范图 集 | 台 | 1
51 | 030404017045 | 配电箱 | 1.名称:B1-ACXFPY1 排 烟风机配电箱 2.接线端子材质、规格 :2.5mm2 3.安装方式:挂墙明装 ,底距地1 .5m 4.其他:未尽事宜参见施 工图说明、图纸答疑、 招标文件及相关规范图 集 | 台 | 1
52 | 030404017046 | 配电箱 | 1.名称:B1-ACXFPY2 排 烟风机配电箱 2.接线端子材质、规格 :2.5mm2 3.安装方式:挂墙明装 ,底距地1 .5m 4.其他:未尽事宜参见施 工图说明、图纸答疑、 招标文件及相关规范图 集 | 台 | 1
53 | 030404017047 | 配电箱 | 1.名称:B1-ACXFPY3 排 烟风机配电箱 2.接线端子材质、规格 :2.5mm2 3.安装方式:挂墙明装 ,底距地1 .5m 4.其他:未尽事宜参见施 工图说明、图纸答疑、 招标文件及相关规范图 集 | 台 | 1
54 | 030404017048 | 配电箱 | 1.名称:B1-RD 弱电间双 切箱 2.接线端子材质、规格 :2.5mm2 3.安装方式:挂墙明装 ,底距地1 .1m 4.其他:未尽事宜参见施 工图说明、图纸答疑、 招标文件及相关规范图 集 | 台 | 1
桥架电缆
55 | 030411003012 | 桥架 | 1.名称:消防槽式桥架 2.规格:200*100 3.安装部位:地下室内敷 设 4.其他:未尽事宜参见施 工图说明、图纸答疑、 招标文件及相关规范图 集 | m | 131.24
56 | 030411003013 | 桥架 | 1.名称:普通电力桥架 2.规格:200*100 3.安装部位:地下室内敷 设 4.其他:未尽事宜参见施 工图说明、图纸答疑、 招标文件及相关规范图 集 | m | 61.06
57 | 030411003014 | 桥架 | 1.名称:普通电力桥架 2.规格:400*150 3.安装部位:地下室内敷 设 4.其他:未尽事宜参见施 工图说明、图纸答疑、 招标文件及相关规范图 集 | m | 68.44
58 | 030413001006 | 桥架支架制作、安装 | 1.名称:桥架支吊架制作 、安装 2.材质:型钢（综合） 3.安装部位:地下室内敷 设 4.其他:未尽事宜参见施 工图说明、图纸答疑、 招标文件及相关规范图 集 | kg | 195.47
59 | 030408001024 | 电力电缆 | 1.名称:隔热型矿物绝缘 电缆 2.规格:BTGY-4*10+E10 3.材质:铜芯 4.敷设方式、部位:地下 室内敷设 5.其他:未尽事宜参见施 工图说明、图纸答疑、 招标文件及相关规范图 集 | m | 17.85
60 | 030408001025 | 电力电缆 | 1.名称:隔热型矿物绝缘 电缆 2.规格:BTGY-4*16+E16 3.材质:铜芯 4.敷设方式、部位:地下 室内敷设 5.其他:未尽事宜参见施 工图说明、图纸答疑、 招标文件及相关规范图 集 | m | 70.5
61 | 030408001026 | 电力电缆 | 1.名称:隔热型矿物绝缘 电缆 2.规格:BTGY-4*25+E16 3.材质:铜芯 4.敷设方式、部位:地下 室内敷设 5.其他:未尽事宜参见施 工图说明、图纸答疑、 招标文件及相关规范图 集 | m | 59.13
62 | 030408001027 | 电力电缆 | 1.名称:隔热型矿物绝缘 电缆 2.规格:BTGY-4*35+E16 3.材质:铜芯 4.敷设方式、部位:地下 室内敷设 5.其他:未尽事宜参见施 工图说明、图纸答疑、 招标文件及相关规范图 集 | m | 88.99
63 | 030408001028 | 电力电缆 | 1.名称:隔热型矿物绝缘 电缆 2.规格:BTGY-4*50+E25 3.材质:铜芯 4.敷设方式、部位:地下 室内敷设 5.其他:未尽事宜参见施 工图说明、图纸答疑、 招标文件及相关规范图 集 | m | 70.5
64 | 030408001029 | 电力电缆 | 1.名称:隔热型矿物绝缘 电缆 2.规格:BTGY-4*6+E6 3.材质:铜芯 4.敷设方式、部位:地下 室内敷设 5.其他:未尽事宜参见施 工图说明、图纸答疑、 招标文件及相关规范图 集 | m | 43.01
65 | 030408002003 | 控制电缆 | 1.名称:控制电缆 2.型号:WDZN-KYJY- 2*1.5 3.敷设方式、部位:穿管 或桥架内敷设 4.电压等级(kV):1KV 5.安装部位:地下室内敷 设 6.其他:未尽事宜参见施 工图说明、图纸答疑、 招标文件及相关规范图 集 | m | 29.6
66 | 030408002004 | 控制电缆 | 1.名称:控制电缆 2.型号:WDZN-KYJY- 5*1.5 3.敷设方式、部位:穿管 或桥架内敷设 4.电压等级(kV):1KV 5.安装部位:地下室内敷 设 6.其他:未尽事宜参见施 工图说明、图纸答疑、 招标文件及相关规范图 集 | m | 35.9
67 | 030408001030 | 电力电缆 | 1.名称:电力电缆 2.规格:WDZN-YJY- 3*2.5+E2.5 3.材质:铜芯 4.敷设方式、部位:地下 室内敷设 5.其他:未尽事宜参见施 工图说明、图纸答疑、 招标文件及相关规范图 集 | m | 12.85
68 | 030408001031 | 电力电缆 | 1.名称:电力电缆 2.规格:WDZN-YJY-3*6 3.材质:铜芯 4.敷设方式、部位:地下 室内敷设 5.其他:未尽事宜参见施 工图说明、图纸答疑、 招标文件及相关规范图 集 | m | 36.76
69 | 030408001032 | 电力电缆 | 1.名称:电力电缆 2.规格:WDZ-YJY- 4*10+E10 3.材质:铜芯 4.敷设方式、部位:地下 室内敷设 5.其他:未尽事宜参见施 工图说明、图纸答疑、 招标文件及相关规范图 集 | m | 107.03
70 | 030408001033 | 电力电缆 | 1.名称:电力电缆 2.规格:WDZ-YJY- 4*4+E4 3.材质:铜芯 4.敷设方式、部位:地下 室内敷设 5.其他:未尽事宜参见施 工图说明、图纸答疑、 招标文件及相关规范图 集 | m | 127.21
71 | 030408001034 | 电力电缆 | 1.名称:电力电缆 2.规格:WDZ-YJY- 4*6+E6 3.材质:铜芯 4.敷设方式、部位:地下 室内敷设 5.其他:未尽事宜参见施 工图说明、图纸答疑、 招标文件及相关规范图 集 | m | 140.7
72 | 030408001035 | 电力电缆 | 1.名称:电力电缆 2.规格:WDZ-YJY- 4*35+E16 3.材质:铜芯 4.敷设方式、部位:地下 室内敷设 5.其他:未尽事宜参见施 工图说明、图纸答疑、 招标文件及相关规范图 集 | m | 151.11
73 | 030408006010 | 电力电缆头 | 1.名称:电力电缆头 2.型号:4芯以内 3.规格:10mm2及以下 4.材质、类型:铜芯 5.安装部位:地下室内敷 设 6.电压等级（kV):1KV以 下 7.其他:未尽事宜参见施 工图说明、图纸答疑、 招标文件及相关规范图 集 | 个 | 7
74 | 030408006011 | 电力电缆头 | 1.名称:电力电缆头 2.型号:5芯 3.规格:10mm2及以下 4.材质、类型:铜芯 5.安装部位:地下室内敷 设 6.电压等级（kV):1KV以 下 7.其他:未尽事宜参见施 工图说明、图纸答疑、 招标文件及相关规范图 集 | 个 | 14
75 | 030408006012 | 电力电缆头 | 1.名称:电力电缆头 2.型号:5芯 3.规格:16mm2及以下 4.材质、类型:铜芯 5.安装部位:地下室内敷 设 6.电压等级（kV):1KV以 下 7.其他:未尽事宜参见施 工图说明、图纸答疑、 招标文件及相关规范图 集 | 个 | 2
76 | 030408006013 | 电力电缆头 | 1.名称:电力电缆头 2.型号:5芯 3.规格:35mm2及以下 4.材质、类型:铜芯 5.安装部位:地下室内敷 设 6.电压等级（kV):1KV以 下 7.其他:未尽事宜参见施 工图说明、图纸答疑、 招标文件及相关规范图 集 | 个 | 6
77 | 030408006014 | 电力电缆头 | 1.名称:电力电缆头 2.型号:5芯 3.规格:50mm2及以下 4.材质、类型:铜芯 5.安装部位:地下室内敷 设 6.电压等级（kV):1KV以 下 7.其他:未尽事宜参见施 工图说明、图纸答疑、 招标文件及相关规范图 集 | 个 | 2
配管配线
78 | 030411001036 | 配管 | 1.名称:电气配管 2.材质:镀锌低压流体输 送用焊接钢管 3.规格:SC20 4.配置形式:暗配，包含 切槽及覆盖钢丝网片 5.敷设部位:地下室内敷 设 6.其他:未尽事宜参见施 工图说明、图纸答疑、 招标文件及相关规范图 集 | m | 843.57
79 | 030411001037 | 配管 | 1.名称:电气配管 2.材质:镀锌低压流体输 送用焊接钢管 3.规格:SC25 4.配置形式:暗配，包含 切槽及覆盖钢丝网片 5.敷设部位:地下室内敷 设 6.其他:未尽事宜参见施 工图说明、图纸答疑、 招标文件及相关规范图 集 | m | 20.8
80 | 030411001038 | 配管 | 1.名称:电气配管 2.材质:镀锌低压流体输 送用焊接钢管 3.规格:SC20 4.配置形式:明配 5.敷设部位:地下室内敷 设 6.其他:未尽事宜参见施 工图说明、图纸答疑、 招标文件及相关规范图 集 | m | 94.7
81 | 030411001039 | 配管 | 1.名称:电气配管 2.材质:镀锌低压流体输 送用焊接钢管 3.规格:SC32 4.配置形式:明配 5.敷设部位:地下室内敷 设 6.其他:未尽事宜参见施 工图说明、图纸答疑、 招标文件及相关规范图 集 | m | 37.46
82 | 030411001040 | 配管 | 1.名称:电气配管 2.材质:镀锌紧定式套接 钢管JDG 3.规格:JDG20 4.配置形式:暗配，包含 切槽及覆盖钢丝网片 5.敷设部位:地下室内敷 设 6.其他:未尽事宜参见施 工图说明、图纸答疑、 招标文件及相关规范图 集 | m | 252.33
83 | 030411004028 | 配线 | 1.名称:管内穿线 2.规格:WDZ-BYJ-2.5 3.材质:铜芯 4.配线部位:地下室内敷 设 5.其他:未尽事宜参见施 工图说明、图纸答疑、 招标文件及相关规范图 集 | m | 2028.29
84 | 030411004029 | 配线 | 1.名称:管内穿线 2.规格:WDZN-BYJ-2.5 3.材质:铜芯 4.配线部位:地下室内敷 设 5.其他:未尽事宜参见施 工图说明、图纸答疑、 招标文件及相关规范图 集 | m | 1143.05
照明灯具
85 | 030412001010 | 普通灯具 | 1.名称:雷达感应式吸顶 灯 2.型号:12W 3.安装部位:地下室内 4.安装方式:吸顶 5.其他未尽事宜参见施 工图纸、招标文件及相 关规范，并满足招标人 使用功能要求等 | 套 | 9
86 | 030412004012 | 装饰灯 | 1.名称:疏散出口标志灯 2.型号:J-BLJC- 1OEII0.5W 3.安装形式:壁装,门上 0.2米 4.安装部位:地下室内 5.其他:未尽事宜参见施 工图说明、图纸答疑、 招标文件及相关规范图 集 | 套 | 12
87 | 030412004013 | 装饰灯 | 1.名称:单向指示标志灯 2.型号:J-BLJC- 1OEII0.5W 3.安装形式:壁装,距地 0.5米 4.安装部位:地下室内 5.其他:未尽事宜参见施 工图说明、图纸答疑、 招标文件及相关规范图 集 | 套 | 7
88 | 030412004014 | 装饰灯 | 1.名称:单向指示标志灯 2.型号:J-BLJC- 1OEII0.5W 3.安装形式:吊装,距地 2.5米 4.安装部位:地下室内 5.其他:未尽事宜参见施 工图说明、图纸答疑、 招标文件及相关规范图 集 | 套 | 24
89 | 030412004015 | 装饰灯 | 1.名称:吸顶应急照明灯 2.型号:J-ZFJC-E 5W 3.安装形式:吸顶 4.安装部位:地下室内 5.其他:未尽事宜参见施 工图说明、图纸答疑、 招标文件及相关规范图 集 | 套 | 52
90 | 030412004016 | 装饰灯 | 1.名称:壁挂急照明灯具 2.型号:J-ZFJC-E 5W 3.安装形式:壁挂 4.安装部位:地下室内 5.其他:未尽事宜参见施 工图说明、图纸答疑、 招标文件及相关规范图 集 | 套 | 6
91 | 030412004017 | 装饰灯 | 1.名称:楼层指示标志灯 2.型号:J-BLJC- 1OEII0.5W 3.安装形式:壁装,门上 0.2米 4.安装部位:地下室 5.其他:未尽事宜参见施 工图说明、图纸答疑、 招标文件及相关规范图 集 | 套 | 4
92 | 030412001011 | 普通灯具 | 1.名称:单管LED灯 2.型号:18W 3.安装部位:地下室内 4.安装方式:吊链距地 3.0m 5.其他未尽事宜参见施 工图纸、招标文件及相 关规范，并满足招标人 使用功能要求等 | 套 | 69
93 | 030412001012 | 普通灯具 | 1.名称:单管LED灯 2.型号:18W 3.安装部位:地下室内 4.安装方式:挂壁距地 3.0m 5.其他未尽事宜参见施 工图纸、招标文件及相 关规范，并满足招标人 使用功能要求等 | 套 | 24
94 | 030411006020 | 接线盒 | 1.名称:接线盒 2.材质:金属 3.安装形式:暗装 4.安装部位:地下室内 5.其他:未尽事宜参见施 工图说明、图纸答疑、 招标文件及相关规范图 集 | 个 | 207
开关插座
95 | 030404035009 | 插座 | 1.名称:单相二三极暗插 座 2.规格:250V 10A 3.安装方式:暗装,距地 0.3m 4.安装部位:地下室内 5.其他:未尽事宜参见施 工图说明、图纸答疑、 招标文件及相关规范图 集 | 个 | 8
96 | 030404034010 | 照明开关 | 1.名称:双联单控开关 2.规格:250V,10A 3.安装方式:暗装,距地 1.3m 4.安装部位:地下室 5.其他:未尽事宜参见施 工图说明、图纸答疑、 招标文件及相关规范图 集 | 个 | 7
97 | 030411006021 | 接线盒 | 1.名称:金属开关（插座 )盒 2.安装形式:暗装 3.安装部位:地下室内 4.其他:未尽事宜参见施 工图说明、图纸答疑、 招标文件及相关规范图 集 | 个 | 15
地上部分
管井内
配电箱柜
98 | 030404017049 | 配电箱 | 1.名称:7-ATL1、2公共 照明配电箱 2.接线端子材质、规格 :2.5mm2 3.安装方式:挂墙明装 ,底距地1 .1m 4.其他:未尽事宜参见施 工图说明、图纸答疑、 招标文件及相关规范图 集 | 台 | 2
99 | 030404017050 | 配电箱 | 1.名称:14-ATL1、2公 共照明配电箱 2.接线端子材质、规格 :2.5mm2 3.安装方式:挂墙明装 ,底距地1 .1m 4.其他:未尽事宜参见施 工图说明、图纸答疑、 招标文件及相关规范图 集 | 台 | 2
100 | 030404017051 | 配电箱 | 1.名称:21-ATL1、2公 共照明配电箱 2.接线端子材质、规格 :2.5mm2 3.安装方式:挂墙明装 ,底距地1 .1m 4.其他:未尽事宜参见施 工图说明、图纸答疑、 招标文件及相关规范图 集 | 台 | 2
101 | 030404017052 | 配电箱 | 1.名称:5-PD1、2应急 集中照明电源箱 2.接线端子材质、规格 :2.5mm2 3.安装方式:挂墙明装 ,底距地1m 4.其他:未尽事宜参见施 工图说明、图纸答疑、 招标文件及相关规范图 集 | 台 | 2
102 | 030404017053 | 配电箱 | 1.名称:10-PD1、2应急 集中照明电源箱 2.接线端子材质、规格 :2.5mm2 3.安装方式:挂墙明装 ,底距地1m 4.其他:未尽事宜参见施 工图说明、图纸答疑、 招标文件及相关规范图 集 | 台 | 2
103 | 030404017054 | 配电箱 | 1.名称:15-PD1、2应急 集中照明电源箱 2.接线端子材质、规格 :2.5mm2 3.安装方式:挂墙明装 ,底距地1m 4.其他:未尽事宜参见施 工图说明、图纸答疑、 招标文件及相关规范图 集 | 台 | 2
104 | 030404017055 | 配电箱 | 1.名称:20-PD1应急集 中照明电源箱 2.接线端子材质、规格 :2.5mm2 3.安装方式:挂墙明装 ,底距地1m 4.其他:未尽事宜参见施 工图说明、图纸答疑、 招标文件及相关规范图 集 | 台 | 1
105 | 030404017056 | 配电箱 | 1.名称:20-PD2应急集 中照明电源箱 2.接线端子材质、规格 :2.5mm2 3.安装方式:挂墙明装 ,底距地1m 4.其他:未尽事宜参见施 工图说明、图纸答疑、 招标文件及相关规范图 集 | 台 | 1
106 | 030404030003 | 分流器 | 1.名称:T接箱 2.型号 :4*35+1*16/5*10 3.敷设部位：地上管井 4.其他:未尽事宜参见施 工图说明、图纸答疑、 招标文件及相关规范图 集 | 个 | 12
107 | 030404017057 | 配电箱 | 1.名称:R-FGAL 顶层泛 光照明箱 2.安装方式:挂墙明装 ,底距地1m 3.其他:未尽事宜参见施 工图说明、图纸答疑、 招标文件及相关规范图 集 | 台 | 1
桥架电缆
108 | 030411003015 | 桥架 | 1.名称:消防梯形桥架 2.规格:200*100 3.安装部位:地上管井内 4.其他:未尽事宜参见施 工图说明、图纸答疑、 招标文件及相关规范图 集 | m | 190.45
109 | 030411003016 | 桥架 | 1.名称:梯形桥架 2.规格:400*150 3.安装部位:地上管井内 4.其他:未尽事宜参见施 工图说明、图纸答疑、 招标文件及相关规范图 集 | m | 6
110 | 030411003017 | 桥架 | 1.名称:梯形桥架 2.规格:300*150 3.安装部位:地上管井内 4.其他:未尽事宜参见施 工图说明、图纸答疑、 招标文件及相关规范图 集 | m | 72
111 | 030411003018 | 桥架 | 1.名称:梯形桥架 2.规格:300*100 3.安装部位:地上管井内 4.其他:未尽事宜参见施 工图说明、图纸答疑、 招标文件及相关规范图 集 | m | 78
112 | 030411003019 | 桥架 | 1.名称:梯形桥架 2.规格:200*100 3.安装部位:地上管井内 4.其他:未尽事宜参见施 工图说明、图纸答疑、 招标文件及相关规范图 集 | m | 72.35
113 | 030413001007 | 桥架支架制作、安装 | 1.名称:桥架支吊架制作 、安装 2.材质:型钢（综合） 3.安装部位:地上管井内 4.其他:未尽事宜参见施 工图说明、图纸答疑、 招标文件及相关规范图 集 | kg | 143.56
114 | 030408008004 | 防火堵洞 | 1.名称:防火封堵 2.材质:柔性防火封堵材 料封堵 3.部位:穿墙、穿楼板 4.其他:未尽事宜参见施 工图说明、图纸答疑、 招标文件及相关规范图 集 | 处 | 108
115 | 030408001036 | 电力电缆 | 1.名称:隔热型矿物绝缘 电缆 2.规格:BTGY-3*4 3.材质:铜芯 4.敷设方式、部位:地上 管井内 5.其他:未尽事宜参见施 工图说明、图纸答疑、 招标文件及相关规范图 集 | m | 370.01
116 | 030408001037 | 电力电缆 | 1.名称:隔热型矿物绝缘 电缆 2.规格:BTGY-4*16+E16 3.材质:铜芯 4.敷设方式、部位:地上 管井内 5.其他:未尽事宜参见施 工图说明、图纸答疑、 招标文件及相关规范图 集 | m | 177.27
117 | 030408001038 | 电力电缆 | 1.名称:电力电缆 2.规格:WDZ-YJY- 4*10+E10 3.材质:铜芯 4.敷设方式、部位:地上 管井内 5.其他:未尽事宜参见施 工图说明、图纸答疑、 招标文件及相关规范图 集 | m | 93.73
118 | 030408001039 | 电力电缆 | 1.名称:电力电缆 2.规格:WDZ-YJY- 4*35+E16 3.材质:铜芯 4.敷设方式、部位:地上 管井内 5.其他:未尽事宜参见施 工图说明、图纸答疑、 招标文件及相关规范图 集 | m | 319.3
119 | 030408001040 | 电力电缆 | 1.名称:电力电缆 2.规格:WDZ-YJY- 4*70+E35 3.材质:铜芯 4.敷设方式、部位:地上 管井内 5.其他:未尽事宜参见施 工图说明、图纸答疑、 招标文件及相关规范图 集 | m | 323.22
120 | 030408006015 | 电力电缆头 | 1.名称:电力电缆头 2.型号:3芯 3.规格:10mm2及以下 4.材质、类型:铜芯 5.安装部位:地上管井内 6.电压等级（kV):1KV以 下 7.其他:未尽事宜参见施 工图说明、图纸答疑、 招标文件及相关规范图 集 | 个 | 8
121 | 030408006016 | 电力电缆头 | 1.名称:电力电缆头 2.型号:5芯 3.规格:10mm2及以下 4.材质、类型:铜芯 5.安装部位:地上管井内 6.电压等级（kV):1KV以 下 7.其他:未尽事宜参见施 工图说明、图纸答疑、 招标文件及相关规范图 集 | 个 | 13
配管配线
122 | 030411001041 | 配管 | 1.名称:电气配管 2.材质:镀锌低压流体输 送用焊接钢管 3.规格:SC20 4.配置形式:暗配，包含 切槽及覆盖钢丝网片 5.敷设部位:地上管井内 6.其他:未尽事宜参见施 工图说明、图纸答疑、 招标文件及相关规范图 集 | m | 2099.66
123 | 030411001042 | 配管 | 1.名称:电气配管 2.材质:镀锌低压流体输 送用焊接钢管 3.规格:SC100 4.配置形式:明配 5.敷设部位:地上管井内 6.其他:未尽事宜参见施 工图说明、图纸答疑、 招标文件及相关规范图 集 | m | 4.42
124 | 030411001043 | 配管 | 1.名称:电气配管 2.材质:镀锌紧定式套接 钢管JDG 3.规格:JDG20 4.配置形式:暗配，包含 切槽及覆盖钢丝网片 5.敷设部位:地上管井内 6.其他:未尽事宜参见施 工图说明、图纸答疑、 招标文件及相关规范图 集 | m | 350.87
125 | 030411001044 | 配管 | 1.名称:电气配管 2.材质:刚性阻燃管 3.规格:PC20 4.配置形式:暗配，包含 切槽及覆盖钢丝网片 5.敷设部位:地上管井内 6.其他:未尽事宜参见施 工图说明、图纸答疑、 招标文件及相关规范图 集 | m | 132.17
126 | 030411004030 | 配线 | 1.名称:管内穿线 2.规格:WDZ-BYJ-2.5 3.材质:铜芯 4.配线部位:地上管井内 5.其他:未尽事宜参见施 工图说明、图纸答疑、 招标文件及相关规范图 集 | m | 3894.15
127 | 030411004031 | 配线 | 1.名称:管内穿线 2.规格:WDZN-BYJ-2.5 3.材质:铜芯 4.配线部位:地上管井内 5.其他:未尽事宜参见施 工图说明、图纸答疑、 招标文件及相关规范图 集 | m | 2696.92
128 | 030411004032 | 配线 | 1.名称:线槽配线 2.规格:WDZ-BYJ-10 3.材质:铜芯 4.配线部位:地上管井内 5.其他:未尽事宜参见施 工图说明、图纸答疑、 招标文件及相关规范图 集 | m | 4518.22
照明灯具
129 | 030412001013 | 普通灯具 | 1.名称:门上座灯 2.规格:8W，LED 3.安装形式:壁装,门框 上方0.2m 4.安装部位:地上电井内 5.其他:未尽事宜参见施 工图说明、图纸答疑、 招标文件及相关规范图 集 | 套 | 104
130 | 030412001014 | 普通灯具 | 1.名称:水井内门上座灯 2.规格:8W,LED 3.安装形式:壁装,门框 上安装 4.安装部位:地上水暖井 内 5.其他:未尽事宜参见施 工图说明、图纸答疑、 招标文件及相关规范图 集 | 套 | 200
131 | 030412001015 | 普通灯具 | 1.名称:裸灯头（电梯井 道） 2.规格:8W,LED 3.安装形式:壁装 4.安装部位:地上电梯井 内 5.其他:未尽事宜参见施 工图说明、图纸答疑、 招标文件及相关规范图 集 | 套 | 50
132 | 030411006022 | 接线盒 | 1.名称:金属接线盒 2.安装形式:暗装 3.安装部位:地上管井内 4.其他:未尽事宜参见施 工图说明、图纸答疑、 招标文件及相关规范图 集 | 个 | 354
开关插座
133 | 030404034011 | 照明开关 | 1.名称:单联单控暗开关 2.规格:10A,AC250V 3.安装方式:暗装,距地 1.3m 4.安装部位:地上电井内 5.其他:未尽事宜参见施 工图说明、图纸答疑、 招标文件及相关规范图 集 | 个 | 104
134 | 030404034012 | 照明开关 | 1.名称:单联双控开关 2.规格:10A,AC250V 3.安装方式:暗装,距地 1.3m 4.安装部位:地上电井内 5.其他:未尽事宜参见施 工图说明、图纸答疑、 招标文件及相关规范图 集 | 个 | 10
135 | 030404034013 | 照明开关 | 1.名称:单联单控防溅型 暗开关 2.规格:10A,AC250V 3.安装方式:暗装,距地 1.3m 4.安装部位:地上电井内 5.其他:未尽事宜参见施 工图说明、图纸答疑、 招标文件及相关规范图 集 | 个 | 200
136 | 030404035010 | 插座 | 1.名称:单相二三极暗插 座 2.规格:250V 10A 3.安装方式:暗装,距地 0.3m 4.安装部位:地上电井内 5.其他:未尽事宜参见施 工图说明、图纸答疑、 招标文件及相关规范图 集 | 个 | 53
137 | 030404035011 | 插座 | 1.名称:电梯井道五孔插 座 2.规格:250V 10A 3.安装方式:暗装,距地 0.3m 4.安装部位:地上电井内 5.其他:未尽事宜参见施 工图说明、图纸答疑、 招标文件及相关规范图 集 | 个 | 10
138 | 030411006023 | 接线盒 | 1.名称:金属开关（插座 )盒 2.安装形式:暗装 3.安装部位:地上管井内 4.其他:未尽事宜参见施 工图说明、图纸答疑、 招标文件及相关规范图 集 | 个 | 377
管井外
配电箱柜
139 | 030404017058 | 配电箱 | 1.名称:2-PTDT1、2普 通电梯配电总箱 2.接线端子材质、规格 :2.5mm2 3.安装方式:挂墙明装 ,底距地1 .1m 4.其他:未尽事宜参见施 工图说明、图纸答疑、 招标文件及相关规范图 集 | 台 | 2
140 | 030404017059 | 配电箱 | 1.名称:2-XFDT1 消防电 梯配电总箱 2.接线端子材质、规格 :2.5mm2 3.安装方式:挂墙明装 ,底距地1 .1m 4.其他:未尽事宜参见施 工图说明、图纸答疑、 招标文件及相关规范图 集 | 台 | 1
141 | 030404017060 | 配电箱 | 1.名称:2-RWYB 消火栓 稳压泵泵控制箱（设备 自带） 2.安装方式:挂墙明装 ,底距地1 .5m 3.其他:未尽事宜参见施 工图说明、图纸答疑、 招标文件及相关规范图 集 | 台 | 1
142 | 030404017061 | 配电箱 | 1.名称:电梯控制箱（设 备自带） 2.安装方式:挂墙明装 ,底距地1 .5m 3.其他:未尽事宜参见施 工图说明、图纸答疑、 招标文件及相关规范图 集 | 台 | 5
桥架电缆
143 | 030411003020 | 桥架 | 1.名称:消防槽式桥架 2.规格:200*100 3.安装部位:地上室内 4.其他:未尽事宜参见施 工图说明、图纸答疑、 招标文件及相关规范图 集 | m | 1.23
144 | 030411003021 | 桥架 | 1.名称:托盘式桥架 2.规格:200*100 3.安装部位:地上室内 4.其他:未尽事宜参见施 工图说明、图纸答疑、 招标文件及相关规范图 集 | m | 2384.18
145 | 030413001008 | 桥架支架制作、安装 | 1.名称:桥架支吊架制作 、安装 2.材质:型钢（综合） 3.安装部位:地上室内 4.其他:未尽事宜参见施 工图说明、图纸答疑、 招标文件及相关规范图 集 | kg | 1635.25
146 | 030408001041 | 电力电缆 | 1.名称:隔热型矿物绝缘 电缆 2.规格:BTGY-4*16+E16 3.材质:铜芯 4.敷设方式、部位:地上 室内 5.其他:未尽事宜参见施 工图说明、图纸答疑、 招标文件及相关规范图 集 | m | 22.77
147 | 030408001042 | 电力电缆 | 1.名称:电力电缆 2.规格:WDZN-YJY- 4*2.5 3.材质:铜芯 4.敷设方式、部位:地上 室内 5.其他:未尽事宜参见施 工图说明、图纸答疑、 招标文件及相关规范图 集 | m | 16.44
148 | 030408001043 | 电力电缆 | 1.名称:电力电缆 2.规格:WDZN-YJY- 4*4+E4 3.材质:铜芯 4.敷设方式、部位:地上 室内 5.其他:未尽事宜参见施 工图说明、图纸答疑、 招标文件及相关规范图 集 | m | 24.77
149 | 030408001044 | 电力电缆 | 1.名称:电力电缆 2.规格:WDZN-YJY- 4*16+E16 3.材质:铜芯 4.敷设方式、部位:地上 室内 5.其他:未尽事宜参见施 工图说明、图纸答疑、 招标文件及相关规范图 集 | m | 11.62
150 | 030408001045 | 电力电缆 | 1.名称:电力电缆 2.规格:WDZ-YJY- 4*16+E16 3.材质:铜芯 4.敷设方式、部位:地上 室内 5.其他:未尽事宜参见施 工图说明、图纸答疑、 招标文件及相关规范图 集 | m | 46.04
151 | 030408001046 | 电力电缆 | 1.名称:电力电缆 2.规格:WDZ-YJY- 4*70+E35 3.材质:铜芯 4.敷设方式、部位:地上 室内 5.其他:未尽事宜参见施 工图说明、图纸答疑、 招标文件及相关规范图 集 | m | 55.24
152 | 030408006017 | 电力电缆头 | 1.名称:电力电缆头 2.型号:4芯 3.规格:10mm2及以下 4.材质、类型:铜芯 5.安装部位:地上室内 6.电压等级（kV):1KV以 下 7.其他:未尽事宜参见施 工图说明、图纸答疑、 招标文件及相关规范图 集 | 个 | 2
153 | 030408006018 | 电力电缆头 | 1.名称:电力电缆头 2.型号:5芯 3.规格:10mm2及以下 4.材质、类型:铜芯 5.安装部位:地上室内 6.电压等级（kV):1KV以 下 7.其他:未尽事宜参见施 工图说明、图纸答疑、 招标文件及相关规范图 集 | 个 | 1
154 | 030408006019 | 电力电缆头 | 1.名称:电力电缆头 2.型号:5芯 3.规格:16mm2及以下 4.材质、类型:铜芯 5.安装部位:地上室内 6.电压等级（kV):1KV以 下 7.其他:未尽事宜参见施 工图说明、图纸答疑、 招标文件及相关规范图 集 | 个 | 12
155 | 030408006020 | 电力电缆头 | 1.名称:电力电缆头 2.型号:5芯 3.规格:70mm2以下 4.材质、类型:铜芯 5.安装部位:地上室内 6.电压等级（kV):1KV以 下 7.其他:未尽事宜参见施 工图说明、图纸答疑、 招标文件及相关规范图 集 | 个 | 4
配管配线
156 | 030411001045 | 配管 | 1.名称:电气配管 2.材质:镀锌低压流体输 送用焊接钢管 3.规格:SC20 4.配置形式:暗配，包含 切槽及覆盖钢丝网片 5.敷设部位:室内 6.其他:未尽事宜参见施 工图说明、图纸答疑、 招标文件及相关规范图 集 | m | 3446.34
157 | 030411001046 | 配管 | 1.名称:电气配管 2.材质:镀锌低压流体输 送用焊接钢管 3.规格:SC20 4.配置形式:明配 5.敷设部位:室内 6.其他:未尽事宜参见施 工图说明、图纸答疑、 招标文件及相关规范图 集 | m | 852.2
158 | 030411001047 | 配管 | 1.名称:电气配管 2.材质:镀锌低压流体输 送用焊接钢管 3.规格:SC25 4.配置形式:明配 5.敷设部位:室内 6.其他:未尽事宜参见施 工图说明、图纸答疑、 招标文件及相关规范图 集 | m | 17.75
159 | 030411001048 | 配管 | 1.名称:电气配管 2.材质:镀锌低压流体输 送用焊接钢管 3.规格:SC50 4.配置形式:明配 5.敷设部位:室内 6.其他:未尽事宜参见施 工图说明、图纸答疑、 招标文件及相关规范图 集 | m | 28.54
160 | 030411001049 | 配管 | 1.名称:电气配管 2.材质:镀锌低压流体输 送用焊接钢管 3.规格:SC100 4.配置形式:明配 5.敷设部位:室内 6.其他:未尽事宜参见施 工图说明、图纸答疑、 招标文件及相关规范图 集 | m | 53.38
161 | 030411001050 | 配管 | 1.名称:电气配管 2.材质:镀锌紧定式套接 钢管JDG 3.规格:JDG20 4.配置形式:暗配，包含 切槽及覆盖钢丝网片 5.敷设部位:室内 6.其他:未尽事宜参见施 工图说明、图纸答疑、 招标文件及相关规范图 集 | m | 3434.37
162 | 030411001051 | 配管 | 1.名称:电气配管 2.材质:刚性阻燃管 3.规格:PC32 4.配置形式:暗配，包含 切槽及覆盖钢丝网片 5.敷设部位:地上 6.其他:未尽事宜参见施 工图说明、图纸答疑、 招标文件及相关规范图 集 | m | 2232.58
163 | 030411004033 | 配线 | 1.名称:管内穿线 2.规格:WDZ-BYJ-2.5 3.材质:铜芯 4.配线部位:地上室内 5.其他:未尽事宜参见施 工图说明、图纸答疑、 招标文件及相关规范图 集 | m | 4659.72
164 | 030411004034 | 配线 | 1.名称:管内穿线 2.规格:WDZN-BYJ-2.5 3.材质:铜芯 4.配线部位:地上室内 5.其他:未尽事宜参见施 工图说明、图纸答疑、 招标文件及相关规范图 集 | m | 12553.01
165 | 030411004035 | 配线 | 1.名称:管内穿线 2.规格:WDZ-BYJ-10 3.材质:铜芯 4.配线部位:地上室内 5.其他:未尽事宜参见施 工图说明、图纸答疑、 招标文件及相关规范图 集 | m | 8460.46
166 | 030411004036 | 配线 | 1.名称:线槽配线 2.规格:WDZ-BYJ-10 3.材质:铜芯 4.配线部位:地上室内 5.其他:未尽事宜参见施 工图说明、图纸答疑、 招标文件及相关规范图 集 | m | 20932.16
照明灯具
167 | 030412001016 | 普通灯具 | 1.名称:雷达感应式吸顶 灯 2.型号:12W 3.安装部位:地上室内 4.安装方式:吸顶 5.其他未尽事宜参见施 工图纸、招标文件及相 关规范，并满足招标人 使用功能要求等 | 套 | 159
168 | 030412004018 | 装饰灯 | 1.名称:疏散出口标志灯 2.型号:J-BLJC- 1OEII0.5W 3.安装形式:壁装,门上 0.2米 4.安装部位:地上室内 5.其他:未尽事宜参见施 工图说明、图纸答疑、 招标文件及相关规范图 集 | 套 | 201
169 | 030412004019 | 装饰灯 | 1.名称:楼层指示标志灯 2.型号:J-BLJC- 1OEII0.5W 3.安装形式:壁装,门上 0.2米 4.安装部位:地上室内 5.其他:未尽事宜参见施 工图说明、图纸答疑、 招标文件及相关规范图 集 | 套 | 79
170 | 030412004020 | 装饰灯 | 1.名称:单向指示标志灯 2.型号:J-BLJC- 1OEII0.5W 3.安装形式:壁装,距地 0.5米 4.安装部位:地上室内 5.其他:未尽事宜参见施 工图说明、图纸答疑、 招标文件及相关规范图 集 | 套 | 239
171 | 030412004021 | 装饰灯 | 1.名称:安全出口标志灯 具 2.型号:J-BLJC- 1OEII0.5W 3.安装形式:壁装,门上 0.2米 4.安装部位:地上室内 5.其他:未尽事宜参见施 工图说明、图纸答疑、 招标文件及相关规范图 集 | 套 | 13
172 | 030412004022 | 装饰灯 | 1.名称:单面双向指示标 志灯具 2.型号:J-BLJC- 1OEII0.5W 3.安装形式:壁装,距地 0.5米 4.安装部位:地上室内 5.其他:未尽事宜参见施 工图说明、图纸答疑、 招标文件及相关规范图 集 | 套 | 24
173 | 030412004023 | 装饰灯 | 1.名称:吸顶应急照明灯 2.安装形式:吸顶 3.安装部位:地上室内 4.其他:未尽事宜参见施 工图说明、图纸答疑、 招标文件及相关规范图 集 | 套 | 750
174 | 030412004024 | 装饰灯 | 1.名称:壁挂应急照明灯 2.型号:J-ZFJC-E 5W 3.安装形式:壁装,距地 2.5米 4.安装部位:地上室内 5.其他:未尽事宜参见施 工图说明、图纸答疑、 招标文件及相关规范图 集 | 套 | 9
175 | 030412001017 | 普通灯具 | 1.名称:单管LED灯 2.型号:18W 3.安装部位:地上 4.安装方式:吊链距地 3.0m 5.其他未尽事宜参见施 工图纸、招标文件及相 关规范，并满足招标人 使用功能要求等 | 套 | 8
176 | 030412001018 | 普通灯具 | 1.名称:单管LED灯 2.型号:18W 3.安装部位:地上 4.安装方式:挂壁距地 3.0m 5.其他未尽事宜参见施 工图纸、招标文件及相 关规范，并满足招标人 使用功能要求等 | 套 | 4
177 | 030411006024 | 接线盒 | 1.名称:接线盒 2.材质:金属 3.安装形式:暗装 4.安装部位:地上室内 5.其他:未尽事宜参见施 工图说明、图纸答疑、 招标文件及相关规范图 集 | 个 | 1486
开关插座
178 | 030404034014 | 照明开关 | 1.名称:双联单控开关 2.规格:250V,10A 3.安装方式:暗装,距地 1.3m 4.安装部位:户内 5.其他:未尽事宜参见施 工图说明、图纸答疑、 招标文件及相关规范图 集 | 个 | 3
179 | 030404034015 | 照明开关 | 1.名称:三联单控开关 2.规格:250V,10A 3.安装方式:暗装,距地 1.3m 4.安装部位:地上 5.其他:未尽事宜参见施 工图说明、图纸答疑、 招标文件及相关规范图 集 | 个 | 1
180 | 030411006025 | 接线盒 | 1.名称:塑料开关(插座 )盒 2.安装形式:暗装 3.安装部位:地上 4.其他:未尽事宜参见施 工图说明、图纸答疑、 招标文件及相关规范图 集 | 个 | 4
户内部分
配电箱
181 | 030404017062 | 配电箱 | 1.名称:住户配电箱 AL- 6 2.接线端子材质、规格 :2.5mm2,4mm2,10m m2 3.安装方式:嵌墙暗装 ,底距地1 .8m 4.其他:未尽事宜参见施 工图说明、图纸答疑、 招标文件及相关规范图 集 | 台 | 532
配管配线
182 | 030411001052 | 配管 | 1.名称:电气配管 2.材质:刚性阻燃管 3.规格:PC20 4.配置形式:暗配，包含 切槽及覆盖钢丝网片 5.敷设部位:室内 6.其他:未尽事宜参见施 工图说明、图纸答疑、 招标文件及相关规范图 集 | m | 28168.9
183 | 030411001053 | 配管 | 1.名称:电气配管 2.材质:刚性阻燃管 3.规格:PC25 4.配置形式:暗配，包含 切槽及覆盖钢丝网片 5.敷设部位:室内 6.其他:未尽事宜参见施 工图说明、图纸答疑、 招标文件及相关规范图 集 | m | 24575.23
184 | 030411004037 | 配线 | 1.名称:管内穿线 2.规格:WDZ-BYJ-2.5 3.材质:铜芯 4.配线部位:户内 5.其他:未尽事宜参见施 工图说明、图纸答疑、 招标文件及相关规范图 集 | m | 85490.14
185 | 030411004038 | 配线 | 1.名称:管内穿线 2.规格:WDZ-BYJ-4 3.材质:铜芯 4.配线部位:户内 5.其他:未尽事宜参见施 工图说明、图纸答疑、 招标文件及相关规范图 集 | m | 79332.38
照明灯具
186 | 030412001019 | 普通灯具 | 1.名称:防水型明装吸顶 灯 2.型号:10W 3.安装部位:户内 4.安装方式:吸顶 5.其他未尽事宜参见施 工图纸、招标文件及相 关规范，并满足招标人 使用功能要求等 | 套 | 1598
187 | 030412001020 | 普通灯具 | 1.名称:明装吸顶灯 2.型号:10W 3.安装部位:户内 4.安装方式:吸顶 5.其他未尽事宜参见施 工图纸、招标文件及相 关规范，并满足招标人 使用功能要求等 | 套 | 1647
188 | 030411006026 | 接线盒 | 1.名称:塑料接线盒 2.安装形式:暗装 3.安装部位:户内 4.其他:未尽事宜参见施 工图说明、图纸答疑、 招标文件及相关规范图 集 | 个 | 3245
开关插座
189 | 030404034016 | 照明开关 | 1.名称:单联单控开关 2.规格:250V,10A 3.安装方式:暗装,距地 1.3m 4.安装部位:户内 5.其他:未尽事宜参见施 工图说明、图纸答疑、 招标文件及相关规范图 集 | 个 | 635
190 | 030404034017 | 照明开关 | 1.名称:双联单控开关 2.规格:250V,10A 3.安装方式:暗装,距地 1.3m 4.安装部位:户内 5.其他:未尽事宜参见施 工图说明、图纸答疑、 招标文件及相关规范图 集 | 个 | 1064
191 | 030404035012 | 插座 | 1.名称:预留五孔插座 2.规格:250V 10A 3.安装方式:暗装,距地 0.3m或0.75m 4.安装部位:户内 5.其他:未尽事宜参见施 工图说明、图纸答疑、 招标文件及相关规范图 集 | 个 | 2437
192 | 030404035013 | 插座 | 1.名称:防淋溅带开关五 孔插座 2.规格:250V 10A 3.安装方式:暗装,距地 1.3m 4.安装部位:户内 5.其他:未尽事宜参见施 工图说明、图纸答疑、 招标文件及相关规范图 集 | 个 | 2128
193 | 030404035014 | 插座 | 1.名称:冰箱(带开关)三 孔插座 2.规格:250V 10A 3.安装方式:暗装,距地 1.5m 4.安装部位:户内 5.其他:未尽事宜参见施 工图说明、图纸答疑、 招标文件及相关规范图 集 | 个 | 532
194 | 030404035015 | 插座 | 1.名称:厨房三孔插座 (排烟机) 2.规格:250V 10A 3.安装方式:暗装,距地 2.1m 4.安装部位:户内 5.其他:未尽事宜参见施 工图说明、图纸答疑、 招标文件及相关规范图 集 | 个 | 532
195 | 030404035016 | 插座 | 1.名称:马桶防溅五孔插 座 2.规格:250V 10A 3.安装方式:暗装,距地 0.45m 4.安装部位:户内 5.其他:未尽事宜参见施 工图说明、图纸答疑、 招标文件及相关规范图 集 | 个 | 532
196 | 030404035017 | 插座 | 1.名称:燃气壁挂炉采暖 五孔插座 2.规格:250V 10A 3.安装方式:暗装,距地 1.8m 4.安装部位:户内 5.其他:未尽事宜参见施 工图说明、图纸答疑、 招标文件及相关规范图 集 | 个 | 532
197 | 030404035018 | 插座 | 1.名称:洗衣机三孔插座 2.规格:250V 10A 3.安装方式:暗装,距地 1.3m 4.安装部位:户内 5.其他:未尽事宜参见施 工图说明、图纸答疑、 招标文件及相关规范图 集 | 个 | 532
198 | 030411006027 | 接线盒 | 1.名称:塑料开关(插座 )盒 2.安装形式:暗装 3.安装部位:户内 4.其他:未尽事宜参见施 工图说明、图纸答疑、 招标文件及相关规范图 集 | 个 | 9563
防雷接地
199 | 030409005002 | 避雷网 | 1.名称:避雷网 2.材质:热镀锌圆钢 3.规格:Φ10 4.其他:未尽事宜参见施 工图说明、图纸答疑、 招标文件及相关规范图 集 | m | 954.45
200 | 030409003002 | 避雷引下线 | 1.名称:避雷引下线 2.规格:利用柱内对角主 筋(不小于φ16)通长相 互焊接作为引下线, 在其距室外地坪0.5m处 设测试连接板 3.其他:未尽事宜参见施 工图说明、图纸答疑、 招标文件及相关规范图 集 | m | 1599.07
201 | 030409004002 | 均压环 | 1.名称:均压环 2.规格:圈梁内的两根主 钢筋(大于φ16)焊接,绕 建筑物成均压环；含钢 、铝窗等接地 3.其他:未尽事宜参见施 工图说明、图纸答疑、 招标文件及相关规范图 集 | m | 1096.86
202 | 030409002003 | 接地母线 | 1.名称:接地网 2.规格:利用地梁或阀板 等构件内的钢筋(两根 不小于φ16)使有电气预 埋件的基础内钢筋相互 连接,作为接地极 3.其他:未尽事宜参见施 工图说明、图纸答疑、 招标文件及相关规范图 集 | m | 183.7
203 | 030409002004 | 接地母线 | 1.名称:接地母线 2.材质:镀锌扁钢 3.规格:40*4 4.其他:未尽事宜参见施 工图说明、图纸答疑、 招标文件及相关规范图 集 | m | 450.59
204 | 030409002005 | 接地母线 | 1.名称:接地母线 2.材质:镀锌扁钢 3.规格:25*4 4.其他:未尽事宜参见施 工图说明、图纸答疑、 招标文件及相关规范图 集 | m | 323.5
205 | 030404017063 | 配电箱 | 1.名称:MEB总等电位端 子箱 2.其他:未尽事宜参见施 工图说明、图纸答疑、 招标文件及相关规范图 集 | 台 | 1
206 | 030409008003 | 等电位端子箱、测试板 | 1.名称:LEB局部等电位 端子箱 2.其他:未尽事宜参见施 工图说明、图纸答疑、 招标文件及相关规范图 集 | 台 | 647
207 | 030409008004 | 等电位端子箱、测试板 | 1.名称:测试点 2.其他:未尽事宜参见施 工图说明、图纸答疑、 招标文件及相关规范图 集 | 台 | 4
208 | 030411001054 | 配管 | 1.名称:电气配管 2.材质:刚性阻燃管 3.规格:PC20 4.配置形式:暗配，包含 切槽及覆盖钢丝网片 5.敷设部位:室内 6.其他:未尽事宜参见施 工图说明、图纸答疑、 招标文件及相关规范图 集 | m | 837.03
209 | 030411004039 | 配线 | 1.名称:管内穿线 2.规格:BVR-4 3.材质:铜芯 4.配线部位:地上室内敷 设 5.其他:未尽事宜参见施 工图说明、图纸答疑、 招标文件及相关规范图 集 | m | 837.03
210 | 030414011001 | 接地装置 | 1.名称:接地系统测试 接地网 2.其他:未尽事宜参见施 工图说明、图纸答疑、 招标文件及相关规范图 集 | 系统 | 1
211 | 031301017008 | 脚手架搭拆 | 1.名称：脚手架搭拆费 2.其他:未尽事宜参见施 工图说明、图纸答疑、 招标文件及相关规范图 集 | 项 | 1
212 | 031302007008 | 高层施工增加 | 1.高层施工增加费 2.其他:未尽事宜参见施 工图说明、图纸答疑、 招标文件及相关规范图 集 | 项 | 1
工程名称：2#楼-给排水工程(253)
序号 | 项目编码 | 项目名称项目特征 | 项目特征描述 | 计量单位 | 工程量 | 金 额(元)
[6 empty] | 综合单价 | 合价 | 其中
暂估价
给水
管井内部分
管道
1 | 031001006022 | 塑料管 | 1.安装部位:管井内明敷 2.介质:给水 3.材质、规格:S4系列聚 丙烯管道PPR De25 4.连接形式:热熔连接 5.压力试验及吹、洗设 计要求:按图纸设计及 现行规范要求进行冲洗 消毒 6.含成品管卡、管件、 转换接头 7.其他:未尽事宜参见施 工图说明、图纸答疑、 招标文件及相关规范图 集 | m | 1294.91
2 | 031208002010 | 管道绝热 | 1.名称:给水管保温 2.规格：30mm厚闭孔 橡塑海绵保温 3.其他:未尽事宜参见施 工图说明、图纸答疑、 招标文件及相关规范图 集 | m3 | 19.98
套管
3 | 031002003052 | 套管 | 1.名称、类型:一般钢套 管 2.材质:焊接钢管 3.规格:介质管道DN65 4.含堵洞，采用阻燃密 实材料和防水油膏 5.其他:未尽事宜参见施 工图说明、图纸答疑、 招标文件及相关规范图 集 | 个 | 187
4 | 031002003053 | 预留孔洞 | 1.名称、类型:穿楼板预 留孔洞 2.规格:介质管道DN65 3.其他:未尽事宜参见施 工图说明、图纸答疑、 招标文件及相关规范图 集 | 个 | 187
5 | 031002003054 | 套管 | 1.名称、类型:一般钢套 管 2.材质:焊接钢管 3.规格:介质管道DN50 4.含堵洞，采用阻燃密 实材料和防水油膏 5.其他:未尽事宜参见施 工图说明、图纸答疑、 招标文件及相关规范图 集 | 个 | 31
6 | 031002003055 | 预留孔洞 | 1.名称、类型:穿楼板预 留孔洞 2.规格:介质管道DN50 3.其他:未尽事宜参见施 工图说明、图纸答疑、 招标文件及相关规范图 集 | 个 | 31
7 | 031002003056 | 套管 | 1.名称、类型:一般钢套 管 2.材质:焊接钢管 3.规格:介质管道DN40 4.含堵洞，采用阻燃密 实材料和防水油膏 5.其他:未尽事宜参见施 工图说明、图纸答疑、 招标文件及相关规范图 集 | 个 | 35
8 | 031002003057 | 套管 | 1.名称、类型:一般钢套 管 2.材质:焊接钢管 3.规格:介质管道DN32 4.含堵洞，采用阻燃密 实材料和防水油膏 5.其他:未尽事宜参见施 工图说明、图纸答疑、 招标文件及相关规范图 集 | 个 | 41
9 | 031002003058 | 预留孔洞 | 1.名称、类型:穿楼板预 留孔洞 2.规格:介质管道 DN50及以内 3.其他:未尽事宜参见施 工图说明、图纸答疑、 招标文件及相关规范图 集 | 个 | 76
管井外部分
管道
10 | 031001006023 | 塑料管 | 1.安装部位:室内明敷 2.介质:给水 3.材质、规格:S4系列聚 丙烯管道PPR De20 4.连接形式:热熔连接 5.压力试验及吹、洗设 计要求:按图纸设计及 现行规范要求进行冲洗 消毒 6.含成品管卡、管件、 转换接头 7.其他:未尽事宜参见施 工图说明、图纸答疑、 招标文件及相关规范图 集 | m | 5527.22
11 | 031001006024 | 塑料管 | 1.安装部位:室内暗敷 2.介质:给水 3.材质、规格:S4系列聚 丙烯管道PPR De20 4.连接形式:热熔连接 5.压力试验及吹、洗设 计要求:按图纸设计及 现行规范要求进行冲洗 消毒 6.含成品管卡、管件、 转换接头 7.其他:未尽事宜参见施 工图说明、图纸答疑、 招标文件及相关规范图 集 | m | 1277.4
12 | 031001006025 | 塑料管 | 1.安装部位:室内明敷 2.介质:给水 3.材质、规格:S4系列聚 丙烯管道PPR De25 4.连接形式:热熔连接 5.压力试验及吹、洗设 计要求:按图纸设计及 现行规范要求进行冲洗 消毒 6.含成品管卡、管件、 转换接头 7.其他:未尽事宜参见施 工图说明、图纸答疑、 招标文件及相关规范图 集 | m | 13320.29
13 | 030413002003 | 凿（压)槽 | 1.名称:凿（压）槽 2.类型:后砌墙槽 3.填充(恢复)方式:水泥 砂浆 4.含钢丝网片等费用 5.其他:未尽事宜参见施 工图说明、图纸答疑、 招标文件及相关规范图 集 | m | 1277.4
14 | 031208002011 | 管道绝热 | 1.名称:给水管保温 2.规格：30mm厚闭孔 橡塑海绵保温 3.其他:未尽事宜参见施 工图说明、图纸答疑、 招标文件及相关规范图 集 | m3 | 22.93
15 | 031004014009 | 给、排水附(配)件 | 1.类型:水龙头 2.规格:DN15 4.连接形式:热熔连接 5.其他:未尽事宜参见施 工图说明、图纸答疑、 招标文件及相关规范图 集 | 个 | 529
套管
16 | 031002003059 | 套管 | 1.名称、类型:柔性防水 套管 2.材质:无缝钢管 3.规格:介质管道DN40 4.含堵洞，采用阻燃密 实材料和防水油膏 5.其他:未尽事宜参见施 工图说明、图纸答疑、 招标文件及相关规范图 集 | 个 | 3
17 | 031002003060 | 套管 | 1.名称、类型:一般穿墙 钢套管（户内） 2.材质:焊接钢管 3.规格:DN40 4.含堵洞，采用阻燃密 实材料和防水油膏 5.其他:未尽事宜参见施 工图说明、图纸答疑、 招标文件及相关规范图 集 | 个 | 1702
18 | 031002003061 | 预留孔洞 | 1.名称、类型:砌体墙钻 孔 2.规格:介质管道DN40 3.其他:未尽事宜参见施 工图说明、图纸答疑、 招标文件及相关规范图 集 | 个 | 1702
排水及废水
管井内部分
管道
19 | 031001006026 | 塑料管 | 1.安装部位:管井内 2.介质:污水、废水 3.材质、规格:UPVC塑 料管 De110 4.连接形式:粘接 5.压力试验及吹、洗设 计要求:按图纸设计及 现行规范 6.含透气帽、各类管卡 、卡钉、管件等 7.其他:未尽事宜参见施 工图说明、图纸答疑、 招标文件及相关规范图 集 | m | 315
20 | 031001006027 | 塑料管 | 1.安装部位:管井内 2.介质:污水、废水 3.材质、规格:UPVC排 水管 DN50 4.连接形式:粘接 5.压力试验及吹、洗设 计要求:按图纸设计及 现行规范 6.含透气帽、各类管卡 、卡钉、管件等 7.其他:未尽事宜参见施 工图说明、图纸答疑、 招标文件及相关规范图 集 | m | 59.4
套管
21 | 031004014010 | 给、排水附(配)件 | 1.材质:阻火圈 2.型号、规格:DN100 3.其他:未尽事宜参见施 工图说明、图纸答疑、 招标文件及相关规范图 集 | 个 | 99
22 | 031002003062 | 预留孔洞 | 1.名称、类型:穿楼板预 留孔洞 2.规格:介质管道DN100 3.其他:未尽事宜参见施 工图说明、图纸答疑、 招标文件及相关规范图 集 | 个 | 99
23 | 031002003063 | 套管 | 1.名称、类型:刚性防水 套管 2.材质:无缝钢管 3.规格:介质管道DN100 4.含留洞、堵洞，采用 阻燃密实材料和防水油 膏 5.其他:未尽事宜参见施 工图说明、图纸答疑、 招标文件及相关规范图 集 | 个 | 4
24 | 031002003064 | 套管 | 1.名称、类型:柔性防水 套管 2.材质:无缝钢管 3.规格:介质管道DN100 4.含留洞、堵洞，采用 阻燃密实材料和防水油 膏 5.其他:未尽事宜参见施 工图说明、图纸答疑、 招标文件及相关规范图 集 | 个 | 3
地漏
25 | 031004014011 | 给、排水附(配)件 | 1.名称:直通式地漏（管 井内） 2.型号、规格:De75 3.其他:未尽事宜参见施 工图说明、图纸答疑、 招标文件及相关规范图 集 | 个 | 102
26 | 031002003065 | 预留孔洞、堵洞 | 1.名称、类型:穿楼板预 留孔洞、堵洞 2.规格:介质管道DN75 3.其他:未尽事宜参见施 工图说明、图纸答疑、 招标文件及相关规范图 集 | 个 | 102
管井外部分
管道
27 | 031001006028 | 塑料管 | 1.安装部位:室内 2.介质:污水、废水 3.材质、规格:UPVC塑 料管 DN100 4.连接形式:粘接 5.其他:未尽事宜参见施 工图说明、5.压力试验 及吹、洗设计要求:按 图纸设计及现行规范 6.含透气帽、各类管卡 、卡钉、管件等 7.其他:未尽事宜参见施 工图说明、图纸答疑、 招标文件及相关规范图 集 | m | 8430.01
28 | 031001006029 | 塑料管 | 1.安装部位:室内 2.介质:污水、废水 3.材质、规格:UPVC塑 料管 DN75 4.连接形式:粘接 5.其他:未尽事宜参见施 工图说明、5.压力试验 及吹、洗设计要求:按 图纸设计及现行规范 6.含透气帽、各类管卡 、卡钉、管件等 7.其他:未尽事宜参见施 工图说明、图纸答疑、 招标文件及相关规范图 集 | m | 1627.55
29 | 031001006030 | 塑料管 | 1.安装部位:室内 2.介质:污水、废水 3.材质、规格:UPVC排 水管 DN50 4.连接形式:粘接 5.压力试验及吹、洗设 计要求:按图纸设计及 现行规范 6.含透气帽、各类管卡 、卡钉、管件等 7.其他:未尽事宜参见施 工图说明、图纸答疑、 招标文件及相关规范图 集 | m | 2132.68
30 | 031004014012 | 给、排水附(配)件 | 1.材质:阻火圈 2.型号、规格:DN100 3.其他:未尽事宜参见施 工图说明、图纸答疑、 招标文件及相关规范图 集 | 个 | 1701
31 | 031002003066 | 预留孔洞、堵洞 | 1.名称、类型:穿楼板预 留孔洞、堵洞 2.规格:介质管道DN100 3.其他:未尽事宜参见施 工图说明、图纸答疑、 招标文件及相关规范图 集 | 个 | 2220
32 | 031002003067 | 预留孔洞、堵洞 | 1.名称、类型:穿楼板预 留孔洞、堵洞 2.规格:介质管道DN50 3.其他:未尽事宜参见施 工图说明、图纸答疑、 招标文件及相关规范图 集 | 个 | 469
33 | 040101002003 | 挖沟槽土方 | 1.土壤类别:一、二类土 2.挖土深度:0.8m 3.其他:未尽事宜参见施 工图说明、图纸答疑、 招标文件及相关规范图 集 | m3 | 33.3
34 | 040103001003 | 回填方 | 1.密实度要求:土方回填 2.填方材料品种:素土夯 填 3.其他:未尽事宜参见施 工图说明、图纸答疑、 招标文件及相关规范图 集 | m3 | 33.3
套管
35 | 031002003068 | 套管 | 1.名称、类型:柔性防水 套管 2.材质:无缝钢管 3.规格:介质管道DN100 4.含留洞、堵洞，采用 阻燃密实材料和防水油 膏 5.其他:未尽事宜参见施 工图说明、图纸答疑、 招标文件及相关规范图 集 | 个 | 62
36 | 031002003069 | 套管 | 1.名称、类型:柔性防水 套管 2.材质:无缝钢管 3.规格:介质管道DN75 4.含留洞、堵洞，采用 阻燃密实材料和防水油 膏 5.其他:未尽事宜参见施 工图说明、图纸答疑、 招标文件及相关规范图 集 | 个 | 12
37 | 031002003070 | 套管 | 1.名称、类型:刚性防水 套管 2.材质:无缝钢管 3.规格:介质管道DN100 4.含留洞、堵洞，采用 阻燃密实材料和防水油 膏 5.其他:未尽事宜参见施 工图说明、图纸答疑、 招标文件及相关规范图 集 | 个 | 69
地漏
38 | 031004014013 | 给、排水附(配)件 | 1.名称:地漏 2.型号、规格:De50 3.其他:未尽事宜参见施 工图说明、图纸答疑、 招标文件及相关规范图 集 | 个 | 1064
39 | 031004014014 | 给、排水附(配)件 | 1.名称:洗衣机地漏 2.型号、规格:De50 3.其他:未尽事宜参见施 工图说明、图纸答疑、 招标文件及相关规范图 集 | 个 | 538
40 | 031002003071 | 预留孔洞、堵洞 | 1.名称、类型:穿楼板预 留孔洞、堵洞 2.规格:介质管道DN50 3.其他:未尽事宜参见施 工图说明、图纸答疑、 招标文件及相关规范图 集 | 个 | 1602
雨水系统
地漏
41 | 031004014015 | 给、排水附(配)件 | 1.名称:地漏 2.型号、规格:De50 3.其他:未尽事宜参见施 工图说明、图纸答疑、 招标文件及相关规范图 集 | 个 | 249
42 | 031002003072 | 预留孔洞、堵洞 | 1.名称、类型:穿楼板预 留孔洞、堵洞 2.规格:介质管道DN50 3.其他:未尽事宜参见施 工图说明、图纸答疑、 招标文件及相关规范图 集 | 个 | 249
套管
43 | 031002003073 | 套管 | 1.名称、类型:柔性防水 套管 2.材质:无缝钢管 3.规格:介质管道DN100 4.含留洞、堵洞，采用 阻燃密实材料和防水油 膏 5.其他:未尽事宜参见施 工图说明、图纸答疑、 招标文件及相关规范图 集 | 个 | 23
44 | 031002003074 | 预留孔洞、堵洞 | 1.名称、类型:穿楼板预 留孔洞、堵洞 2.规格:介质管道DN100 3.其他:未尽事宜参见施 工图说明、图纸答疑、 招标文件及相关规范图 集 | 个 | 121
冷凝水系统
管道
45 | 031001006031 | 塑料管 | 1.安装部位:冷凝水 2.材质、规格:PVC-U管 De50 3.连接形式:粘接 4.附地漏 5.其他:未尽事宜参见施 工图说明、图纸答疑、 招标文件及相关规范图 集 | m | 2644.49
地漏
46 | 031004014016 | 给、排水附(配)件 | 1.名称:地漏 2.型号、规格:De50 3.其他:未尽事宜参见施 工图说明、图纸答疑、 招标文件及相关规范图 集 | 个 | 915
47 | 031002003075 | 预留孔洞、堵洞 | 1.名称、类型:穿楼板预 留孔洞、堵洞 2.规格:介质管道DN50 3.其他:未尽事宜参见施 工图说明、图纸答疑、 招标文件及相关规范图 集 | 个 | 915
套管
48 | 031002003076 | 预留孔洞、堵洞 | 1.名称、类型:穿楼板预 留孔洞、堵洞 2.规格:介质管道DN50 3.其他:未尽事宜参见施 工图说明、图纸答疑、 招标文件及相关规范图 集 | 个 | 593
49 | 031301017009 | 脚手架搭拆 | 1.名称：脚手架搭拆费 2.其他:未尽事宜参见施 工图说明、图纸答疑、 招标文件及相关规范图 集 | 项 | 1
50 | 031302007009 | 高层施工增加 | 1.高层施工增加费 2.其他:未尽事宜参见施 工图说明、图纸答疑、 招标文件及相关规范图 集 | 项 | 1
工程名称：2#楼-采暖工程(254)
序号 | 项目编码 | 项目名称项目特征 | 项目特征描述 | 计量单位 | 工程量 | 金 额(元)
[6 empty] | 综合单价 | 合价 | 其中
暂估价
管井内部分
采暖管道
1 | 031001001002 | 镀锌钢管 | 1.安装部位:管井 2.介质:采暖 3.材质、规格:镀锌钢管 DN20 4.连接形式:螺纹连接 5.其他:未尽事宜参见施 工图说明、图纸答疑、 招标文件及相关规范图 集 | m | 1775.49
2 | 031002001007 | 管道支架 | 1.材质:型钢 2.其他:未尽事宜参见施 工图说明、图纸答疑、 招标文件及相关规范图 集 | kg | 834.48
3 | 031201003002 | 金属结构刷油 | 1.除锈及刷油:除锈后刷 防锈漆两道,调和漆一道 2.其他:未尽事宜参见施 工图说明、图纸答疑、 招标文件及相关规范图 集 | kg | 834.48
4 | 031208002012 | 管道绝热 | 1.绝热材料品种:玻璃棉 管壳保温 2.绝热厚度:30mm 3.管道外径:≤ DN20 4.其他:未尽事宜参见施 工图说明、图纸答疑、 招标文件及相关规范图 集 | m3 | 9.71
5 | 031003001020 | 螺纹阀门 | 1.类型:铜活接球阀 2.规格:DN20 4.连接形式:螺纹连接 5.其他:未尽事宜参见施 工图说明、图纸答疑、 招标文件及相关规范图 集 | 个 | 1064
6 | 031009001001 | 采暖工程系统调试 | 1.系统调试 | 系统 | 1
7 | 03B003 | 系统调整费_ | 1.系统调试 | 项 | 1
套管
8 | 031002003077 | 套管 | 1.名称、类型:一般钢套 管 2.材质:焊接钢管 3.规格:介质管道DN70 4.含堵洞，采用阻燃密 实材料和防水油膏 5.其他:未尽事宜参见施 工图说明、图纸答疑、 招标文件及相关规范图 集 | 个 | 190
9 | 031002003078 | 预留孔洞 | 1.名称、类型:穿楼板预 留孔洞 2.规格:介质管道DN70 3.其他:未尽事宜参见施 工图说明、图纸答疑、 招标文件及相关规范图 集 | 个 | 190
10 | 031002003079 | 套管 | 1.名称、类型:一般钢套 管 2.材质:焊接钢管 3.规格:介质管道DN50 4.含堵洞，采用阻燃密 实材料和防水油膏 5.其他:未尽事宜参见施 工图说明、图纸答疑、 招标文件及相关规范图 集 | 个 | 192
11 | 031002003080 | 套管 | 1.名称、类型:一般钢套 管 2.材质:焊接钢管 3.规格:介质管道DN40 4.含堵洞，采用阻燃密 实材料和防水油膏 5.其他:未尽事宜参见施 工图说明、图纸答疑、 招标文件及相关规范图 集 | 个 | 58
12 | 031002003081 | 套管 | 1.名称、类型:一般钢套 管 2.材质:焊接钢管 3.规格:介质管道DN32 4.含堵洞，采用阻燃密 实材料和防水油膏 5.其他:未尽事宜参见施 工图说明、图纸答疑、 招标文件及相关规范图 集 | 个 | 108
13 | 031002003082 | 套管 | 1.名称、类型:一般钢套 管 2.材质:焊接钢管 3.规格:介质管道DN25 4.含堵洞，采用阻燃密 实材料和防水油膏 5.其他:未尽事宜参见施 工图说明、图纸答疑、 招标文件及相关规范图 集 | 个 | 50
14 | 031002003083 | 套管 | 1.名称、类型:一般钢套 管 2.材质:焊接钢管 3.规格:介质管道DN20 4.含堵洞，采用阻燃密 实材料和防水油膏 5.其他:未尽事宜参见施 工图说明、图纸答疑、 招标文件及相关规范图 集 | 个 | 4
15 | 031002003084 | 预留孔洞 | 1.名称、类型:穿楼板预 留孔洞 2.规格:介质管道 DN50及以内 3.其他:未尽事宜参见施 工图说明、图纸答疑、 招标文件及相关规范图 集 | 个 | 412
管井外部分
采暖管道
16 | 031001001003 | 镀锌钢管 | 1.安装部位:室内（公共 区域） 2.介质:采暖 3.材质、规格:镀锌钢管 DN20 4.连接形式:螺纹连接 5.其他:未尽事宜参见施 工图说明、图纸答疑、 招标文件及相关规范图 集 | m | 11128.85
17 | 031002001008 | 管道支架 | 1.材质:型钢 2.其他:未尽事宜参见施 工图说明、图纸答疑、 招标文件及相关规范图 集 | kg | 5230.56
18 | 031201003003 | 金属结构刷油 | 1.除锈及刷油:除锈后刷 防锈漆两道,调和漆一道 2.其他:未尽事宜参见施 工图说明、图纸答疑、 招标文件及相关规范图 集 | kg | 5230.56
19 | 031208002013 | 管道绝热 | 1.绝热材料品种:玻璃棉 管壳保温 2.绝热厚度:30mm 3.管道外径:≤ DN20 4.其他:未尽事宜参见施 工图说明、图纸答疑、 招标文件及相关规范图 集 | m3 | 62.61
20 | 031003001021 | 螺纹阀门 | 1.类型:泄水阀 2.规格:DN20 4.连接形式:螺纹连接 5.其他:未尽事宜参见施 工图说明、图纸答疑、 招标文件及相关规范图 集 | 个 | 1064
21 | 031003001022 | 螺纹阀门 | 1.类型:过滤器(60目) 2.规格:DN20 4.连接形式:螺纹连接 5.其他:未尽事宜参见施 工图说明、图纸答疑、 招标文件及相关规范图 集 | 个 | 532
22 | 031003001023 | 螺纹阀门 | 1.类型:截止阀 2.规格:DN20 4.连接形式:螺纹连接 5.其他:未尽事宜参见施 工图说明、图纸答疑、 招标文件及相关规范图 集 | 个 | 1064
23 | 031003001024 | 螺纹阀门 | 1.类型:闸阀 2.规格:DN25 4.连接形式:螺纹连接 5.其他:未尽事宜参见施 工图说明、图纸答疑、 招标文件及相关规范图 集 | 个 | 532
24 | 031005001001 | 铸铁散热器 | 1.安装部位:室内 2.介质:采暖 3.规格:2+2分集水器 4.其他:未尽事宜参见施 工图说明、图纸答疑、 招标文件及相关规范图 集 | 组 | 429
25 | 031005001002 | 铸铁散热器 | 1.安装部位:室内 2.介质:采暖 3.规格:3+3分集水器 4.其他:未尽事宜参见施 工图说明、图纸答疑、 招标文件及相关规范图 集 | 组 | 103
26 | 031009001002 | 采暖工程系统调试 | 1.系统调试 | 系统 | 1
27 | 03B004 | 系统调整费_ | 1.系统调试 | 项 | 1
28 | 031301017010 | 脚手架搭拆 | 1.名称：脚手架搭拆费 2.其他:未尽事宜参见施 工图说明、图纸答疑、 招标文件及相关规范图 集 | 项 | 1
29 | 031302007010 | 高层施工增加 | 1.高层施工增加费 2.其他:未尽事宜参见施 工图说明、图纸答疑、 招标文件及相关规范图 集 | 项 | 1
工程名称：2#楼-消火栓工程(255)
序号 | 项目编码 | 项目名称项目特征 | 项目特征描述 | 计量单位 | 工程量 | 金 额(元)
[6 empty] | 综合单价 | 合价 | 其中
暂估价
消防水箱间外
1 | 030901010003 | 室内消火栓 | 1.名称:试验用消火栓箱 2.安装方式:暗装 3.型号、规格:DN65 4.附件材质、规格 :DN65消火栓(或 SN65减压稳压消火栓 )一只,带压力表、检修 阀及消防泵报警按钮 5.其他:未尽事宜参见施 工图说明、图纸答疑、 招标文件及相关规范图 集 | 套 | 1
2 | 030901010004 | 室内消火栓 | 1.名称:带软管卷盘的单 阀单栓室内消火栓灭火 器组合箱(型号 :SG24D65Z-J) 2.安装方式:栓口距地 1100mm 3.附件材质、规格 :DN65消火栓(或 SN65减压稳压消火栓 )一只,DN65x25m长衬 胶水龙带一条(挂置式 ),QZ19水枪一支,Ф25自 救式小口径消防软管卷 盘栓口一支,内径Ф19、 30m长自救式衬胶水龙 带一条,喷嘴孔径Ф6水 枪一支,贮压式磷酸铵盐 干粉灭火器二具、击破 玻璃报警按钮一套,信号 传至消防控制中心及 24VDC信号灯等全套 （含消火栓按钮）。 4.其他:未尽事宜参见施 工图说明、图纸答疑、 招标文件及相关规范图 集 | 套 | 206
3 | 030901013002 | 灭火器 | 1.形式:手提式灭火器 2.规格、型号:MF/ABC3 3.其他:未尽事宜参见施 工图说明、图纸答疑、 招标文件及相关规范图 集 | 具 | 4
4 | 030901002003 | 消火栓钢管 | 1.安装部位:室内 2.材质、规格:内外热浸 镀锌加厚钢管 DN150 3.连接形式:沟槽式机械 连接 4.其他:含管件安装 5.其他:未尽事宜参见施 工图说明、图纸答疑、 招标文件及相关规范图 集 | m | 82.82
5 | 030901002004 | 消火栓钢管 | 1.安装部位:室内 2.材质、规格:内外热浸 镀锌加厚钢管 DN100 3.连接形式:沟槽式机械 连接 4.其他:含管件安装 5.其他:未尽事宜参见施 工图说明、图纸答疑、 招标文件及相关规范图 集 | m | 677.06
6 | 030901002005 | 消火栓钢管 | 1.安装部位:室内 2.材质、规格:内外热浸 镀锌加厚钢管 DN65 3.连接形式:沟槽式机械 连接 4.其他:含管件安装 5.其他:未尽事宜参见施 工图说明、图纸答疑、 招标文件及相关规范图 集 | m | 154.88
7 | 031002001009 | 管道支架 | 1.材质:管道支架（型钢 ) 2.防腐及刷漆:除锈后红 丹二道,灰色调和漆二道 3.其他:未尽事宜参见施 工图说明、图纸答疑、 招标文件及相关规范图 集 | kg | 483.67
8 | 031003003018 | 焊接法兰阀门 | 1.类型:蝶阀 2.规格、压力等级 :DN150 3.连接形式:法兰连接 4.其他:未尽事宜参见施 工图说明、图纸答疑、 招标文件及相关规范图 集 | 个 | 2
9 | 031003003019 | 焊接法兰阀门 | 1.类型:蝶阀 2.规格、压力等级 :DN100 3.连接形式:法兰连接 4.其他:未尽事宜参见施 工图说明、图纸答疑、 招标文件及相关规范图 集 | 个 | 12
10 | 031003003020 | 焊接法兰阀门 | 1.类型:蝶阀 2.规格、压力等级 :DN65 3.连接形式:法兰连接 4.其他:未尽事宜参见施 工图说明、图纸答疑、 招标文件及相关规范图 集 | 个 | 1
11 | 031003001025 | 螺纹阀门 | 1.类型:截止阀 2.规格、压力等级 :DN25 3.连接形式:丝接 4.安装位置:自动排气阀 上安装 5.其他:未尽事宜参见施 工图说明、图纸答疑、 招标文件及相关规范图 集 | 个 | 5
12 | 031003001026 | 螺纹阀门 | 1.类型:自动排气阀 2.规格、压力等级 :DN25 3.连接形式:丝接 4.其他:未尽事宜参见施 工图说明、图纸答疑、 招标文件及相关规范图 集 | 个 | 5
13 | 031002003085 | 套管 | 1.名称、类型:一般钢套 管 2.材质:焊接钢管 3.规格:介质管道DN150 4.含堵洞，采用阻燃密 实材料和防水油膏 5.其他:未尽事宜参见施 工图说明、图纸答疑、 招标文件及相关规范图 集 | 个 | 2
14 | 031002003086 | 预留孔洞 | 1.名称、类型:穿楼板预 留孔洞 2.规格:介质管道DN150 3.其他:未尽事宜参见施 工图说明、图纸答疑、 招标文件及相关规范图 集 | 个 | 2
15 | 031002003087 | 套管 | 1.名称、类型:一般钢套 管 2.材质:焊接钢管 3.规格:介质管道DN100 4.含堵洞，采用阻燃密 实材料和防水油膏 5.其他:未尽事宜参见施 工图说明、图纸答疑、 招标文件及相关规范图 集 | 个 | 206
16 | 031002003088 | 预留孔洞 | 1.名称、类型:穿楼板预 留孔洞 2.规格:介质管道DN100 3.其他:未尽事宜参见施 工图说明、图纸答疑、 招标文件及相关规范图 集 | 个 | 206
消防水箱间
17 | 030901002006 | 消火栓钢管 | 1.安装部位:室内 2.材质、规格:内外热浸 镀锌加厚钢管 DN100 3.连接形式:沟槽式机械 连接 4.其他:含管件安装 5.其他:未尽事宜参见施 工图说明、图纸答疑、 招标文件及相关规范图 集 | m | 6.2
18 | 030901001010 | 水喷淋钢管 | 1.安装部位:室内 2.材质、规格:内外热浸 镀锌加厚钢管 DN50 3.连接形式:螺纹连接 4.其他:未尽事宜参见施 工图说明、图纸答疑、 招标文件及相关规范图 集 | m | 13.68
19 | 030901001011 | 水喷淋钢管 | 1.安装部位:室内 2.材质、规格:内外热浸 镀锌加厚钢管 DN25 3.连接形式:螺纹连接 4.其他:未尽事宜参见施 工图说明、图纸答疑、 招标文件及相关规范图 集 | m | 3.77
20 | 031002001010 | 管道支架 | 1.材质:管道支架（型钢 ) 2.防腐及刷漆:除锈后红 丹二道,灰色调和漆二道 3.其他:未尽事宜参见施 工图说明、图纸答疑、 招标文件及相关规范图 集 | kg | 14.74
21 | 031208002014 | 管道绝热 | 1.类型:管道绝热 2.绝热材料品种:闭孔橡 塑海绵 3.绝热厚度:30mm 4.管径:DN≤125 5.其他:未尽事宜参见施 工图说明、图纸答疑、 招标文件及相关规范图 集 | m3 | 0.21
22 | 031208002015 | 管道绝热 | 1.类型:管道绝热 2.绝热材料品种:闭孔橡 塑海绵 3.绝热厚度:40mm 4.管径:DN≤125 5.其他:未尽事宜参见施 工图说明、图纸答疑、 招标文件及相关规范图 集 | m3 | 0.04
23 | 031208007004 | 防潮层、保护层 | 1.保护层为0.5mm厚铝 皮 2.其他:未尽事宜参见施 工图说明、图纸答疑、 招标文件及相关规范图 集 | m2 | 10.73
24 | 030109001002 | 离心式泵 | 1.名称:消火栓稳压泵 （含配套控制箱） 2.型号、规格 :Q=3L/s,H=22m,N=0.7 5kw 3.含泵检查接线 4.其他:未尽事宜参见施 工图说明、图纸答疑、 招标文件及相关规范图 集 | 台 | 2
25 | 031006015003 | 水箱 | 1.名称:S304不锈钢消 防水箱 2.型号、规格 :4.0m×3.5m×2.0m,有 效容积18吨 3.其他:未尽事宜参见施 工图说明、图纸答疑、 招标文件及相关规范图 集 | 台 | 1
26 | 031005008003 | 集气罐 | 1.名称:稳压罐 2.规格:150L | 个 | 1
27 | 030601004001 | 流量仪表 | 1.类型:流量开关 2.规格、压力等级 :DN100 3.其他:未尽事宜参见施 工图说明、图纸答疑、 招标文件及相关规范图 集 | 台 | 1
28 | 031003003021 | 焊接法兰阀门 | 1.类型:消声止回阀 2.材质:球墨铸铁 3.规格、压力等级 :DN100 4.连接形式:沟槽连接 5.其他:未尽事宜参见施 工图说明、图纸答疑、 招标文件及相关规范图 集 | 个 | 1
29 | 031003003022 | 焊接法兰阀门 | 1.类型:旋流防止器 2.材质:球墨铸铁 3.规格、压力等级 :DN100 4.连接形式:沟槽连接 5.其他:未尽事宜参见施 工图说明、图纸答疑、 招标文件及相关规范图 集 | 个 | 1
30 | 031003003023 | 焊接法兰阀门 | 1.类型:闸阀 2.材质:球墨铸铁 3.规格、压力等级 :DN100 4.连接形式:沟槽连接 5.其他:未尽事宜参见施 工图说明、图纸答疑、 招标文件及相关规范图 集 | 个 | 1
31 | 031003001027 | 螺纹阀门 | 1.类型:闸阀 2.规格、压力等级 :DN50 3.其他:未尽事宜参见施 工图说明、图纸答疑、 招标文件及相关规范图 集 | 个 | 4
32 | 031003001028 | 螺纹阀门 | 1.类型:旋流防止器 2.规格、压力等级 :DN50 3.其他:未尽事宜参见施 工图说明、图纸答疑、 招标文件及相关规范图 集 | 个 | 2
33 | 031003001029 | 螺纹阀门 | 1.类型:止回阀 2.规格、压力等级 :DN50 3.其他:未尽事宜参见施 工图说明、图纸答疑、 招标文件及相关规范图 集 | 个 | 2
34 | 031003001030 | 螺纹阀门 | 1.类型:闸阀 2.规格、压力等级 :DN25 3.其他:未尽事宜参见施 工图说明、图纸答疑、 招标文件及相关规范图 集 | 个 | 1
35 | 031003010004 | 软接头(软管） | 1.类型:柔性橡胶接头 2.规格、压力等级 :DN50 3.其他:未尽事宜参见施 工图说明、图纸答疑、 招标文件及相关规范图 集 | 个 | 4
36 | 031301017011 | 脚手架搭拆 | 1.名称：脚手架搭拆费 2.其他:未尽事宜参见施 工图说明、图纸答疑、 招标文件及相关规范图 集 | 项 | 1
37 | 031302007011 | 高层施工增加 | 1.高层施工增加费 2.其他:未尽事宜参见施 工图说明、图纸答疑、 招标文件及相关规范图 集 | 项 | 1
合计
工程名称：2#楼-喷淋工程(256)
序号 | 项目编码 | 项目名称项目特征 | 项目特征描述 | 计量单位 |  | 金 额(元)
[6 empty] | 综合单价 | 合价 | 其中
暂估价
消防水箱间
1 | 030901001012 | 水喷淋钢管 | 1.安装部位:室内 2.材质、规格:内外热浸 镀锌加厚钢管 DN150 3.连接形式:沟槽式机械 连接 4.其他:含管件安装 5.其他:未尽事宜参见施 工图说明、图纸答疑、 招标文件及相关规范图 集 | m
2 | 031002001011 | 管道支架 | 1.材质:管道支架（型钢 ) 2.防腐及刷漆:除锈后红 丹二道,灰色调和漆二道 3.其他:未尽事宜参见施 工图说明、图纸答疑、 招标文件及相关规范图 集 | kg
3 | 031208007005 | 防潮层、保护层 | 1.保护层为0.5mm厚铝 皮 2.其他:未尽事宜参见施 工图说明、图纸答疑、 招标文件及相关规范图 集 | m2
4 | 031208002016 | 管道绝热 | 1.类型:管道绝热 2.绝热材料品种:闭孔橡 塑海绵 3.绝热厚度:30mm 4.管径:125<DN≤200 5.其他:未尽事宜参见施 工图说明、图纸答疑、 招标文件及相关规范图 集 | m3
5 | 031003003024 | 焊接法兰阀门 | 1.类型:消声止回阀 2.材质:球墨铸铁 3.规格、压力等级 :DN200 4.连接形式:沟槽连接 5.其他:未尽事宜参见施 工图说明、图纸答疑、 招标文件及相关规范图 集 | 个
6 | 031003003025 | 焊接法兰阀门 | 1.类型:闸阀 2.材质:球墨铸铁 3.规格、压力等级 :DN200 4.连接形式:沟槽连接 5.其他:未尽事宜参见施 工图说明、图纸答疑、 招标文件及相关规范图 集 | 个
7 | 031003003026 | 焊接法兰阀门 | 1.类型:旋流防止器 2.材质:球墨铸铁 3.规格、压力等级 :DN200 4.连接形式:沟槽连接 5.其他:未尽事宜参见施 工图说明、图纸答疑、 招标文件及相关规范图 集 | 个
消防水箱间外
8 | 030901001013 | 水喷淋钢管 | 1.安装部位:室内 2.材质、规格:内外热浸 镀锌加厚钢管 DN150 3.连接形式:沟槽式机械 连接 4.其他:含管件安装 5.其他:未尽事宜参见施 工图说明、图纸答疑、 招标文件及相关规范图 集 | m
9 | 030901001014 | 水喷淋钢管 | 1.安装部位:室内 2.材质、规格:内外热浸 镀锌加厚钢管 DN125 3.连接形式:沟槽式机械 连接 4.其他:含管件安装 5.其他:未尽事宜参见施 工图说明、图纸答疑、 招标文件及相关规范图 集 | m
10 | 030901001015 | 水喷淋钢管 | 1.安装部位:室内 2.材质、规格:内外热浸 镀锌加厚钢管 DN100 3.连接形式:沟槽式机械 连接 4.其他:含管件安装 5.其他:未尽事宜参见施 工图说明、图纸答疑、 招标文件及相关规范图 集 | m
11 | 030901001016 | 水喷淋钢管 | 1.安装部位:室内 2.材质、规格:内外热浸 镀锌加厚钢管 DN80 3.连接形式:沟槽式机械 连接 4.其他:含管件安装 5.其他:未尽事宜参见施 工图说明、图纸答疑、 招标文件及相关规范图 集 | m
12 | 030901001017 | 水喷淋钢管 | 1.安装部位:室内 2.材质、规格:内外热浸 镀锌加厚钢管 DN65 3.连接形式:沟槽式机械 连接 4.其他:含管件安装 5.其他:未尽事宜参见施 工图说明、图纸答疑、 招标文件及相关规范图 集 | m
13 | 030901001018 | 水喷淋钢管 | 1.安装部位:室内 2.材质、规格:内外热浸 镀锌加厚钢管 DN50 3.连接形式:螺纹连接 4.其他:未尽事宜参见施 工图说明、图纸答疑、 招标文件及相关规范图 集 | m
14 | 030901001019 | 水喷淋钢管 | 1.安装部位:室内 2.材质、规格:内外热浸 镀锌加厚钢管 DN40 3.连接形式:螺纹连接 4.其他:未尽事宜参见施 工图说明、图纸答疑、 招标文件及相关规范图 集 | m
15 | 030901001020 | 水喷淋钢管 | 1.安装部位:室内 2.材质、规格:内外热浸 镀锌加厚钢管 DN32 3.连接形式:螺纹连接 4.其他:未尽事宜参见施 工图说明、图纸答疑、 招标文件及相关规范图 集 | m
16 | 030901001021 | 水喷淋钢管 | 1.安装部位:室内 2.材质、规格:内外热浸 镀锌加厚钢管 DN25 3.连接形式:螺纹连接 4.其他:未尽事宜参见施 工图说明、图纸答疑、 招标文件及相关规范图 集 | m
17 | 031002001012 | 管道支架 | 1.材质:管道支架（型钢 ) 2.防腐及刷漆:除锈后红 丹二道,灰色调和漆二道 3.其他:未尽事宜参见施 工图说明、图纸答疑、 招标文件及相关规范图 集 | kg
18 | 030901006003 | 水流指示器 | 1.名称:水流指示器 DN150 2.连接形式:沟槽法兰连 接 3.其他:未尽事宜参见施 工图说明、图纸答疑、 招标文件及相关规范图 集 | 个
19 | 031003003027 | 焊接法兰阀门 | 1.类型:信号蝶阀 2.规格、压力等级 :DN150 3.连接形式:法兰连接 4.其他:未尽事宜参见施 工图说明、图纸答疑、 招标文件及相关规范图 集 | 个
20 | 030901008002 | 末端试水装置 | 1.名称:末端试水装置 2.规格:DN25 3.其他:未尽事宜参见施 工图说明、图纸答疑、 招标文件及相关规范图 集 | 组
21 | 031003001031 | 螺纹阀门 | 1.类型:末端试水阀 2.规格、压力等级 :DN25 3.连接形式:丝接 4.其他:未尽事宜参见施 工图说明、图纸答疑、 招标文件及相关规范图 集 | 个
22 | 031003001032 | 螺纹阀门 | 1.类型:闸阀 2.规格、压力等级 :DN80 3.连接形式:丝接 4.其他:未尽事宜参见施 工图说明、图纸答疑、 招标文件及相关规范图 集 | 个
23 | 030601002005 | 压力仪表 | 1.名称:压力表 2.其他:未尽事宜参见施 工图说明、图纸答疑、 招标文件及相关规范图 集 | 台
24 | 030901003002 | 水喷淋(雾）喷头 | 1.安装部位:外露 2.材质、型号、规格 :ZSTZ25/68，DN25 3.连接形式:螺纹连接 4.其他:未尽事宜参见施 工图说明、图纸答疑、 招标文件及相关规范图 集 | 个
25 | 030905002002 | 水灭火控制装置调试 | 1.名称:自动喷水灭火系 统调试 2.其他:未尽事宜参见施 工图说明、图纸答疑、 招标文件及相关规范图 集 | 点
26 | 031301017012 | 脚手架搭拆 | 1.名称：脚手架搭拆费 2.其他:未尽事宜参见施 工图说明、图纸答疑、 招标文件及相关规范图 集 | 项
27 | 031302007012 | 高层施工增加 | 1.高层施工增加费 2.其他:未尽事宜参见施 工图说明、图纸答疑、 招标文件及相关规范图 集 | 项
工程名称：2#楼-通风防排烟工程(257)
序号 | 项目编码 | 项目名称项目特征 | 项目特征描述 | 计量单位 |  | 金 额(元)
[6 empty] | 综合单价 | 合价 | 其中
暂估价
设备
1 | 030108003011 | 轴流通风机 | 1.名称:SEF-BM-1-1 轴 流风机 2.规格:参考型号：HTF- I-NO.6.5驱动形式:直联 风量：19450M/H3 全 压:960PA 静压:900PA 转速：1450RPM 电机 功率：11.0KW 电源 ：3-380-50Φ-V-HZ 运 行重量：170KG 机组噪 声:88DB(A) 3.含弹簧减震支架 4.含检查接线 5.其他:未尽事宜参见施 工图说明、图纸答疑、 招标文件及相关规范图 集 | 台
2 | 030108003012 | 轴流通风机 | 1.名称:SEF-BM-1-2 轴 流风机 2.规格:参考型号：HTF- I-NO.7.0驱动形式:直联 风量：21600M/H3 全 压:960PA 静压:900PA 转速：1450RPM 电机 功率：11.0KW 电源 ：3-380-50Φ-V-HZ 运 行重量：170KG 机组噪 声:88DB(A) 3.含弹簧减震支架 4.含检查接线 5.其他:未尽事宜参见施 工图说明、图纸答疑、 招标文件及相关规范图 集 | 台
3 | 030108003013 | 轴流通风机 | 1.名称:SEF-BM-2-1 轴 流风机 2.规格:参考型号：HTF- I-NO.7.0驱动形式:直联 传动风量：20600M/H3 全压:960PA 静压 :900PA 转速 ：1450RPM 电机功率 ：11KW 电源：3-380- 50Φ-V-HZ 运行重量 ：170KG 机组噪声 :88DB(A) 3.含弹簧减震支架 4.含检查接线 5.其他:未尽事宜参见施 工图说明、图纸答疑、 招标文件及相关规范图 集 | 台
4 | 030108003014 | 轴流通风机 | 1.名称:SEF-BM-2-2 轴 流风机 2.规格:参考型号：HTF- I-NO.7.0驱动形式:直联 传动风量：20600M/H3 全压:960PA 静压 :900PA 转速 ：1450RPM 电机功率 ：11KW 电源：3-380- 50Φ-V-HZ 运行重量 ：170KG 机组噪声 :88DB(A) 3.含弹簧减震支架 4.含检查接线 5.其他:未尽事宜参见施 工图说明、图纸答疑、 招标文件及相关规范图 集 | 台
5 | 030108003015 | 轴流通风机 | 1.名称:EF-BM-2-1混流 风机 2.规格:参考型号 ：HL3-2A-NO.4.0A驱 动形式:直联 传动风量 ：3300M/H3 全压 :560PA 静压:500PA 转 速：1450RPM 风机效 率：80% 单位风量 ：0.23W/(M/H) 电机 功率：1.5KW 电源：3- 380-50Φ-V-HZ 运行重 量：90KG 机组噪声 :58DB(A) 3.含弹簧避震器 4.含设备基础 5.含检查接线 6.其他:未尽事宜参见施 工图说明、图纸答疑、 招标文件及相关规范图 集 | 台
6 | 030108003016 | 轴流通风机 | 1.名称:EF-BM-2-2 混流 风机 2.规格:参考型号 ：HL3-2A-NO.4.0A驱 动形式:直联 传动风量 ：3300M/H3 全压 :560PA 静压:500PA 转 速：1450RPM 风机效 率：80% 单位风量 ：0.23W/(M/H) 电机 功率：1.5KW 电源：3- 380-50Φ-V-HZ 运行重 量：90KG 机组噪声 :58DB(A) 3.含弹簧避震器 4.含检查接线 5.其他:未尽事宜参见施 工图说明、图纸答疑、 招标文件及相关规范图 集 | 台
7 | 030108001001 | 离心式通风机 | 1.名称:EF-BM-1-1 离心 风机箱 2.规格:参考型号 ：HTFC(A)-I-NO.12 驱 动形式:皮带传动 传动 风量：5500M/H3 全压 :531PA 静压:453PA 转 速：1100RPM 风机效 率：80% 单位风量 ：0.23W/(M/H) 电机 功率：2.2KW 电源：3- 380-50Φ-V-HZ 运行重 量：140KG 机组噪声 :62DB(A) 3.含弹簧避震器 4.含设备基础 5.含检查接线 6.其他:未尽事宜参见施 工图说明、图纸答疑、 招标文件及相关规范图 集 | 台
8 | 030108001002 | 离心式通风机 | 1.名称:SEF-BM-2-3 消 防柜式离心风机 2.规格:参考型号 ：HTFC(A)-III-NO.20驱 动形式:皮带传动 传动 风量：18000M/H3 全 压:960PA 静压:900PA 转速：800RPM 电机 功率：11.0KW 电源 ：3-380-50Φ-V-HZ 运 行重量：380KG 机组噪 声:69DB(A 3.含弹簧避震器 4.含设备基础 5.含检查接线 6.其他:未尽事宜参见施 工图说明、图纸答疑、 招标文件及相关规范图 集 | 台
9 | 030108003017 | 轴流通风机 | 1.名称:SF-BM-1-1混流 风机 2.规格:参考型号 ：HL3-2A-NO.4.5A驱 动形式:直联 传动风量 ：4400M/H3 全压 :560PA 静压:500PA 转 速：1450RPM 风机效 率：80% 单位风量 ：0.23W/(M/H) 电机 功率：1.1KW 电源：3- 380-50Φ-V-HZ 运行重 量：90KG 机组噪声 :58DB(A) 3.含弹簧避震器 4.含设备基础 5.含检查接线 6.其他:未尽事宜参见施 工图说明、图纸答疑、 招标文件及相关规范图 集 | 台
10 | 030108003018 | 轴流通风机 | 1.名称:SF-BM-2-1混流 风机 2.规格:参考型号 ：HL3-2A-NO.4.5A 驱 动形式:直联 传动风量 ：5500M/H3 全压 :560PA 静压:500PA 转 速：1450RPM 风机效 率：80% 单位风量 ：0.23W/(M/H) 电机 功率：1.5KW 电源：3- 380-50Φ-V-HZ 运行重 量：90KG 机组噪声 :58DB(A) 3.含弹簧减震支架 4.含检查接线 5.其他:未尽事宜参见施 工图说明、图纸答疑、 招标文件及相关规范图 集 | 台
11 | 030108003019 | 轴流通风机 | 1.名称:SSF-BM-1-1混 流风机 2.规格:参考型号 ：HL3-2A-NO.6A驱动 形式:直联 风量 ：13200M/H3 全压 :660PA 静压:600PA 转 速：1450RPM 电机功 率：5.5KW 电源：3- 380-50Φ-V-HZ 运行重 量：145KG 机组噪声 :69DB(A) 3.含弹簧避震器 4.含设备基础 5.含检查接线 6.其他:未尽事宜参见施 工图说明、图纸答疑、 招标文件及相关规范图 集 | 台
12 | 030108003020 | 轴流通风机 | 1.名称:SSF-BM-2-1混 流风机 2.规格:参考型号 ：HL3-2A-NO.6A 驱动 形式:直联 风量 ：12000M/H3 全压 :660PA 静压:600PA 转 速：1450RPM 电机功 率：5.5KW 电源：3- 380-50Φ-V-HZ 运行重 量：145KG 机组噪声 :69DB(A) 3.含弹簧避震器 4.含设备基础 5.含检查接线 6.其他:未尽事宜参见施 工图说明、图纸答疑、 招标文件及相关规范图 集 | 台
13 | 030701003001 | 空调器 | 1.名称:2匹挂壁式 2.规格:SAC50 3.其他:未尽事宜参见施 工图说明、图纸答疑、 招标文件及相关规范图 集 | 台
14 | 031002002002 | 设备支架 | 1.材质:设备支架（型钢 ) 2.刷油:除锈后刷防锈漆 两道,调和漆一道 3.其他:未尽事宜参见施 工图说明、图纸答疑、 招标文件及相关规范图 集 | kg
15 | 030108003021 | 轴流通风机 | 1.名称:天花板管道式换 气扇 2.型号: PQ-610 3.规格：BPTI8-54A驱 动形式:直联 风量 ：610M/H3 全压:54PA 电机功率：0.10KW 电 源：1-220-50Φ-V-HZ 机组噪声:58DB(A) 4.备注：出口附百叶尺 寸 320x200mm,配防虫 网 5.其他:未尽事宜参见施 工图说明、图纸答疑、 招标文件及相关规范图 集 | 台
16 | 030108003022 | 轴流通风机 | 1.名称:侧壁式换气扇 2.型号: PQ-1000 3.规格:参考型号 ：XBDZ-A-2.5驱动形式 :直联 风量 ：1000M/H3 全压 :54PA 电机功率 ：0.055KW 电源：1- 220-50Φ-V-HZ 机组噪 声:58DB(A) 4.备注：出口附自垂式 百叶 5.其他:未尽事宜参见施 工图说明、图纸答疑、 招标文件及相关规范图 集 | 台
17 | 030702001005 | 挡烟垂壁 | 1.名称:固定挡烟垂壁 2.其他：防火玻璃挡烟 垂壁 3.其他:未尽事宜参见施 工图说明、图纸答疑、 招标文件及相关规范图 集 | m2
18 | 030704001005 | 通风工程检测、调试 | 1.通风工程检测、调试 2.其他:未尽事宜参见施 工图说明、图纸答疑、 招标文件及相关规范图 集 | 系统
风管
防排烟系统
19 | 030702001006 | 碳钢通风管道 | 1.名称:镀锌钢板风管 2.材质:镀锌钢板 3.形状:矩形 4.规格:长边长≤320mm 5.板材厚度:0.5mm 6.接口形式:角钢法兰连 接 7.其他:未尽事宜参见施 工图说明、图纸答疑、 招标文件及相关规范图 集 | m2
20 | 030702001007 | 碳钢通风管道 | 1.名称:镀锌钢板风管 2.材质:镀锌钢板 3.形状:矩形 4.规格:长边长≤450mm 5.板材厚度:0.6mm 6.接口形式:角钢法兰连 接 7.其他:未尽事宜参见施 工图说明、图纸答疑、 招标文件及相关规范图 集 | m2
21 | 030702001008 | 碳钢通风管道 | 1.名称:镀锌钢板风管 2.材质:镀锌钢板 3.形状:矩形 4.规格:长边长 ≤1000mm 5.板材厚度:0.75mm 6.接口形式:角钢法兰连 接 7.其他:未尽事宜参见施 工图说明、图纸答疑、 招标文件及相关规范图 集 | m2
22 | 030702001009 | 碳钢通风管道 | 1.名称:镀锌钢板风管 2.材质:镀锌钢板 3.形状:矩形 4.规格:长边长 ≤1000mm 5.板材厚度:1mm 6.接口形式:角钢法兰连 接 7.其他:未尽事宜参见施 工图说明、图纸答疑、 招标文件及相关规范图 集 | m2
23 | 030703019002 | 柔性接口 | 1.名称:风管软接 2.材质:无机帆布加防火 涂料 3.其他:未尽事宜参见施 工图说明、图纸答疑、 招标文件及相关规范图 集 | m2
24 | 030703019003 | 柔性接口 | 1.名称:导流叶片 2.材质:镀锌钢板 3.其他:未尽事宜参见施 工图说明、图纸答疑、 招标文件及相关规范图 集 | m2
25 | 031201003004 | 金属结构刷油 | 1.除锈级别:除轻锈 2.刷油:除锈后刷防锈漆 两道,调和漆一道 3.其他:未尽事宜参见施 工图说明、图纸答疑、 招标文件及相关规范图 集 | kg
26 | 030704001006 | 通风工程检测、调试 | 1.通风工程检测、调试 2.其他:未尽事宜参见施 工图说明、图纸答疑、 招标文件及相关规范图 集 | 系统
送风/补风系统
27 | 030702001010 | 碳钢通风管道 | 1.名称:镀锌钢板风管 2.材质:镀锌钢板 3.形状:矩形 4.规格:长边长≤450mm 5.板材厚度:0.6mm 6.接口形式:角钢法兰连 接 7.其他:未尽事宜参见施 工图说明、图纸答疑、 招标文件及相关规范图 集 | m2
28 | 030702001011 | 碳钢通风管道 | 1.名称:镀锌钢板风管 2.材质:镀锌钢板 3.形状:矩形 4.规格:长边长 ≤1000mm 5.板材厚度:0.75mm 6.接口形式:角钢法兰连 接 7.其他:未尽事宜参见施 工图说明、图纸答疑、 招标文件及相关规范图 集 | m2
29 | 030703019004 | 柔性接口 | 1.名称:风管软接 2.材质:无机帆布加防火 涂料 3.其他:未尽事宜参见施 工图说明、图纸答疑、 招标文件及相关规范图 集 | m2
30 | 030703019005 | 柔性接口 | 1.名称:导流叶片 2.材质:镀锌钢板 3.其他:未尽事宜参见施 工图说明、图纸答疑、 招标文件及相关规范图 集 | m2
31 | 031201003005 | 金属结构刷油 | 1.除锈级别:除轻锈 2.刷油:除锈后刷防锈漆 两道,调和漆一道 3.其他:未尽事宜参见施 工图说明、图纸答疑、 招标文件及相关规范图 集 | kg
32 | 030704001007 | 通风工程检测、调试 | 1.通风工程检测、调试 2.其他:未尽事宜参见施 工图说明、图纸答疑、 招标文件及相关规范图 集 | 系统
风口
33 | 030703007006 | 碳钢风口、散流器、百叶窗 | 1.名称:多叶排烟口 2.规格 :800*1000（250） 3.材质：铝合金 4.其他:未尽事宜参见施 工图说明、图纸答疑、 招标文件及相关规范图 集 | 个
34 | 030703007007 | 碳钢风口、散流器、百叶窗 | 1.名称:多叶排烟口 2.规格 :800*800（250） 3.材质：铝合金 4.其他:未尽事宜参见施 工图说明、图纸答疑、 招标文件及相关规范图 集 | 个
35 | 030703007008 | 碳钢风口、散流器、百叶窗 | 1.名称:单层格栅风口 ,叶片水平（带防火阀） 2.规格:400*250 3.材质：铝合金 4.其他:未尽事宜参见施 工图说明、图纸答疑、 招标文件及相关规范图 集 | 个
36 | 030703007009 | 碳钢风口、散流器、百叶窗 | 1.名称:单层格栅风口 ,叶片水平（带防火阀） 2.规格:1000*800 3.材质：铝合金 4.其他:未尽事宜参见施 工图说明、图纸答疑、 招标文件及相关规范图 集 | 个
37 | 030703007010 | 碳钢风口、散流器、百叶窗 | 1.名称:单层格栅风口 ,叶片水平（带防火阀） 2.规格:1000*500 3.材质：铝合金 4.其他:未尽事宜参见施 工图说明、图纸答疑、 招标文件及相关规范图 集 | 个
38 | 030703007011 | 碳钢风口、散流器、百叶窗 | 1.名称:单层格栅风口 ,叶片水平（带防火阀） 2.规格:1250*630 3.材质：铝合金 4.其他:未尽事宜参见施 工图说明、图纸答疑、 招标文件及相关规范图 集 | 个
39 | 030703007012 | 碳钢风口、散流器、百叶窗 | 1.名称:防火风口(平时 常开,阀体手动,70℃自 动关闭) 2.规格:800*800 3.材质：铝合金 4.其他:未尽事宜参见施 工图说明、图纸答疑、 招标文件及相关规范图 集 | 个
40 | 030703007013 | 碳钢风口、散流器、百叶窗 | 1.名称:防火风口(平时 常开,阀体手动,70℃自 动关闭) 2.规格:800*500 3.材质：铝合金 4.其他:未尽事宜参见施 工图说明、图纸答疑、 招标文件及相关规范图 集 | 个
41 | 030704001008 | 通风工程检测、调试 | 1.通风工程检测、调试 2.其他:未尽事宜参见施 工图说明、图纸答疑、 招标文件及相关规范图 集 | 系统
风阀
42 | 030703001011 | 碳钢阀门 | 1.名称:70℃防火阀 2.规格:400*400 3.其他:未尽事宜参见施 工图说明、图纸答疑、 招标文件及相关规范图 集 | 个
43 | 030703001012 | 碳钢阀门 | 1.名称:70℃防火阀 2.规格:500*250 3.其他:未尽事宜参见施 工图说明、图纸答疑、 招标文件及相关规范图 集 | 个
44 | 030703001013 | 碳钢阀门 | 1.名称:70℃防火阀 2.规格:500*500 3.其他:未尽事宜参见施 工图说明、图纸答疑、 招标文件及相关规范图 集 | 个
45 | 030703001014 | 碳钢阀门 | 1.名称:70℃防火阀 2.规格:630*400 3.其他:未尽事宜参见施 工图说明、图纸答疑、 招标文件及相关规范图 集 | 个
46 | 030703001015 | 碳钢阀门 | 1.名称:70℃防火阀 2.规格:630*500 3.其他:未尽事宜参见施 工图说明、图纸答疑、 招标文件及相关规范图 集 | 个
47 | 030703001016 | 碳钢阀门 | 1.名称:70℃防火阀 2.规格:800*160 3.其他:未尽事宜参见施 工图说明、图纸答疑、 招标文件及相关规范图 集 | 个
48 | 030703001017 | 碳钢阀门 | 1.名称:70℃防火阀 2.规格:800*320 3.其他:未尽事宜参见施 工图说明、图纸答疑、 招标文件及相关规范图 集 | 个
49 | 030703001018 | 碳钢阀门 | 1.名称:70℃防火阀 2.规格:1000*200 3.其他:未尽事宜参见施 工图说明、图纸答疑、 招标文件及相关规范图 集 | 个
50 | 030703001019 | 碳钢阀门 | 1.名称:70℃防火阀 2.规格:200*200 3.其他:未尽事宜参见施 工图说明、图纸答疑、 招标文件及相关规范图 集 | 个
51 | 030703001020 | 碳钢阀门 | 1.名称:排烟阀 2.规格:1000*200 3.含电动排烟阀执行机 构 4.其他:未尽事宜参见施 工图说明、图纸答疑、 招标文件及相关规范图 集 | 个
52 | 030703001021 | 碳钢阀门 | 1.名称:排烟阀 2.规格:1000*250 3.含电动排烟阀执行机 构 4.其他:未尽事宜参见施 工图说明、图纸答疑、 招标文件及相关规范图 集 | 个
53 | 030703001022 | 碳钢阀门 | 1.名称:止回风阀 2.规格:1000*200 3.其他:未尽事宜参见施 工图说明、图纸答疑、 招标文件及相关规范图 集 | 个
54 | 030703001023 | 碳钢阀门 | 1.名称:止回风阀 2.规格:400*400 3.其他:未尽事宜参见施 工图说明、图纸答疑、 招标文件及相关规范图 集 | 个
55 | 030703001024 | 碳钢阀门 | 1.名称:止回风阀 2.规格:500*250 3.其他:未尽事宜参见施 工图说明、图纸答疑、 招标文件及相关规范图 集 | 个
56 | 030703001025 | 碳钢阀门 | 1.名称:止回风阀 2.规格:500*500 3.其他:未尽事宜参见施 工图说明、图纸答疑、 招标文件及相关规范图 集 | 个
57 | 030703001026 | 碳钢阀门 | 1.名称:止回风阀 2.规格:630*400 3.其他:未尽事宜参见施 工图说明、图纸答疑、 招标文件及相关规范图 集 | 个
58 | 030703001027 | 碳钢阀门 | 1.名称:止回风阀 2.规格:630*500 3.其他:未尽事宜参见施 工图说明、图纸答疑、 招标文件及相关规范图 集 | 个
59 | 030703001028 | 碳钢阀门 | 1.名称:止回风阀 2.规格:800*320 3.其他:未尽事宜参见施 工图说明、图纸答疑、 招标文件及相关规范图 集 | 个
60 | 030703001029 | 碳钢阀门 | 1.名称:280℃排烟防火 阀 2.规格:1000*250 3.其他:未尽事宜参见施 工图说明、图纸答疑、 招标文件及相关规范图 集 | 个
61 | 030703001030 | 碳钢阀门 | 1.名称:280℃排烟防火 阀 2.规格:1000*320 3.含电动排烟阀执行机 构 4.其他:未尽事宜参见施 工图说明、图纸答疑、 招标文件及相关规范图 集 | 个
62 | 030703001031 | 碳钢阀门 | 1.名称:280℃排烟防火 阀 2.规格:500*500 3.其他:未尽事宜参见施 工图说明、图纸答疑、 招标文件及相关规范图 集 | 个
63 | 030703001032 | 碳钢阀门 | 1.名称:280℃排烟防火 阀 2.规格:630*500 3.其他:未尽事宜参见施 工图说明、图纸答疑、 招标文件及相关规范图 集 | 个
64 | 030703001033 | 碳钢阀门 | 1.名称:280℃排烟防火 阀 2.规格:800*800 3.其他:未尽事宜参见施 工图说明、图纸答疑、 招标文件及相关规范图 集 | 个
65 | 030307005002 | 阀门支架制作安装 | 1.材质:型钢 2.刷油:除锈后刷防锈漆 两道,调和漆一道 3.其他:未尽事宜参见施 工图说明、图纸答疑、 招标文件及相关规范图 集 | kg
66 | 030704001009 | 通风工程检测、调试 | 1.通风工程检测、调试 2.其他:未尽事宜参见施 工图说明、图纸答疑、 招标文件及相关规范图 集 | 系统
67 | 031301017013 | 脚手架搭拆 | 1.名称：脚手架搭拆费 2.其他:未尽事宜参见施 工图说明、图纸答疑、 招标文件及相关规范图 集 | 项
68 | 031302007013 | 高层施工增加 | 1.高层施工增加费 2.其他:未尽事宜参见施 工图说明、图纸答疑、 招标文件及相关规范图 集 | 项
工程名称：2#楼-火灾自动报警工程(258)
序号 | 项目编码 | 项目名称项目特征 | 项目特征描述 | 计量单位 |  | 金 额(元)
[6 empty] | 综合单价 | 合价 | 其中
暂估价
火灾自动报警系统
1 | 030904001005 | 点型探测器 | 1.名称:感烟探测器 2.安装方式:吸顶安装 3.其他:未尽事宜参见施 工图说明、图纸答疑、 招标文件及相关规范图 集 | 只
2 | 030904008007 | 模块(模块箱） | 1.名称:总线隔离器 2.安装方式:安装在火灾 自动报警楼层接线箱内 3.其他:未尽事宜参见施 工图说明、图纸答疑、 招标文件及相关规范图 集 | 只
3 | 030904008008 | 模块(模块箱） | 1.名称:输入模块 2.安装方式:安装在相应 设备旁的消防模块箱内 3.其他:未尽事宜参见施 工图说明、图纸答疑、 招标文件及相关规范图 集 | 只
4 | 030904008009 | 模块(模块箱） | 1.名称:输入输出控制模 块 2.安装方式:安装在相应 设备旁的消防模块箱内 3.其他:未尽事宜参见施 工图说明、图纸答疑、 招标文件及相关规范图 集 | 只
5 | 030904008010 | 模块(模块箱） | 1.名称:消防风机联动控 制模块 2.安装方式:安装在相应 设备旁的消防模块箱内 3.其他:未尽事宜参见施 工图说明、图纸答疑、 招标文件及相关规范图 集 | 只
6 | 030904003004 | 按钮 | 1.名称:带电话插孔的手 动报警按钮 2.安装方式:挂壁(柱)明 装,底边距地 1.3m 3.其他:未尽事宜参见施 工图说明、图纸答疑、 招标文件及相关规范图 集 | 只
7 | 030904006002 | 消防直通电话 | 1.名称:消防电话分机 2.安装方式:挂壁(柱)明 装,底边距地 1.3m 3.其他:未尽事宜参见施 工图说明、图纸答疑、 招标文件及相关规范图 集 | 部
8 | 030904005002 | 声光报警器 | 1.名称:编码型声光报警 器 2.安装方式:挂壁(柱)明 装,底边距地 2.2m 3.其他:未尽事宜参见施 工图说明、图纸答疑、 招标文件及相关规范图 集 | 只
9 | 030904007003 | 消防广播(扬声器） | 1.名称:消防广播 2.型号:3W 3.安装方式:吸顶安装 4.其他:未尽事宜参见施 工图说明、图纸答疑、 招标文件及相关规范图 集 | 只
10 | 030904007004 | 消防广播(扬声器） | 1.名称:消防广播(壁装 ) 2.型号:3W 3.安装方式:壁挂安装 ,底边距地2.5m 4.其他:未尽事宜参见施 工图说明、图纸答疑、 招标文件及相关规范图 集 | 只
11 | 030904008011 | 模块(模块箱） | 1.名称:火灾显示盘 2安装方式:挂壁(柱)明 装,底边距地 1.3m 3.其他:未尽事宜参见施 工图说明、图纸答疑、 招标文件及相关规范图 集 | 只
12 | 030404032002 | 端子箱 | 1.名称:消防端子箱 2.安装方式:壁挂明装 ,底边距地2m 3.其他:未尽事宜参见施 工图说明、图纸答疑、 招标文件及相关规范图 集 | 台
13 | 030905001003 | 自动报警系统调试 | 1.名称:广播喇叭及音箱 、电话插孔调试 2.其他:未尽事宜参见施 工图说明、图纸答疑、 招标文件及相关规范图 集 | 个
14 | 030905001004 | 自动报警系统调试 | 1.名称:消防通讯分机调 试 2.其他:未尽事宜参见施 工图说明、图纸答疑、 招标文件及相关规范图 集 | 部
15 | 030905003004 | 防火控制装置调试 | 1.名称:电动风阀调试 2.其他:未尽事宜参见施 工图说明、图纸答疑、 招标文件及相关规范图 集 | 个
16 | 030905003005 | 防火控制装置调试 | 1.名称:消防风机调试 2.其他:未尽事宜参见施 工图说明、图纸答疑、 招标文件及相关规范图 集 | 个
17 | 030905003006 | 防火控制装置调试 | 1.名称:消防电梯调试 2.其他:未尽事宜参见施 工图说明、图纸答疑、 招标文件及相关规范图 集 | 个
18 | 030411003022 | 桥架 | 1.名称:耐火型热浸镀锌 桥架 2.规格:150*100 3.安装部位:地上管井内 4.其他:未尽事宜参见施 工图说明、图纸答疑、 招标文件及相关规范图 集 | m
19 | 030411003023 | 桥架 | 1.名称:耐火型热浸镀锌 桥架 2.规格:50*50 3.安装部位:地上管井内 4.其他:未尽事宜参见施 工图说明、图纸答疑、 招标文件及相关规范图 集 | m
20 | 030411003024 | 桥架 | 1.名称:消防报警桥架 2.规格:150*100 3.安装部位:地下管井内 4.其他:未尽事宜参见施 工图说明、图纸答疑、 招标文件及相关规范图 集 | m
21 | 030411003025 | 桥架 | 1.名称:消防报警桥架 2.规格:50*50 3.安装部位:地下管井内 4.其他:未尽事宜参见施 工图说明、图纸答疑、 招标文件及相关规范图 集 | m
22 | 030408008005 | 防火堵洞 | 1.名称:防火封堵 2.材质:柔性防火封堵材 料封堵 3.部位:穿墙、穿楼板 4.其他:未尽事宜参见施 工图说明、图纸答疑、 招标文件及相关规范图 集 | 处
23 | 030413001009 | 铁构件 | 1.名称:桥架支架制作安 装 2.其他:未尽事宜参见施 工图说明、图纸答疑、 招标文件及相关规范图 集 | kg
24 | 030411001055 | 配管 | 1.名称:配管 2.材质:镀锌低压流体输 送用焊接钢管 3.规格:SC25 4.配置形式:暗配，包含 切槽及覆盖钢丝网片 5.敷设部位:地下室内 6.其他:未尽事宜参见施 工图说明、图纸答疑、 招标文件及相关规范图 集 | m
25 | 030411001056 | 配管 | 1.名称:配管 2.材质:镀锌低压流体输 送用焊接钢管 3.规格:SC20 4.配置形式:暗配，包含 切槽及覆盖钢丝网片 5.敷设部位:地下室内 6.其他:未尽事宜参见施 工图说明、图纸答疑、 招标文件及相关规范图 集 | m
26 | 030411001057 | 配管 | 1.名称:配管 2.材质:镀锌钢管 3.规格:JDG20 4.配置形式:暗配，包含 切槽及覆盖钢丝网片 5.敷设部位:室内 6.其他:未尽事宜参见施 工图说明、图纸答疑、 招标文件及相关规范图 集 | m
27 | 030408002005 | 控制电缆 | 1.名称:控制电缆 2.规格:WDZN-KYJY- 3*1.5 3.敷设方式、部位:地下 室内敷设 4.其他:未尽事宜参见施 工图说明、图纸答疑、 招标文件及相关规范图 集 | m
28 | 030411004040 | 配线 | 1.名称:线槽配线 2.规格:WDZN-RYS- 2*1.5 3.敷设部位：地下室内 4.其他:未尽事宜参见施 工图说明、图纸答疑、 招标文件及相关规范图 集 | m
29 | 030411004041 | 配线 | 1.名称:管内穿线 2.规格:WDZN-RYS- 2*1.5 3.敷设部位：地下室内 4.其他:未尽事宜参见施 工图说明、图纸答疑、 招标文件及相关规范图 集 | m
30 | 030411004042 | 配线 | 1.名称:线槽配线 2.规格:WDZN-RYS- 2*1.5 3.敷设部位：地上管井 内 4.其他:未尽事宜参见施 工图说明、图纸答疑、 招标文件及相关规范图 集 | m
31 | 030411004043 | 配线 | 1.名称:管内穿线 2.规格:WDZN-RYS- 2*1.5 3.敷设部位：地上管井 内 4.其他:未尽事宜参见施 工图说明、图纸答疑、 招标文件及相关规范图 集 | m
32 | 030411004044 | 配线 | 1.名称:管内穿线 2.规格:WDZN-RYS- 2*1.5 3.敷设部位：室内 4.其他:未尽事宜参见施 工图说明、图纸答疑、 招标文件及相关规范图 集 | m
33 | 030411004045 | 配线 | 1.名称:线槽配线 2.规格:WDZN-RYS- 2*1.5 3.敷设部位：室内 4.其他:未尽事宜参见施 工图说明、图纸答疑、 招标文件及相关规范图 集 | m
34 | 030411006028 | 接线盒 | 1.名称:接线盒 2.材质:钢制 3.安装形式:暗装 4.其他:未尽事宜参见施 工图说明、图纸答疑、 招标文件及相关规范图 集 | 个
防火门监控系统
35 | 030507007002 | 出入口执行机构设备 | 1.名称:门磁开关（内含 防火门常闭模块） 2.安装方式:门框处 3.其他:未尽事宜参见施 工图说明、图纸答疑、 招标文件及相关规范图 集 | 台
36 | 030411001058 | 配管 | 1.名称:配管 2.材质:镀锌低压流体输 送用焊接钢管 3.规格:SC20 4.配置形式:暗配，包含 切槽及覆盖钢丝网片 5.敷设部位:地下室内 6.其他:未尽事宜参见施 工图说明、图纸答疑、 招标文件及相关规范图 集 | m
37 | 030411001059 | 配管 | 1.名称:配管 2.材质:镀锌钢管 3.规格:JDG20 4.配置形式:暗配，包含 切槽及覆盖钢丝网片 5.敷设部位:室内 6.其他:未尽事宜参见施 工图说明、图纸答疑、 招标文件及相关规范图 集 | m
38 | 030411004046 | 配线 | 1.名称:线槽配线 2.规格:WDZN-RYS- 2*1.5 3.敷设部位：地下室内 4.其他:未尽事宜参见施 工图说明、图纸答疑、 招标文件及相关规范图 集 | m
39 | 030411004047 | 配线 | 1.名称:管内穿线 2.规格:WDZN-RYS- 2*1.5 3.敷设部位：地下室内 4.其他:未尽事宜参见施 工图说明、图纸答疑、 招标文件及相关规范图 集 | m
40 | 030411004048 | 配线 | 1.名称:管内穿线 2.规格:WDZN-RYS- 2*1.5 3.敷设部位：室内 4.其他:未尽事宜参见施 工图说明、图纸答疑、 招标文件及相关规范图 集 | m
41 | 030411004049 | 配线 | 1.名称:管内穿线 2.规格:WDZN-RYJS- 2*1.5 3.敷设部位：室内 4.其他:未尽事宜参见施 工图说明、图纸答疑、 招标文件及相关规范图 集 | m
42 | 030411006029 | 接线盒 | 1.名称:接线盒 2.材质:钢制 3.安装形式:暗装 4.其他:未尽事宜参见施 工图说明、图纸答疑、 招标文件及相关规范图 集 | 个
消防电源监控系统
43 | 030904008012 | 模块(模块箱） | 1.名称:消防电源监控传 感器 2.安装方式:安装在专用 模块箱内 3.其他:未尽事宜参见施 工图说明、图纸答疑、 招标文件及相关规范图 集 | 只
44 | 030411001060 | 配管 | 1.名称:配管 2.材质:镀锌低压流体输 送用焊接钢管 3.规格:SC20 4.配置形式:暗配，包含 切槽及覆盖钢丝网片 5.敷设部位:地下室内 6.其他:未尽事宜参见施 工图说明、图纸答疑、 招标文件及相关规范图 集 | m
45 | 030411001061 | 配管 | 1.名称:配管 2.材质:镀锌钢管 3.规格:JDG20 4.配置形式:暗配，包含 切槽及覆盖钢丝网片 5.敷设部位:室内 6.其他:未尽事宜参见施 工图说明、图纸答疑、 招标文件及相关规范图 集 | m
46 | 030411004050 | 配线 | 1.名称:线槽配线 2.规格:WDZN-RYS- 2*1.5 3.敷设部位：地下室内 4.其他:未尽事宜参见施 工图说明、图纸答疑、 招标文件及相关规范图 集 | m
47 | 030411004051 | 配线 | 1.名称:管内穿线 2.规格:WDZN-RYS- 2*1.5 3.敷设部位：地下室内 4.其他:未尽事宜参见施 工图说明、图纸答疑、 招标文件及相关规范图 集 | m
48 | 030411004052 | 配线 | 1.名称:管内穿线 2.规格:WDZN-RYS- 2*1.5 3.敷设部位：室内 4.其他:未尽事宜参见施 工图说明、图纸答疑、 招标文件及相关规范图 集 | m
49 | 030411004053 | 配线 | 1.名称:管内穿线 2.规格:WDZN-RYS- 2*1.5 3.敷设部位：地上管井 内 4.其他:未尽事宜参见施 工图说明、图纸答疑、 招标文件及相关规范图 集 | m
50 | 030411006030 | 接线盒 | 1.名称:接线盒 2.材质:钢制 3.安装形式:暗装 4.其他:未尽事宜参见施 工图说明、图纸答疑、 招标文件及相关规范图 集 | 个
火灾漏电报警系统
51 | 030904008013 | 模块(模块箱） | 1.名称:剩余电流式电气 火灾探测器 2.安装方式:安装在专用 模块箱内 3.其他:未尽事宜参见施 工图说明、图纸答疑、 招标文件及相关规范图 集 | 只
52 | 030411001062 | 配管 | 1.名称:配管 2.材质:镀锌低压流体输 送用焊接钢管 3.规格:SC20 4.配置形式:暗配，包含 切槽及覆盖钢丝网片 5.敷设部位:地下室内 6.其他:未尽事宜参见施 工图说明、图纸答疑、 招标文件及相关规范图 集 | m
53 | 030411001063 | 配管 | 1.名称:配管 2.材质:镀锌钢管 3.规格:JDG20 4.配置形式:暗配，包含 切槽及覆盖钢丝网片 5.敷设部位:室内 6.其他:未尽事宜参见施 工图说明、图纸答疑、 招标文件及相关规范图 集 | m
54 | 030411004054 | 配线 | 1.名称:线槽配线 2.规格:WDZN-RYS- 2*1.5 3.敷设部位：地下室内 4.其他:未尽事宜参见施 工图说明、图纸答疑、 招标文件及相关规范图 集 | m
55 | 030411004055 | 配线 | 1.名称:管内穿线 2.规格:WDZN-RYS- 2*1.5 3.敷设部位：地下室内 4.其他:未尽事宜参见施 工图说明、图纸答疑、 招标文件及相关规范图 集 | m
56 | 030411004056 | 配线 | 1.名称:管内穿线 2.规格:WDZN-RYS- 2*1.5 3.敷设部位：地上管井 内 4.其他:未尽事宜参见施 工图说明、图纸答疑、 招标文件及相关规范图 集 | m
57 | 030411006031 | 接线盒 | 1.名称:接线盒 2.材质:钢制 3.安装形式:暗装 4.其他:未尽事宜参见施 工图说明、图纸答疑、 招标文件及相关规范图 集 | 个
消防应急照明和疏散指示控制系统
58 | 030411001064 | 配管 | 1.名称:配管 2.材质:镀锌低压流体输 送用焊接钢管 3.规格:SC20 4.配置形式:暗配，包含 切槽及覆盖钢丝网片 5.敷设部位:地下室内 6.其他:未尽事宜参见施 工图说明、图纸答疑、 招标文件及相关规范图 集 | m
59 | 030411001065 | 配管 | 1.名称:配管 2.材质:镀锌钢管 3.规格:JDG20 4.配置形式:暗配，包含 切槽及覆盖钢丝网片 5.敷设部位:室内 6.其他:未尽事宜参见施 工图说明、图纸答疑、 招标文件及相关规范图 集 | m
60 | 030411004057 | 配线 | 1.名称:线槽配线 2.规格:WDZN-RYS- 2*1.5 3.敷设部位：地下室内 4.其他:未尽事宜参见施 工图说明、图纸答疑、 招标文件及相关规范图 集 | m
61 | 030411004058 | 配线 | 1.名称:管内穿线 2.规格:WDZN-RYS- 2*1.5 3.敷设部位：地下室内 4.其他:未尽事宜参见施 工图说明、图纸答疑、 招标文件及相关规范图 集 | m
62 | 030411004059 | 配线 | 1.名称:管内穿线 2.规格:WDZN-RYS- 2*1.5 3.敷设部位：地上管井 内 4.其他:未尽事宜参见施 工图说明、图纸答疑、 招标文件及相关规范图 集 | m
63 | 031301017014 | 脚手架搭拆 | 1.名称：脚手架搭拆费 2.其他:未尽事宜参见施 工图说明、图纸答疑、 招标文件及相关规范图 集 | 项
64 | 031302007014 | 高层施工增加 | 1.高层施工增加费 2.其他:未尽事宜参见施 工图说明、图纸答疑、 招标文件及相关规范图 集 | 项
工程名称：2#楼-弱电系统(259)
序号 | 项目编码 | 项目名称项目特征 | 项目特征描述 | 计量单位 |  | 金 额(元)
[6 empty] | 综合单价 | 合价 | 其中
暂估价
有线电视
1 | 030502003002 | 分线接线箱（盒） | 1.名称:弱电箱 2.规格:PB6011BZ 3.安装方式:距地0.3m 4.其他:未尽事宜参见施 工图说明、图纸答疑、 招标文件及相关规范图 集 | 个
2 | 030411003026 | 桥架 | 1.名称:热浸镀锌金属桥 架 2.规格:300*100 3.安装部位:地上管井内 4.其他:未尽事宜参见施 工图说明、图纸答疑、 招标文件及相关规范图 集 | m
3 | 030411003027 | 桥架 | 1.名称:热浸镀锌金属桥 架 2.规格:200*100 3.安装部位:地上室内 4.其他:未尽事宜参见施 工图说明、图纸答疑、 招标文件及相关规范图 集 | m
4 | 030411003028 | 桥架 | 1.名称:热浸镀锌金属桥 架 2.规格:300*100 3.安装部位:地下管井内 4.其他:未尽事宜参见施 工图说明、图纸答疑、 招标文件及相关规范图 集 | m
5 | 030411003029 | 桥架 | 1.名称:热浸镀锌金属桥 架 2.规格:200*100 3.安装部位:地下室内 4.其他:未尽事宜参见施 工图说明、图纸答疑、 招标文件及相关规范图 集 | m
6 | 030408008006 | 防火堵洞 | 1.名称:防火封堵 2.材质:柔性防火封堵材 料封堵 3.部位:穿墙、穿楼板 4.其他:未尽事宜参见施 工图说明、图纸答疑、 招标文件及相关规范图 集 | 处
7 | 030413001010 | 铁构件 | 1.名称:桥架支架制作安 装 2.其他:未尽事宜参见施 工图说明、图纸答疑、 招标文件及相关规范图 集 | kg
8 | 030411001066 | 配管 | 1.名称:弱电配管 2.材质:刚性阻燃管 3.规格:PC25 4.配置形式:暗配，包含 切槽及覆盖钢丝网片 5.敷设部位:室内 6.其他:未尽事宜参见施 工图说明、图纸答疑、 招标文件及相关规范图 集 | m
9 | 030411006032 | 接线盒 | 1.名称:电视插座接线盒 2.材质:塑料 3.安装形式:暗装 4.未尽事宜参见施工图 说明相关规范图集 | 个
宽带系统
10 | 030411001067 | 配管 | 1.名称:弱电配管 2.材质:刚性阻燃管 3.规格:PC25 4.配置形式:暗配，包含 切槽及覆盖钢丝网片 5.敷设部位:室内 6.其他:未尽事宜参见施 工图说明、图纸答疑、 招标文件及相关规范图 集 | m
11 | 030411006033 | 接线盒 | 1.名称:信息插座接线盒 2.材质:塑料 3.安装形式:暗装 4.未尽事宜参见施工图 说明相关规范图集 | 个
可视对讲系统
12 | 030411001068 | 配管 | 1.名称:弱电配管 2.材质:刚性阻燃管 3.规格:PC25 4.配置形式:暗配，包含 切槽及覆盖钢丝网片 5.敷设部位:室内 6.其他:未尽事宜参见施 工图说明、图纸答疑、 招标文件及相关规范图 集 | m
13 | 030411001069 | 配管 | 1.名称:电气配管 2.材质:镀锌低压流体输 送用焊接钢管 3.规格:SC25 4.配置形式:暗配，包含 切槽及覆盖钢丝网片 5.敷设部位:室内 6.其他:未尽事宜参见施 工图说明、图纸答疑、 招标文件及相关规范图 集 | m
14 | 030411006034 | 接线盒 | 1.名称:接线盒 2.材质:塑料 3.安装形式:暗装 4.安装部位:地上室内 5.其他:未尽事宜参见施 工图说明、图纸答疑、 招标文件及相关规范图 集 | 个
视频监控
15 | 030411001070 | 配管 | 1.名称:弱电配管 2.材质:刚性阻燃管 3.规格:PC25 4.配置形式:暗配，包含 切槽及覆盖钢丝网片 5.敷设部位:室内 6.其他:未尽事宜参见施 工图说明、图纸答疑、 招标文件及相关规范图 集 | m
16 | 030411001071 | 配管 | 1.名称:电气配管 2.材质:镀锌低压流体输 送用焊接钢管 3.规格:SC25 4.配置形式:暗配，包含 切槽及覆盖钢丝网片 5.敷设部位:室内 6.其他:未尽事宜参见施 工图说明、图纸答疑、 招标文件及相关规范图 集 | m
17 | 030411006035 | 接线盒 | 1.名称:接线盒 2.材质:钢制 3.安装形式:暗装 4.安装部位:地上室内 5.其他:未尽事宜参见施 工图说明、图纸答疑、 招标文件及相关规范图 集 | 个
五方对讲
18 | 030411006036 | 接线盒 | 1.名称:接线盒 2.材质:钢制 3.安装形式:暗装 4.安装部位:地上室内 5.其他:未尽事宜参见施 工图说明、图纸答疑、 招标文件及相关规范图 集 | 个
19 | 030411001072 | 配管 | 1.名称:电气配管 2.材质:镀锌低压流体输 送用焊接钢管 3.规格:SC25 4.配置形式:暗配，包含 切槽及覆盖钢丝网片 5.敷设部位:室内 6.其他:未尽事宜参见施 工图说明、图纸答疑、 招标文件及相关规范图 集 | m
20 | 030411001073 | 配管 | 1.名称:弱电配管 2.材质:刚性阻燃管 3.规格:PC25 4.配置形式:暗配，包含 切槽及覆盖钢丝网片 5.敷设部位:室内 6.其他:未尽事宜参见施 工图说明、图纸答疑、 招标文件及相关规范图 集 | m
21 | 031302007015 | 高层施工增加 | 1.高层施工增加费 2.其他:未尽事宜参见施 工图说明、图纸答疑、 招标文件及相关规范图 集 | 项
22 | 031301017015 | 脚手架搭拆 | 1.名称：脚手架搭拆费 2.其他:未尽事宜参见施 工图说明、图纸答疑、 招标文件及相关规范图 集 | 项
工程名称：3#楼-土方工程(175)
序号 | 项目编码 | 项目名称项目特征 | 项目特征描述 | 计量单位 |  | 金 额(元)
[6 empty] | 综合单价 | 合价 | 其中
暂估价
1 | 010101002003 | 挖桩芯土（含外运） | 部位：桩芯土 1.土壤类别:详见图纸设 计 2.挖土深度:详见图纸设 计 3.包含清理、挖土、装 车、运输、卸车和空载 回程的全部费用 4.土方运距：暂按 10km考虑 4.其他:未尽事宜参见施 工图说明、图纸答疑、 招标文件及相关规范图 集 | m3
2 | 010101004003 | 挖桩间土（含外运） | 部位：桩间土 1.土壤类别:详见图纸设 计 2.挖土深度:详见图纸设 计 3.包含清理、挖土、装 车、运输、卸车和空载 回程的全部费用，包含 人工配合，机械降效费 用 4.土方运距：暂按 10km考虑 5.其他:未尽事宜参见施 工图说明、图纸答疑、 招标文件及相关规范图 集 | m3
3 | 010101003003 | 挖沟槽土方（含外运） | 1.部位:基础垫层底局部 加深槽坑 2.土壤类别:详见图纸设 计 3.挖土深度:详见图纸设 计 4.包含清理、挖土、装 车、运输、卸车和空载 回程的全部费用 5.含工作面及放坡系数 6.运距:暂按10km考虑 7.其他:未尽事宜参见施 工图说明、图纸答疑、 招标文件及相关规范图 集 | m3
工程名称：3#楼-桩基工程(176)
序号 | 项目编码 | 项目名称项目特征 | 项目特征描述 | 计量单位 |  | 金 额(元)
[6 empty] | 综合单价 | 合价 | 其中
暂估价
1 | 010201008005 | CFG桩 | 1.地层情况:详见图纸设 计 2.有效桩长:19m 3.桩径:400mm 4.成孔方法:投标人自行 考虑 5.混合料强度等级:水泥 粉煤灰碎石桩(CFG桩） 6.施工工序、空桩费、 运距、泵送等自行考虑 7.含浇筑、超灌部分、 大型机械进出场等综合 考虑 8.其他:未尽事宜参见施 工图说明、图纸答疑、 招标文件及相关规范图 集 | m
2 | 010201008006 | CFG桩 | CFG桩（试验桩） 1.地层情况:详见图纸设 计 2.有效桩长:19m 3.桩径:400mm 4.成孔方法:投标人自行 考虑 5.混合料强度等级:水泥 粉煤灰碎石桩(CFG桩） 6.施工工序、空桩费、 运距、泵送等自行考虑 7.含浇筑、超灌部分、 大型机械进出场等综合 考虑 8.其他:未尽事宜参见施 工图说明、图纸答疑、 招标文件及相关规范图 集 | m
3 | 010301004003 | 截（凿）桩头 | 1.凿桩头 2.桩头外运 3.运距：自行考虑 4.其他:未尽事宜参见施 工图说明、图纸答疑、 招标文件及相关规范图 集 | m3
工程名称：3#楼-地下土建工程(177)
序号 | 项目编码 | 项目名称项目特征 | 项目特征描述 | 计量单位 |  | 金 额(元)
[6 empty] | 综合单价 | 合价 | 其中
暂估价
褥垫层
1 | 010201017003 | 褥垫层 | 1.厚度：200mm 2.粒径10-20的3：7级 配砂石褥垫层,褥垫层夯 填度（夯实后的褥垫层 厚度与虚铺厚度的比值 )不得大于0.9 3.其他:未尽事宜参见施 工图说明、图纸答疑、 招标文件及相关规范图 集 | m3
砌筑工程
2 | 010402001014 | 砌块墙 | 1.砌块品种、规格、强 度等级:A3.5 B06蒸压加 气混凝土砌块 2.砂浆强度等级 :M5.0专用砂浆 3.墙厚：200mm 4.砌筑高度:3.6m以内 5.综合考虑门窗洞四周 混凝土预制块及木砖、 顶部斜砌、底部砌筑 6.其他:未尽事宜参见施 工图说明、图纸答疑、 招标文件及相关规范图 集 | m3
3 | 010402001015 | 砌块墙 | 1.砌块品种、规格、强 度等级:A3.5 B06蒸压加 气混凝土砌块 2.砂浆强度等级 :M5.0专用砂浆 3.墙厚 ：250mm~300mm 4.砌筑高度:3.6m以内 5.综合考虑门窗洞四周 混凝土预制块及木砖、 顶部斜砌、底部砌筑 6.其他:未尽事宜参见施 工图说明、图纸答疑、 招标文件及相关规范图 集 | m3
混凝土及钢筋混凝土工程
基础
4 | 010501001003 | 垫层 | 1.混凝土种类:商品混凝 土 2.混凝土强度等级 ：C20 3.混凝土拌和料要求 ：满足设计图纸及规范 要求 4.混凝土添加剂、混凝 土泵送、商品砼运距自 行考虑 5.其他:未尽事宜参见施 工图说明、图纸答疑、 招标文件及相关规范图 集 | m3
5 | 010501004003 | 满堂基础 | 1.混凝土种类:商品混凝 土 2.混凝土强度等级 ：C30 P8 3.混凝土拌和料要求 ：满足设计图纸及规范 要求 4.混凝土添加剂、混凝 土泵送、商品砼运距自 行考虑 5.其他:未尽事宜参见施 工图说明、图纸答疑、 招标文件及相关规范图 集 | m3
6 | 010501006005 | 设备基础 | 1.混凝土种类:商品混凝 土 2.混凝土强度等级 ：C25 3.混凝土拌和料要求 ：满足设计图纸及规范 要求 4.混凝土添加剂、混凝 土泵送、商品砼运距自 行考虑 5.其他:未尽事宜参见施 工图说明、图纸答疑、 招标文件及相关规范图 集 | m3
框架柱
7 | 010502001015 | 矩形柱 | 1.混凝土种类:商品混凝 土 2.混凝土强度等级 ：C60 3.混凝土拌和料要求 ：满足设计图纸及规范 要求 4.混凝土添加剂、混凝 土泵送、商品砼运距自 行考虑 5.其他:未尽事宜参见施 工图说明、图纸答疑、 招标文件及相关规范图 集 | m3
剪力墙
8 | 010504001021 | 直形墙 | 1.混凝土种类:商品混凝 土 2.混凝土强度等级 ：C60 3.混凝土拌和料要求 ：满足设计图纸及规范 要求 4.混凝土添加剂、混凝 土泵送、商品砼运距自 行考虑 5.不再区分短肢剪力墙 ,投标人投标时综合考 虑 6.其他:未尽事宜参见施 工图说明、图纸答疑、 招标文件及相关规范图 集 | m3
9 | 010504001022 | 地下室外墙 | 1.混凝土种类:商品混凝 土 2.混凝土强度等级 ：C60 P8 3.混凝土拌和料要求 ：满足设计图纸及规范 要求 4.混凝土添加剂、混凝 土泵送、商品砼运距自 行考虑 5.其他:未尽事宜参见施 工图说明、图纸答疑、 招标文件及相关规范图 集 | m3
10 | 010504001023 | 电梯井壁墙 | 1.混凝土种类:商品混凝 土 2.混凝土强度等级 ：C60 3.混凝土拌和料要求 ：满足设计图纸及规范 要求 4.混凝土添加剂、混凝 土泵送、商品砼运距自 行考虑 5.其他:未尽事宜参见施 工图说明、图纸答疑、 招标文件及相关规范图 集 | m3
梁、板
11 | 010503002006 | 矩形梁 | 1.混凝土种类:商品混凝 土 2.混凝土强度等级 ：C30 3.混凝土拌和料要求 ：满足设计图纸及规范 要求 4.混凝土添加剂、混凝 土泵送、节点核心区混 凝土标号和处理方法、 商品砼运距等自行考虑 5.其他:未尽事宜参见施 工图说明、图纸答疑、 招标文件及相关规范图 集 | m3
12 | 010505001007 | 有梁板 | 1.混凝土种类:商品混凝 土 2.混凝土强度等级 ：C30 3.混凝土拌和料要求 ：满足设计图纸及规范 要求 4.混凝土添加剂、混凝 土泵送、节点核心区混 凝土标号和处理方法、 商品砼运距等自行考虑 5.其他:未尽事宜参见施 工图说明、图纸答疑、 招标文件及相关规范图 集 | m3
13 | 010505003008 | 平板 | 1.混凝土种类:商品混凝 土 2.混凝土强度等级 ：C30 3.混凝土拌和料要求 ：满足设计图纸及规范 要求 4.混凝土添加剂、混凝 土泵送、节点核心区混 凝土标号和处理方法、 商品砼运距等自行考虑 5.其他:未尽事宜参见施 工图说明、图纸答疑、 招标文件及相关规范图 集 | m3
14 | 010505006003 | 栏板 | 部位：栏板 1.混凝土种类:商品混凝 土 2.混凝土强度等级 ：C30 3.混凝土拌和料要求 ：满足设计图纸及规范 要求 4.混凝土添加剂、混凝 土泵送、商品砼运距自 行考虑 5.其他:未尽事宜参见施 工图说明、图纸答疑、 招标文件及相关规范图 集 | m3
15 | 010505010006 | 坡道板 | 部位：坡道板 1.混凝土种类:商品混凝 土 2.混凝土强度等级 ：C30 3.混凝土拌和料要求 ：满足设计图纸及规范 要求 4.混凝土添加剂、混凝 土泵送、商品砼运距自 行考虑 5.其他:未尽事宜参见施 工图说明、图纸答疑、 招标文件及相关规范图 集 | m3
楼梯
16 | 010506001008 | 直形楼梯 | 类型：双跑楼梯 1.混凝土种类:商品混凝 土 2.混凝土强度等级 ：C30 3.楼梯形式：直形 4.混凝土拌和料要求 ：满足设计图纸及规范 要求 5.混凝土添加剂、混凝 土泵送、商品砼运距自 行考虑 6.其他:未尽事宜参见施 工图说明、图纸答疑、 招标文件及相关规范图 集 | m2
二次混凝土
17 | 010502002005 | 构造柱 | 1.混凝土种类:商品混凝 土 2.混凝土强度等级:C25 3.混凝土添加剂、混凝 土泵送、商品砼运距自 行考虑 4.其他:未尽事宜参见施 工图说明、图纸答疑、 招标文件及相关规范图 集 | m3
18 | 010503005004 | 过梁 | 1.混凝土种类:商品混凝 土 2.混凝土强度等级:C25 3.混凝土添加剂、混凝 土泵送、商品砼运距自 行考虑 4.其他:未尽事宜参见施 工图说明、图纸答疑、 招标文件及相关规范图 集 | m3
19 | 010503004009 | 圈梁 | 部位：圈梁、水平系梁 、电梯井圈梁 1.混凝土种类:商品混凝 土 2.混凝土强度等级:C25 3.混凝土添加剂、混凝 土泵送、商品砼运距自 行考虑 4.其他:未尽事宜参见施 工图说明、图纸答疑、 招标文件及相关规范图 集 | m3
20 | 010503004010 | 圈梁 | 部位：止水反坎、门槛 等 1.混凝土种类:商品混凝 土 2.混凝土强度等级:C20 3.混凝土添加剂、混凝 土泵送、商品砼运距自 行考虑 4.其他:未尽事宜参见施 工图说明、图纸答疑、 招标文件及相关规范图 集 | m3
非抗震钢筋
21 | 010515001094 | 现浇构件钢筋 | 措施钢筋 1.现浇构件钢筋 规格型 号综合考虑 2.内容：包含钢筋的加 工、制作、绑扎等 3.不限于马凳筋、梁洞 口加筋、板内预留管处 增加钢筋等 4.其他:未尽事宜参见施 工图说明、图纸答疑、 招标文件及相关规范图 集 | t
22 | 010515001095 | 砌体加筋 | 1.现浇构件钢筋Ⅰ级钢 筋 Φ6 2.其他:未尽事宜参见施 工图说明、图纸答疑、 招标文件及相关规范图 集 | t
23 | 010515001096 | 现浇构件钢筋 | 1.现浇构件钢筋Ⅲ级钢 筋 Φ10以内 2.其他:未尽事宜参见施 工图说明、图纸答疑、 招标文件及相关规范图 集 | t
24 | 010515001097 | 现浇构件钢筋 | 1.现浇构件钢筋Ⅲ级钢 筋 Φ12 2.其他:未尽事宜参见施 工图说明、图纸答疑、 招标文件及相关规范图 集 | t
25 | 010515001098 | 现浇构件钢筋 | 1.现浇构件钢筋Ⅲ级钢 筋 Φ14 2.其他:未尽事宜参见施 工图说明、图纸答疑、 招标文件及相关规范图 集 | t
26 | 010515001099 | 现浇构件钢筋 | 1.现浇构件钢筋Ⅲ级钢 筋 Φ16~Φ18 2.其他:未尽事宜参见施 工图说明、图纸答疑、 招标文件及相关规范图 集 | t
27 | 010515001100 | 现浇构件钢筋 | 1.现浇构件钢筋Ⅲ级钢 筋 Φ20~Φ25 2.其他:未尽事宜参见施 工图说明、图纸答疑、 招标文件及相关规范图 集 | t
28 | 010515001101 | 现浇构件钢筋 | 1.现浇构件钢筋Ⅲ级钢 筋 Φ28~32 2.其他:未尽事宜参见施 工图说明、图纸答疑、 招标文件及相关规范图 集 | t
抗震钢筋
29 | 010515001102 | 现浇构件钢筋 | 1.现浇构件钢筋Ⅲ级钢 筋（抗震） Φ10以内 2.其他:未尽事宜参见施 工图说明、图纸答疑、 招标文件及相关规范图 集 | t
30 | 010515001103 | 现浇构件钢筋 | 1.现浇构件钢筋Ⅲ级钢 筋（抗震） Φ12 2.其他:未尽事宜参见施 工图说明、图纸答疑、 招标文件及相关规范图 集 | t
31 | 010515001104 | 现浇构件钢筋 | 1.现浇构件钢筋Ⅲ级钢 筋（抗震） Φ14 2.其他:未尽事宜参见施 工图说明、图纸答疑、 招标文件及相关规范图 集 | t
32 | 010515001105 | 现浇构件钢筋 | 1.现浇构件钢筋Ⅲ级钢 筋（抗震） Φ16~Φ18 2.其他:未尽事宜参见施 工图说明、图纸答疑、 招标文件及相关规范图 集 | t
33 | 010515001106 | 现浇构件钢筋 | 1.现浇构件钢筋Ⅲ级钢 筋（抗震） Φ20~Φ25 2.其他:未尽事宜参见施 工图说明、图纸答疑、 招标文件及相关规范图 集 | t
箍筋
34 | 010515001107 | 现浇构件钢筋 | 1.箍筋 2.现浇构件钢筋Ⅰ级钢 筋Φ10以内 3.其他:未尽事宜参见施 工图说明、图纸答疑、 招标文件及相关规范图 集 | t
35 | 010515001108 | 现浇构件钢筋 | 1.箍筋 2.现浇构件钢筋Ⅲ级钢 筋Φ10以内 3.其他:未尽事宜参见施 工图说明、图纸答疑、 招标文件及相关规范图 集 | t
36 | 010515001109 | 现浇构件钢筋 | 1.箍筋 2.现浇构件钢筋Ⅲ级钢 筋Φ12 3.其他:未尽事宜参见施 工图说明、图纸答疑、 招标文件及相关规范图 集 | t
37 | 010515001110 | 现浇构件钢筋 | 1.箍筋 2.现浇构件钢筋Ⅲ级钢 筋Φ14 3.其他:未尽事宜参见施 工图说明、图纸答疑、 招标文件及相关规范图 集 | t
钢筋接头
38 | 010516003022 | 电渣压力焊 | 1.电渣压力焊接头≤φ18 2.其他:未尽事宜参见施 工图说明、图纸答疑、 招标文件及相关规范图 集 | 个
39 | 010516003023 | 机械连接 | 1.直螺纹接头 φ20 2.其他:未尽事宜参见施 工图说明、图纸答疑、 招标文件及相关规范图 集 | 个
40 | 010516003024 | 机械连接 | 1.直螺纹接头 φ22 2.其他:未尽事宜参见施 工图说明、图纸答疑、 招标文件及相关规范图 集 | 个
41 | 010516003025 | 机械连接 | 1.直螺纹接头 φ25 2.其他:未尽事宜参见施 工图说明、图纸答疑、 招标文件及相关规范图 集 | 个
门窗工程
42 | 01B012 | 防火门框填充 | 1.防火门框安装后在截 面内填充砼或砂浆（标 号综合考虑） 2.其他:未尽事宜参见施 工图说明、图纸答疑、 招标文件及相关规范图 集 | m2
43 | 010802003021 | 钢质防火门 | 1.甲级钢制质防火门 （单扇） 2.包含闭门器、锁具等 五金配件 3.包含门窗塞缝等 4.其他:未尽事宜参见施 工图说明、图纸答疑、 招标文件及相关规范图 集 | m2
44 | 010802003022 | 钢质防火门 | 1.甲级钢制质防火门 （双扇） 2.包含闭门器、顺位器 、锁具等五金配件 3.包含门窗塞缝等 4.其他:未尽事宜参见施 工图说明、图纸答疑、 招标文件及相关规范图 集 | m2
45 | 010802003023 | 钢质防火门 | 1.乙级钢制质防火门 （单扇） 2.包含闭门器、锁具等 五金配件 3.包含门窗塞缝等 4.其他:未尽事宜参见施 工图说明、图纸答疑、 招标文件及相关规范图 集 | m2
46 | 010802003024 | 钢质防火门 | 1.乙级钢制质防火门 （双扇） 2.包含闭门器、顺位器 、锁具等五金配件 3.包含门窗塞缝等 4.其他:未尽事宜参见施 工图说明、图纸答疑、 招标文件及相关规范图 集 | m2
47 | 010802003025 | 钢质防火门 | 1.丙级钢制质防火门 （单扇） 2.包含闭门器、顺位器 、锁具等五金配件 3.包含门窗塞缝等 4.其他:未尽事宜参见施 工图说明、图纸答疑、 招标文件及相关规范图 集 | m2
屋面及防水工程
底板防水
48 | 010904001009 | 基础卷材防水-平面 | 部位：底板防水（不包 括电梯基坑、集水井处 ) 1.4mm厚双胎基预铺增 强型防水卷材(搭接边 采用热熔施工,接缝剥离 强度≥2.5N/mm) 2.搭接及附加层考虑在 综合单价内，不再单独 计算 3.其他:未尽事宜参见施 工图说明、图纸答疑、 招标文件及相关规范图 集 | m2
49 | 010904001010 | 基础卷材防水-立面 | 部位：底板防水（不包 括电梯基坑、集水井处 ) 1.4mm厚双胎基预铺增 强型防水卷材(搭接边 采用热熔施工,接缝剥离 强度≥2.5N/mm) 2.搭接及附加层考虑在 综合单价内，不再单独 计算 3.其他:未尽事宜参见施 工图说明、图纸答疑、 招标文件及相关规范图 集 | m2
50 | 010904002025 | 基础涂膜防水-平面 | 部位：底板防水 1.2mm喷涂速凝高弹橡 胶沥青防水涂料(与卷 材热熔施工时,耐热度需 达到140℃) 2.其他:未尽事宜参见施 工图说明、图纸答疑、 招标文件及相关规范图 集 | m2
51 | 010904002026 | 基础涂膜防水-立面 | 部位：底板防水 1.2mm喷涂速凝高弹橡 胶沥青防水涂料(与卷 材热熔施工时,耐热度需 达到140℃) 2.其他:未尽事宜参见施 工图说明、图纸答疑、 招标文件及相关规范图 集 | m2
52 | 010904001011 | 基础卷材防水-立面+斜面 | 部位：底板防水（电梯 基坑、集水井处） 1.2层4mm厚双胎基预 铺增强型防水卷材(搭 接边采用热熔施工,接缝 剥离强度≥2.5N/mm) 2.搭接及附加层考虑在 综合单价内，不再单独 计算 3.其他:未尽事宜参见施 工图说明、图纸答疑、 招标文件及相关规范图 集 | m2
53 | 010904001012 | 基础卷材防水-平面 | 部位：底板防水（电梯 基坑、集水井处） 1.2层4mm厚双胎基预 铺增强型防水卷材(搭 接边采用热熔施工,接缝 剥离强度≥2.5N/mm) 2.搭接及附加层考虑在 综合单价内，不再单独 计算 3.其他:未尽事宜参见施 工图说明、图纸答疑、 招标文件及相关规范图 集 | m2
54 | 011001003006 | 保温隔热墙面 | 部位：基坑、集水坑的 垂直侧壁防水保护层 1.40厚XPS挤塑聚苯板 保护层（30kg/m3） 2.其他:未尽事宜参见施 工图说明、图纸答疑、 招标文件及相关规范图 集 | m2
外墙防水（包含车库顶板以上外墙）
55 | 010903001003 | 墙面卷材防水 | 部位：地下室外墙防水 1.3mm厚SBS改性沥青 防水卷材(聚酯毡- 25°C)(搭接边采用热熔 施工,接缝剥离强度 ≥2.5N/mm) 2.搭接及附加层考虑在 综合单价内，不再单独 计算 3.其他:未尽事宜参见施 工图说明、图纸答疑、 招标文件及相关规范图 集 | m2
56 | 010903002011 | 墙面涂膜防水 | 部位：地下室外墙防水 1.2mm喷涂速凝高弹橡 胶沥青防水涂料(与卷 材热熔施工时,耐热度需 达到140℃) 2.其他:未尽事宜参见施 工图说明、图纸答疑、 招标文件及相关规范图 集 | m2
57 | 011001003007 | 保温隔热墙面 | 部位：地下室外墙防水 保护层 1.40厚XPS挤塑聚苯板 保护层（30kg/m3） 2.其他:未尽事宜参见施 工图说明、图纸答疑、 招标文件及相关规范图 集 | m2
外墙外侧筏板上平面的防水
58 | 010904001013 | 基础卷材防水-平面 | 部位：外墙外侧筏板上 平面的防水 1.4mm厚双胎基预铺增 强型防水卷材(搭接边 采用热熔施工,接缝剥离 强度≥2.5N/mm) 2.搭接及附加层考虑在 综合单价内，不再单独 计算 3.其他:未尽事宜参见施 工图说明、图纸答疑、 招标文件及相关规范图 集 | m2
59 | 010904002027 | 基础涂膜防水-平面 | 部位：底板防水 1.2mm喷涂速凝高弹橡 胶沥青防水涂料(与卷 材热熔施工时,耐热度需 达到140℃) 2.其他:未尽事宜参见施 工图说明、图纸答疑、 招标文件及相关规范图 集 | m2
60 | 011101003023 | 细石混凝土楼地面 | 部位：外墙外侧筏板上 平面的防水保护层 1.50厚细石混凝土保护 层 2.其他:未尽事宜参见施 工图说明、图纸答疑、 招标文件及相关规范图 集 | m2
室内装饰工程
非采暖地下室顶板保温（上部为供暖房间）
61 | 011001002003 | 保温隔热天棚 | 部位：非采暖地下室顶 板保温 1.5mm厚聚合物水泥抗 裂抹面砂浆随即均匀压 入标准型耐碱玻纤网布 2.50mm挤塑聚苯板 (B1级32kg/m3) 3.5mm厚专用粘结砂浆 粘结层,全面积粘贴法粘 贴并机械锚固件固定 (锚固件设置在内层耐 碱玻纤网布之外),每平 米不小于6个锚栓 4.钢筋砼结构板下表面 平整处理 5.其他:未尽事宜参见施 工图说明、图纸答疑、 招标文件及相关规范图 集 | m2
合用前室、电梯厅
62 | 011102003015 | 块料楼地面 | 部位：地下电梯厅、前 室、合用前室 1.8-10mm厚 600*600防滑地砖(防滑 系数不小于0.5),干水泥 擦缝 2.20mm厚DSM15干硬 性水泥砂浆结合层 3.现浇钢筋混凝土底板 ,表面清理干净(接缝处 抹平,清除浮浆等) 4.其他:未尽事宜参见施 工图说明、图纸答疑、 招标文件及相关规范图 集 | m2
63 | 011105003012 | 块料踢脚线 | 部位：地下电梯厅、前 室、合用前室 1.120mm高10mm厚同 质地砖,稀水泥浆擦缝 (突出墙面不大于8mm) 2.9mm厚干粉砂浆 (DPM20)结合层 3.批界面剂一道 4.基层处理完成面 5.其他:未尽事宜参见施 工图说明、图纸答疑、 招标文件及相关规范图 集 | m
64 | 011201001060 | 墙面一般抹灰 | 部位：地下电梯厅、前 室、合用前室 1.喷白色防霉防潮涂料 一底二度、2mm柔性 耐水防霉腻子分遍刮平 {另列项} 2.8mm厚DPM10干粉 砂浆找平 3.12mm厚DPM10砂浆 打底扫毛 4.基层墙体刷界面处理 剂一道 5.其他:未尽事宜参见施 工图说明、图纸答疑、 招标文件及相关规范图 集 | m2
65 | 011407001043 | 墙面喷刷涂料 | 部位：地下电梯厅、前 室、合用前室 1.喷白色防霉防潮涂料 一底二度 2.2mm柔性耐水防霉腻 子分遍刮平 3.其他:未尽事宜参见施 工图说明、图纸答疑、 招标文件及相关规范图 集 | m2
66 | 011302001010 | 吊顶天棚 | 部位：地下电梯厅、前 室、合用前室 1.80*150*12转印铝通 2.铝合金板配套专用龙 骨 3.钢筋砼结构板下表面 平整处理 4.其他:未尽事宜参见施 工图说明、图纸答疑、 招标文件及相关规范图 集 | m2
楼梯间
67 | 011101003024 | 水泥砂浆楼地面 | 部位：楼梯间楼地面 1.30厚DS M20砂浆抹 面压光 2.现浇钢筋混凝土楼板 ,表面清理干净(接缝处 抹平,清除浮浆等) 3.其他:未尽事宜参见施 工图说明、图纸答疑、 招标文件及相关规范图 集 | m2
68 | 011106004007 | 水泥砂浆楼梯面层 | 部位：楼梯间面层 1.30厚DS M20砂浆抹 面压光 2.现浇钢筋混凝土楼板 ,表面清理干净(接缝处 抹平,清除浮浆等) 3.楼梯防滑条详见 22J403-1 2/ 5-7 4.其他:未尽事宜参见施 工图说明、图纸答疑、 招标文件及相关规范图 集 | m2
69 | 011201001061 | 墙面一般抹灰 | 部位：地下楼梯间 1.喷白色防霉防潮涂料 一底二度、2mm柔性 耐水防霉腻子分遍刮平 {另列项} 2.8mm厚DPM10干粉 砂浆找平 3.12mm厚DPM10砂浆 打底扫毛 4.基层墙体刷界面处理 剂一道 5.其他:未尽事宜参见施 工图说明、图纸答疑、 招标文件及相关规范图 集 | m2
70 | 011407001044 | 墙面喷刷涂料 | 部位：地下楼梯间 1.喷白色防霉防潮涂料 一底二度 2.2mm柔性耐水防霉腻 子分遍刮平 3.其他:未尽事宜参见施 工图说明、图纸答疑、 招标文件及相关规范图 集 | m2
71 | 011407002034 | 天棚喷刷涂料 | 部位：地下楼梯间 1.喷白色防霉防潮涂料 2.柔性耐水防霉腻子 2mm刮平 3.批界面剂一道 4.现浇钢筋混凝土楼面 板,表面清扫干净,湿润 5.其他:未尽事宜参见施 工图说明、图纸答疑、 招标文件及相关规范图 集 | m2
72 | 011407004022 | 涂料踢脚线 | 1.无机涂料一道,高度 120mm(燃烧等级A级) 2.内墙抹灰完成面 3.其他:未尽事宜参见施 工图说明、图纸答疑、 招标文件及相关规范图 集 | m
弱电井、强电井、暖井、水井
73 | 011101001021 | 水泥砂浆楼地面 | 部位：地库强弱电井、 暖井、水井 1.20厚DS M20砂浆面 层,表面撒适量水泥粉抹 压平整 2.1.5mm厚JS聚合物水 泥基防水涂料Ⅰ型两道 ,四周翻起高出楼地面板 面250mm{另列项} 3.现浇钢筋混凝土底板 ,表面清扫干净,刷水泥 浆一道(内掺建筑胶) 4.其他:未尽事宜参见施 工图说明、图纸答疑、 招标文件及相关规范图 集 | m2
74 | 010904002028 | 楼（地）面涂膜防水 | 部位：地库强弱电井,暖 井,水井 1.1.5mm厚JS聚合物水 泥基防水涂料Ⅰ型两道 ,四周翻起高出楼地面板 面250mm 2.其他:未尽事宜参见施 工图说明、图纸答疑、 招标文件及相关规范图 集 | m2
75 | 011201001062 | 墙面一般抹灰 | 部位：地库强弱电井,暖 井,水井 1.8mm厚DPM10干粉 砂浆找平 2.12mm厚DPM10砂浆 打底扫毛 3.基层墙体刷界面处理 剂一道 4.其他:未尽事宜参见施 工图说明、图纸答疑、 招标文件及相关规范图 集 | m2
76 | 011406003016 | 满刮腻子(天棚） | 部位：地库强弱电井,暖 井,水井 1.2mm白色腻子刮平 2.其他:未尽事宜参见施 工图说明、图纸答疑、 招标文件及相关规范图 集 | m2
强弱电间
77 | 011101003025 | 细石混凝土楼地面 | 部位：弱电间 1.30厚细石混凝土内嵌 φ3@50钢丝网片,随打 随抹平 2.1.5mm厚JS聚合物水 泥基防水涂料Ⅰ型两道 ,四周翻起高出楼地面板 面250mm{另列项} 3.最薄处30mm厚 C15细石混凝土找坡 1%坡向排水沟或地漏 ,表面平整、补缺、四周 抹小八字角 4.现浇钢筋混凝土底板 ,表面清扫干净,刷水泥 浆一道(内掺建筑胶) 5.其他:未尽事宜参见施 工图说明、图纸答疑、 招标文件及相关规范图 集 | m2
78 | 010904002029 | 楼（地）面涂膜防水 | 部位：弱电间 1.1.5mm厚JS聚合物水 泥基防水涂料Ⅰ型两道 ,四周翻起高出楼地面板 面250mm 2.其他:未尽事宜参见施 工图说明、图纸答疑、 招标文件及相关规范图 集 | m2
79 | 011201001063 | 墙面一般抹灰 | 部位：弱电间 1.喷白色防霉防潮涂料 一底二度、2mm柔性 耐水防霉腻子分遍刮平 {另列项} 2.8mm厚DPM10干粉 砂浆找平 3.12mm厚DPM10砂浆 打底扫毛 4.基层墙体刷界面处理 剂一道 5.其他:未尽事宜参见施 工图说明、图纸答疑、 招标文件及相关规范图 集 | m2
80 | 011407001045 | 墙面喷刷涂料 | 部位：弱电间 1.喷白色防霉防潮涂料 一底二度 2.2mm柔性耐水防霉腻 子分遍刮平 3.其他:未尽事宜参见施 工图说明、图纸答疑、 招标文件及相关规范图 集 | m2
81 | 011407004023 | 涂料踢脚线 | 1.无机涂料一道,高度 120mm(燃烧等级A级) 2.内墙抹灰完成面 3.其他:未尽事宜参见施 工图说明、图纸答疑、 招标文件及相关规范图 集 | m
地下风机房（排烟机房、补风机房、加压送风机房）
82 | 011101003026 | 细石混凝土楼地面 | 部位：地下风机房 1.100mm厚C20细石混 凝土随捣随抹光 2.现浇钢筋混凝土底板 ,表面清扫干净,刷水泥 浆一道(内掺建筑胶) 3.其他:未尽事宜参见施 工图说明、图纸答疑、 招标文件及相关规范图 集 | m2
83 | 011201001064 | 墙面一般抹灰 | 部位：地下风机房 1.喷白色防霉防潮涂料 一底二度、2mm柔性 耐水防霉腻子分遍刮平 {另列项} 2.8mm厚DPM10干粉 砂浆找平 3.12mm厚DPM10砂浆 打底扫毛 4.基层墙体刷界面处理 剂一道 5.其他:未尽事宜参见施 工图说明、图纸答疑、 招标文件及相关规范图 集 | m2
84 | 011407001046 | 墙面喷刷涂料 | 部位：地下风机房 1.喷白色防霉防潮涂料 一底二度 2.2mm柔性耐水防霉腻 子分遍刮平 3.其他:未尽事宜参见施 工图说明、图纸答疑、 招标文件及相关规范图 集 | m2
85 | 011407002035 | 天棚喷刷涂料 | 部位：地下风机房 1.喷白色防霉防潮涂料 2.柔性耐水防霉腻子 2mm刮平 3.批界面剂一道 4.现浇钢筋混凝土楼面 板,表面清扫干净,湿润 5.其他:未尽事宜参见施 工图说明、图纸答疑、 招标文件及相关规范图 集 | m2
86 | 011407004024 | 涂料踢脚线 | 1.无机涂料一道,高度 120mm(燃烧等级A级) 2.内墙抹灰完成面 3.其他:未尽事宜参见施 工图说明、图纸答疑、 招标文件及相关规范图 集 | m
送风井、排烟井、补风井
87 | 011201001065 | 墙面一般抹灰 | 部位：进风、排风排烟 井道等风井 1.6厚DPM20将其内壁 压平抹光,且随砌随抹。 2.其他:未尽事宜参见施 工图说明、图纸答疑、 招标文件及相关规范图 集 | m2
负二层非机动车库
88 | 011101005004 | A级环氧地坪漆楼面 | 部位：负二层非机动车 库楼面 1.2.5mm厚燃烧等级 A级环氧地坪漆面层 2.其他:未尽事宜参见施 工图说明、图纸答疑、 招标文件及相关规范图 集 | m2
89 | 011101003027 | 细石混凝土楼地面 | 部位：负二层非机动车 库楼面 1.40mm厚C20细石混 凝土随捣随抹,内配 φ6@200双向钢筋网片 ,按柱网划分分仓缝 2.其他:未尽事宜参见施 工图说明、图纸答疑、 招标文件及相关规范图 集 | m2
90 | 011101003028 | 细石混凝土楼地面 | 部位：负二层非机动车 库楼面 1.最薄处20mm厚 C20混凝土垫层兼找坡 (集水井附近2米范围内 找坡2%坡向集水井) 2.现浇钢筋混凝土底板 ,表面清扫干净,刷水泥 浆一道(内掺建筑胶) 3.其他:未尽事宜参见施 工图说明、图纸答疑、 招标文件及相关规范图 集 | m2
91 | 011201001066 | 墙面一般抹灰 | 部位：负二层非机动车 库 1.喷白色防霉防潮涂料 一底二度、2mm柔性 耐水防霉腻子分遍刮平 {另列项} 2.8mm厚DPM10干粉 砂浆找平 3.12mm厚DPM10砂浆 打底扫毛 4.基层墙体刷界面处理 剂一道 5.其他:未尽事宜参见施 工图说明、图纸答疑、 招标文件及相关规范图 集 | m2
92 | 011202001005 | 柱、梁面一般抹灰 | 部位：负二层非机动车 库 1.喷白色防霉防潮涂料 一底二度、2mm柔性 耐水防霉腻子分遍刮平 {另列项} 2.8mm厚DPM10干粉 砂浆找平 3.12mm厚DPM10砂浆 打底扫毛 4.基层墙体刷界面处理 剂一道 5.其他:未尽事宜参见施 工图说明、图纸答疑、 招标文件及相关规范图 集 | m2
93 | 011407001047 | 墙面喷刷涂料 | 部位：负二层非机动车 库 1.喷白色防霉防潮涂料 一底二度 2.2mm柔性耐水防霉腻 子分遍刮平 3.其他:未尽事宜参见施 工图说明、图纸答疑、 招标文件及相关规范图 集 | m2
94 | 011407001048 | 柱面喷刷涂料 | 部位：负二层非机动车 库 1.喷白色防霉防潮涂料 一底二度 2.2mm柔性耐水防霉腻 子分遍刮平 3.其他:未尽事宜参见施 工图说明、图纸答疑、 招标文件及相关规范图 集 | m2
95 | 011407002036 | 天棚喷刷涂料 | 部位：负二层非机动车 库 1.喷白色防霉防潮涂料 2.柔性耐水防霉腻子 2mm刮平 3.批界面剂一道 4.现浇钢筋混凝土楼面 板,表面清扫干净,湿润 5.其他:未尽事宜参见施 工图说明、图纸答疑、 招标文件及相关规范图 集 | m2
96 | 011407004025 | 涂料踢脚线 | 1.无机涂料一道,高度 120mm(燃烧等级A级) 2.内墙抹灰完成面 3.其他:未尽事宜参见施 工图说明、图纸答疑、 招标文件及相关规范图 集 | m
夹层非机动车库
97 | 011101005005 | A级环氧地坪漆楼面 | 部位：夹层非机动车库 楼面 1.2.5mm厚燃烧等级 A级环氧地坪漆面层 2.其他:未尽事宜参见施 工图说明、图纸答疑、 招标文件及相关规范图 集 | m2
98 | 011101003029 | 细石混凝土楼地面 | 部位：夹层非机动车库 楼面 1.40厚细石混凝土内嵌 φ3@50钢丝网片,随打 随抹平 2.现浇钢筋混凝土底板 ,表面清扫干净,刷水泥 浆一道(内掺建筑胶) 3.其他:未尽事宜参见施 工图说明、图纸答疑、 招标文件及相关规范图 集 | m2
99 | 011201001067 | 墙面一般抹灰 | 部位：夹层非机动车库 1.喷白色防霉防潮涂料 一底二度、2mm柔性 耐水防霉腻子分遍刮平 {另列项} 2.8mm厚DPM10干粉 砂浆找平 3.12mm厚DPM10砂浆 打底扫毛 4.基层墙体刷界面处理 剂一道 5.其他:未尽事宜参见施 工图说明、图纸答疑、 招标文件及相关规范图 集 | m2
100 | 011407001049 | 墙面喷刷涂料 | 部位：夹层非机动车库 1.喷白色防霉防潮涂料 一底二度、2mm柔性 耐水防霉腻子分遍刮平 {另列项} 2.8mm厚DPM10干粉 砂浆找平 3.12mm厚DPM10砂浆 打底扫毛 4.基层墙体刷界面处理 剂一道 5.其他:未尽事宜参见施 工图说明、图纸答疑、 招标文件及相关规范图 集 | m2
101 | 011407002037 | 天棚喷刷涂料 | 部位：夹层非机动车库 1.喷白色防霉防潮涂料 一底二度 2.2mm柔性耐水防霉腻 子分遍刮平 3.其他:未尽事宜参见施 工图说明、图纸答疑、 招标文件及相关规范图 集 | m2
102 | 011407004026 | 涂料踢脚线 | 1.无机涂料一道,高度 120mm(燃烧等级A级) 2.内墙抹灰完成面 3.其他:未尽事宜参见施 工图说明、图纸答疑、 招标文件及相关规范图 集 | m
非机动车库坡道
103 | 011101002002 | 无振动防滑骨料地坪 | 部位：非机动车库坡道 坡面 1.表面做6mm厚无振动 防滑骨料地坪 2.其他:未尽事宜参见施 工图说明、图纸答疑、 招标文件及相关规范图 集 | m2
104 | 011101003030 | 细石混凝土楼地面 | 部位：非机动车库坡道 坡面 1.采用30厚细石混凝土 内嵌φ3@50钢丝网片 ,随打随抹平 2.现浇钢筋混凝土底板 ,表面清扫干净,刷水泥 浆一道(内掺建筑胶) 3.含坡道面15宽金刚防 滑条 4.其他:未尽事宜参见施 工图说明、图纸答疑、 招标文件及相关规范图 集 | m2
105 | 011201001068 | 墙面一般抹灰 | 部位：非机动车库坡道 1.喷白色防霉防潮涂料 一底二度、2mm柔性 耐水防霉腻子分遍刮平 {另列项} 2.8mm厚DPM10干粉 砂浆找平 3.12mm厚DPM10砂浆 打底扫毛 4.基层墙体刷界面处理 剂一道 5.其他:未尽事宜参见施 工图说明、图纸答疑、 招标文件及相关规范图 集 | m2
106 | 011407001050 | 墙面喷刷涂料 | 部位：非机动车库坡道 1.喷白色防霉防潮涂料 一底二度 2.2mm柔性耐水防霉腻 子分遍刮平 3.其他:未尽事宜参见施 工图说明、图纸答疑、 招标文件及相关规范图 集 | m2
107 | 011407002038 | 天棚喷刷涂料 | 部位：非机动车库坡道 1.喷白色防霉防潮涂料 2.柔性耐水防霉腻子 2mm刮平 3.批界面剂一道 4.现浇钢筋混凝土楼面 板,表面清扫干净,湿润 5.其他:未尽事宜参见施 工图说明、图纸答疑、 招标文件及相关规范图 集 | m2
108 | 011407004027 | 涂料踢脚线 | 1.无机涂料一道,高度 120mm(燃烧等级A级) 2.内墙抹灰完成面 3.其他:未尽事宜参见施 工图说明、图纸答疑、 招标文件及相关规范图 集 | m
走道
109 | 011101001022 | 水泥砂浆楼地面 | 部位：地下走道 1.30厚DS M20砂浆抹 面压光 2.现浇钢筋混凝土楼板 ,表面清理干净(接缝处 抹平,清除浮浆等) 3.其他:未尽事宜参见施 工图说明、图纸答疑、 招标文件及相关规范图 集 | m2
110 | 011201001069 | 墙面一般抹灰 | 部位：地下走道 1.喷白色防霉防潮涂料 一底二度、2mm柔性 耐水防霉腻子分遍刮平 {另列项} 2.8mm厚DPM10干粉 砂浆找平 3.12mm厚DPM10砂浆 打底扫毛 4.基层墙体刷界面处理 剂一道 5.其他:未尽事宜参见施 工图说明、图纸答疑、 招标文件及相关规范图 集 | m2
111 | 011407001051 | 墙面喷刷涂料 | 部位：地下走道 1.喷白色防霉防潮涂料 一底二度 2.2mm柔性耐水防霉腻 子分遍刮平 3.其他:未尽事宜参见施 工图说明、图纸答疑、 招标文件及相关规范图 集 | m2
112 | 011407002039 | 天棚喷刷涂料 | 部位：地下走道 1.喷白色防霉防潮涂料 2.柔性耐水防霉腻子 2mm刮平 3.批界面剂一道 4.现浇钢筋混凝土楼面 板,表面清扫干净,湿润 5.其他:未尽事宜参见施 工图说明、图纸答疑、 招标文件及相关规范图 集 | m2
113 | 011407004028 | 涂料踢脚线 | 1.无机涂料一道,高度 120mm(燃烧等级A级) 2.内墙抹灰完成面 3.其他:未尽事宜参见施 工图说明、图纸答疑、 招标文件及相关规范图 集 | m
钢丝网片
114 | 010607005013 | 砌块墙钢丝网加固 | 1.钢丝网规格 :300mm宽φ0.9网孔 12.7*12.7镀锌铁丝网 2.使用部位:不同墙体材 料交接处、墙体埋管线 、厨卫烟气道处 3.其他:未尽事宜参见施 工图说明、图纸答疑、 招标文件及相关规范图 集 | m2
115 | 010607005014 | 墙面玻纤网 | 1.不同材料连接处做内 外粉刷批嵌时,均加做搭 接大于100宽的抗碱玻 璃纤维网格布,总宽度不 小于200 2.其他:未尽事宜参见施 工图说明、图纸答疑、 招标文件及相关规范图 集 | m2
116 | 010607005015 | 砌块墙钢丝网加固 | 1.钢丝网规格 :φ4@200*200钢丝网 2.使用部位:楼梯间四周 及人流通道处的填充墙 处 3.其他:未尽事宜参见施 工图说明、图纸答疑、 招标文件及相关规范图 集 | m2
扶手、栏杆、栏板装饰
117 | 011503001023 | 楼梯栏杆 | 部位：楼梯栏杆 1.高度：900mm 2.φ60*3不锈钢扶手 3.φ28或方管24不锈钢 立柱 4.具体详见22J403-1 B1/2-7 5.含预埋铁件制作、安 装、防锈漆、面漆等 6.其他:未尽事宜参见施 工图说明、图纸答疑、 招标文件及相关规范图 集 | m
其他装饰工程
电梯门套
118 | 010808004005 | 金属门窗套 | 1.电梯门套 2.不锈钢门套（规格型 号综合考虑） 3.其他:未尽事宜参见施 工图说明、图纸答疑、 招标文件及相关规范图 集 | m2
盖板
119 | 070205001006 | 排水沟篦子 | 1.部位:坡道室外地面端 2.材质:成品铸铁篦子 3.规格:380*590*20 4.含预埋件、防锈、刷 漆等 5.其他:未尽事宜参见施 工图说明、图纸答疑、 招标文件及相关规范图 集 | m2
120 | 070205001007 | 排水沟篦子 | 1.部位:非墙边排水沟 2.材质:金属排水篦子 3.含预埋件、防锈、刷 漆等 4.其他:未尽事宜参见施 工图说明、图纸答疑、 招标文件及相关规范图 集 | m2
121 | 070205001008 | 集水坑盖板 | 1.部位:集水坑钢盖板 2.材质:成品铸铁盖板 3.含预埋件、防锈、刷 漆等 4.其他:未尽事宜参见施 工图说明、图纸答疑、 招标文件及相关规范图 集 | m2
集水坑抹灰
122 | 011101001023 | 水泥砂浆楼地面 | 部位：主楼范围内集水 坑平面 1.表面抹20mm厚水泥 砂浆保护层 2.内侧刷2.0mm厚JS- Ⅱ防水涂料(涂刷遍数 为两遍,每遍不小于 0.8） 3.其他:未尽事宜参见施 工图说明、图纸答疑、 招标文件及相关规范图 集 | m2
123 | 010903003003 | 墙面砂浆防水（防潮） | 部位：主楼范围内集水 坑立面 1.表面抹20mm厚水泥 砂浆保护层 2.内侧刷2.0mm厚JS- Ⅱ防水涂料(涂刷遍数 为两遍,每遍不小于 0.8） 3.其他:未尽事宜参见施 工图说明、图纸答疑、 招标文件及相关规范图 集 | m2
排水沟、截水沟抹灰
124 | 011101001024 | 水泥砂浆楼地面 | 部位：排水沟平面和立 面抹灰 1.20厚DPM20防水砂浆 2.其他:未尽事宜参见施 工图说明、图纸答疑、 招标文件及相关规范图 集 | m2
车库与主楼筏板高差处回填
125 | 010404001010 | 筏板高差处回填 | 部位：车库与主楼筏板 高差处回填 1.C15陶粒混凝土回填 2.其他:未尽事宜参见施 工图说明、图纸答疑、 招标文件及相关规范图 集 | m3
止水带
126 | 010904004011 | 止水带-外墙 | 1.部位:300*3mm止水 钢板 2.做法:钢板裁剪、焊接 成型、铺设 3.其他:未尽事宜参见施 工图说明、图纸答疑、 招标文件及相关规范图 集 | m
127 | 010904004012 | 止水带-筏板后浇带 | 1.部位:300*4mm止水 钢板 2.做法:钢板裁剪、焊接 成型、铺设 3.其他:未尽事宜参见施 工图说明、图纸答疑、 招标文件及相关规范图 集 | m
128 | 010904004013 | 止水带-外墙后浇带 | 1.部位:300*3mm止水 钢板 2.做法:钢板裁剪、焊接 成型、铺设 3.其他:未尽事宜参见施 工图说明、图纸答疑、 招标文件及相关规范图 集 | m
129 | 010904004014 | 止水带-筏板后浇带 | 1.名称：橡胶止水带 2.尺寸 ：300~400mm宽，厚 度综合考虑 3.聚苯乙烯泡沫塑料板 填缝 4.其他未尽事宜详见施 工图纸、施工招标文件 、现行标准图集及规范 ,并满足招标人使用功 能要求 | m
台阶
130 | 010507004003 | 台阶 | 砖砌台阶 1.M5水泥砂浆砖砌台阶 2.其他:未尽事宜参见施 工图说明、图纸答疑、 招标文件及相关规范图 集 | m2
131 | 011107004003 | 水泥砂浆台阶面 | 1.20厚DS M20水泥砂 浆面层 2.其他:未尽事宜参见施 工图说明、图纸答疑、 招标文件及相关规范图 集 | m2
设备基础抹灰
132 | 011201001070 | 设备基础抹灰 | 部位：设备基础抹灰 1.详见图纸设计 2.其他:未尽事宜参见施 工图说明、图纸答疑、 招标文件及相关规范图 集 | m2
133 | 011701001005 | 综合脚手架 | 1.综合脚手架 2.施工完成单体所需要 的脚手架 3.其他:未尽事宜参见施 工图说明、图纸答疑、 招标文件及相关规范图 集 | m2
134 | 011703001006 | 垂直运输 | 1.垂直运输费 2.含非泵送混凝土垂直 运输增加费 3.其他:未尽事宜参见施 工图说明、图纸答疑、 招标文件及相关规范图 集 | m2
135 | 011707003003 | 非夜间施工照明 | 1.地下室等非夜间施工 照明措施增加费 2.其他:未尽事宜参见施 工图说明、图纸答疑、 招标文件及相关规范图 集 | 项
136 | 011705001003 | 大型机械设备进出场及安拆 | 1.大型机械设备进出场 及安拆及机械设备基础 2.其他:未尽事宜参见施 工图说明、图纸答疑、 招标文件及相关规范图 集 | 台·次
137 | 010505001008 | 垫层模板 | 名称：现浇混凝土垫层 模板 1.模板及支撑制作、安 装、拆除、堆放、运输 及清理模内杂物、刷隔 离剂等 2.综合考虑模板支撑及 满足支模所需的所有其 他主辅材 3.其他:未尽事宜参见施 工图说明、图纸答疑、 招标文件及相关规范图 集 | m2
138 | 010505002007 | 基础模板 | 名称：基础模板 1.模板及支撑制作、安 装、拆除、堆放、运输 及清理模内杂物、刷隔 离剂等 2.综合考虑模板支撑及 满足支模所需的所有其 他主辅材 3.其他:未尽事宜参见施 工图说明、图纸答疑、 招标文件及相关规范图 集 | m2
139 | 011702002010 | 矩形柱 | 1.高度:H≤3.6m 2.模板及支撑制作、安 装、拆除、堆放、运输 及清理模内杂物、刷隔 离剂等 3.综合考虑模板支撑及 满足支模所需的所有其 他主辅材 4.含对拉螺栓堵眼增加 费 5.其他:未尽事宜参见施 工图说明、图纸答疑、 招标文件及相关规范图 集 | m2
140 | 011702011009 | 直形墙 | 1.高度:H≤3.6m 2.模板及支撑制作、安 装、拆除、堆放、运输 及清理模内杂物、刷隔 离剂等 3.综合考虑模板支撑及 满足支模所需的所有其 他主辅材 4.含对拉螺栓堵眼增加 费、不再区分短肢剪力 墙，投标人投标时综合 考虑 5.其他:未尽事宜参见施 工图说明、图纸答疑、 招标文件及相关规范图 集 | m2
141 | 011702013003 | 电梯井壁墙 | 1.高度:H≤3.6m 2.模板及支撑制作、安 装、拆除、堆放、运输 及清理模内杂物、刷隔 离剂等 3.综合考虑模板支撑及 满足支模所需的所有其 他主辅材 4.含对拉螺栓堵眼增加 费 5.其他:未尽事宜参见施 工图说明、图纸答疑、 招标文件及相关规范图 集 | m2
142 | 011702011010 | 直形墙（地下室外墙） | 1.高度：H≤3.6m 2.模板及支撑制作、安 装、拆除、堆放、运输 及清理模内杂物、刷隔 离剂等 3.综合考虑模板支撑及 满足支模所需的所有其 他主辅材 4.含止水螺杆 5.其他:未尽事宜参见施 工图说明、图纸答疑、 招标文件及相关规范图 集 | m2
143 | 011702006010 | 矩形梁 | 1.高度:H≤3.6m 2.模板及支撑制作、安 装、拆除、堆放、运输 及清理模内杂物、刷隔 离剂等 3.综合考虑模板支撑及 满足支模所需的所有其 他主辅材 4.含对拉螺栓堵眼增加 费 5.其他:未尽事宜参见施 工图说明、图纸答疑、 招标文件及相关规范图 集 | m2
144 | 011702014008 | 有梁板 | 1.高度:H≤3.6m 2.模板及支撑制作、安 装、拆除、堆放、运输 及清理模内杂物、刷隔 离剂等 3.综合考虑模板支撑及 满足支模所需的所有其 他主辅材 4.其他:未尽事宜参见施 工图说明、图纸答疑、 招标文件及相关规范图 集 | m2
145 | 011702016011 | 平板 | 1.高度:H≤3.6m 2.模板及支撑制作、安 装、拆除、堆放、运输 及清理模内杂物、刷隔 离剂等 3.综合考虑模板支撑及 满足支模所需的所有其 他主辅材 4.其他:未尽事宜参见施 工图说明、图纸答疑、 招标文件及相关规范图 集 | m2
146 | 011702016012 | 坡道板 | 部位：坡道模板 1.模板及支撑制作、安 装、拆除、堆放、运输 及清理模内杂物、刷隔 离剂等 2.综合考虑模板支撑及 满足支模所需的所有其 他主辅材 3.其他:未尽事宜参见施 工图说明、图纸答疑、 招标文件及相关规范图 集 | m2
147 | 011702021003 | 栏板 | 部位：栏板模板 1.模板及支撑制作、安 装、拆除、堆放、运输 及清理模内杂物、刷隔 离剂等 2.综合考虑模板支撑及 满足支模所需的所有其 他主辅材 3.其他:未尽事宜参见施 工图说明、图纸答疑、 招标文件及相关规范图 集 | m2
148 | 011702024008 | 楼梯 | 部位：双跑楼梯 1.模板及支撑制作、安 装、拆除、堆放、运输 及清理模内杂物、刷隔 离剂等 2.综合考虑模板支撑及 满足支模所需的所有其 他主辅材 3.其他:未尽事宜参见施 工图说明、图纸答疑、 招标文件及相关规范图 集 | m2
149 | 011702003005 | 构造柱 | 部位：构造柱模板 1.模板及支撑制作、安 装、拆除、堆放、运输 及清理模内杂物、刷隔 离剂等 2.综合考虑模板支撑及 满足支模所需的所有其 他主辅材 3.其他:未尽事宜参见施 工图说明、图纸答疑、 招标文件及相关规范图 集 | m2
150 | 011702008009 | 圈梁 | 部位：圈梁、水平系梁 、电梯井圈梁模板 1.模板及支撑制作、安 装、拆除、堆放、运输 及清理模内杂物、刷隔 离剂等 2.综合考虑模板支撑及 满足支模所需的所有其 他主辅材 3.其他:未尽事宜参见施 工图说明、图纸答疑、 招标文件及相关规范图 集 | m2
151 | 011702008010 | 圈梁 | 部位：反坎、止水带、 门槛模板 1.模板及支撑制作、安 装、拆除、堆放、运输 及清理模内杂物、刷隔 离剂等 2.综合考虑模板支撑及 满足支模所需的所有其 他主辅材 3.其他:未尽事宜参见施 工图说明、图纸答疑、 招标文件及相关规范图 集 | m2
152 | 011702009004 | 过梁 | 部位：过梁模板 1.模板及支撑制作、安 装、拆除、堆放、运输 及清理模内杂物、刷隔 离剂等 2.综合考虑模板支撑及 满足支模所需的所有其 他主辅材 3.其他:未尽事宜参见施 工图说明、图纸答疑、 招标文件及相关规范图 集 | m2
153 | 010505002008 | 设备基础模板 | 名称：现浇混凝土设备 基础模板 1.模板及支撑制作、安 装、拆除、堆放、运输 及清理模内杂物、刷隔 离剂等 2.综合考虑模板支撑及 满足支模所需的所有其 他主辅材 3.其他:未尽事宜参见施 工图说明、图纸答疑、 招标文件及相关规范图 集 | m2
工程名称：3#楼-地上土建工程(178)
序号 | 项目编码 | 项目名称项目特征 | 项目特征描述 | 计量单位 |  | 金 额(元)
[6 empty] | 综合单价 | 合价 | 其中
暂估价
砌筑工程
1 | 010402001016 | 砌块墙 | 1.砌块品种、规格、强 度等级:A3.5 B06蒸压加 气混凝土砌块 2.砂浆强度等级 :M5.0专用砂浆 3.墙厚：100mm 4.砌筑高度:3.6m以内 5.洞口木砖安装及顶部 斜砌、底部砌筑综合考 虑 6.其他:未尽事宜参见施 工图说明、图纸答疑、 招标文件及相关规范图 集 | m3
2 | 010402001017 | 砌块墙 | 1.砌块品种、规格、强 度等级:A3.5 B06蒸压加 气混凝土砌块 2.砂浆强度等级 :M5.0专用砂浆 3.墙厚：200mm 4.砌筑高度:3.6m以内 5.洞口木砖安装及顶部 斜砌、底部砌筑综合考 虑 6.其他:未尽事宜参见施 工图说明、图纸答疑、 招标文件及相关规范图 集 | m3
3 | 010402001018 | 砌块墙 | 1.砌块品种、规格、强 度等级:A3.5 B06蒸压加 气混凝土砌块 2.砂浆强度等级 :M5.0专用砂浆 3.墙厚：200mm 4.砌筑高度:3.6m以上 5.洞口木砖安装及顶部 斜砌、底部砌筑综合考 虑 6.其他:未尽事宜参见施 工图说明、图纸答疑、 招标文件及相关规范图 集 | m3
4 | 010401003002 | 实心砖墙 | 1.砌块品种、规格、强 度等级:防水混凝土砖 2.砂浆强度等级 :M5.0专用砂浆 3.墙厚：200mm 4.砌筑高度:3.6m以内 5.洞口木砖安装及顶部 斜砌、底部砌筑综合考 虑 6.其他:未尽事宜参见施 工图说明、图纸答疑、 招标文件及相关规范图 集 | m3
混凝土及钢筋混凝土工程
框架柱
5 | 010502001016 | 矩形柱 | 1.混凝土种类:商品混凝 土 2.混凝土强度等级 ：C60 3.混凝土拌和料要求 ：满足设计图纸及规范 要求 4.混凝土添加剂、混凝 土泵送、商品砼运距自 行考虑 5.其他:未尽事宜参见施 工图说明、图纸答疑、 招标文件及相关规范图 集 | m3
6 | 010502001017 | 矩形柱 | 1.混凝土种类:商品混凝 土 2.混凝土强度等级 ：C55 3.混凝土拌和料要求 ：满足设计图纸及规范 要求 4.混凝土添加剂、混凝 土泵送、商品砼运距自 行考虑 5.其他:未尽事宜参见施 工图说明、图纸答疑、 招标文件及相关规范图 集 | m3
7 | 010502001018 | 矩形柱 | 1.混凝土种类:商品混凝 土 2.混凝土强度等级 ：C50 3.混凝土拌和料要求 ：满足设计图纸及规范 要求 4.混凝土添加剂、混凝 土泵送、商品砼运距自 行考虑 5.其他:未尽事宜参见施 工图说明、图纸答疑、 招标文件及相关规范图 集 | m3
8 | 010502001019 | 矩形柱 | 1.混凝土种类:商品混凝 土 2.混凝土强度等级 ：C45 3.混凝土拌和料要求 ：满足设计图纸及规范 要求 4.混凝土添加剂、混凝 土泵送、商品砼运距自 行考虑 5.其他:未尽事宜参见施 工图说明、图纸答疑、 招标文件及相关规范图 集 | m3
9 | 010502001020 | 矩形柱 | 1.混凝土种类:商品混凝 土 2.混凝土强度等级 ：C40 3.混凝土拌和料要求 ：满足设计图纸及规范 要求 4.混凝土添加剂、混凝 土泵送、商品砼运距自 行考虑 5.其他:未尽事宜参见施 工图说明、图纸答疑、 招标文件及相关规范图 集 | m3
10 | 010502001021 | 矩形柱 | 1.混凝土种类:商品混凝 土 2.混凝土强度等级 ：C35 3.混凝土拌和料要求 ：满足设计图纸及规范 要求 4.混凝土添加剂、混凝 土泵送、商品砼运距自 行考虑 5.其他:未尽事宜参见施 工图说明、图纸答疑、 招标文件及相关规范图 集 | m3
11 | 010502001022 | 矩形柱 | 1.混凝土种类:商品混凝 土 2.混凝土强度等级 ：C30 3.混凝土拌和料要求 ：满足设计图纸及规范 要求 4.混凝土添加剂、混凝 土泵送、商品砼运距自 行考虑 5.其他:未尽事宜参见施 工图说明、图纸答疑、 招标文件及相关规范图 集 | m3
剪力墙
12 | 010504001024 | 直形墙 | 1.混凝土种类:商品混凝 土 2.混凝土强度等级 ：C60 3.混凝土拌和料要求 ：满足设计图纸及规范 要求 4.混凝土添加剂、混凝 土泵送、商品砼运距自 行考虑 5.不再区分短肢剪力墙 ,投标人投标时综合考 虑 6.其他:未尽事宜参见施 工图说明、图纸答疑、 招标文件及相关规范图 集集 | m3
13 | 010504001025 | 直形墙 | 1.混凝土种类:商品混凝 土 2.混凝土强度等级 ：C55 3.混凝土拌和料要求 ：满足设计图纸及规范 要求 4.混凝土添加剂、混凝 土泵送、商品砼运距自 行考虑 5.不再区分短肢剪力墙 ,投标人投标时综合考 虑 6.其他:未尽事宜参见施 工图说明、图纸答疑、 招标文件及相关规范图 集 | m3
14 | 010504001026 | 直形墙 | 1.混凝土种类:商品混凝 土 2.混凝土强度等级 ：C50 3.混凝土拌和料要求 ：满足设计图纸及规范 要求 4.混凝土添加剂、混凝 土泵送、商品砼运距自 行考虑 5.不再区分短肢剪力墙 ,投标人投标时综合考 虑 6.其他:未尽事宜参见施 工图说明、图纸答疑、 招标文件及相关规范图 集 | m3
15 | 010504001027 | 直形墙 | 1.混凝土种类:商品混凝 土 2.混凝土强度等级 ：C45 3.混凝土拌和料要求 ：满足设计图纸及规范 要求 4.混凝土添加剂、混凝 土泵送、商品砼运距自 行考虑 5.不再区分短肢剪力墙 ,投标人投标时综合考 虑 6.其他:未尽事宜参见施 工图说明、图纸答疑、 招标文件及相关规范图 集 | m3
16 | 010504001028 | 直形墙 | 1.混凝土种类:商品混凝 土 2.混凝土强度等级 ：C40 3.混凝土拌和料要求 ：满足设计图纸及规范 要求 4.混凝土添加剂、混凝 土泵送、商品砼运距自 行考虑 5.不再区分短肢剪力墙 ,投标人投标时综合考 虑 6.其他:未尽事宜参见施 工图说明、图纸答疑、 招标文件及相关规范图 集 | m3
17 | 010504001029 | 直形墙 | 1.混凝土种类:商品混凝 土 2.混凝土强度等级 ：C35 3.混凝土拌和料要求 ：满足设计图纸及规范 要求 4.混凝土添加剂、混凝 土泵送、商品砼运距自 行考虑 5.不再区分短肢剪力墙 ,投标人投标时综合考 虑 6.其他:未尽事宜参见施 工图说明、图纸答疑、 招标文件及相关规范图 集 | m3
18 | 010504001030 | 直形墙 | 1.混凝土种类:商品混凝 土 2.混凝土强度等级 ：C30 3.混凝土拌和料要求 ：满足设计图纸及规范 要求 4.混凝土添加剂、混凝 土泵送、商品砼运距自 行考虑 5.不再区分短肢剪力墙 ,投标人投标时综合考 虑 6.其他:未尽事宜参见施 工图说明、图纸答疑、 招标文件及相关规范图 集 | m3
19 | 010504001031 | 电梯井壁墙 | 1.混凝土种类:商品混凝 土 2.混凝土强度等级 ：C60 3.混凝土拌和料要求 ：满足设计图纸及规范 要求 4.混凝土添加剂、混凝 土泵送、商品砼运距自 行考虑 5.其他:未尽事宜参见施 工图说明、图纸答疑、 招标文件及相关规范图 集 | m3
20 | 010504001032 | 电梯井壁墙 | 1.混凝土种类:商品混凝 土 2.混凝土强度等级 ：C55 3.混凝土拌和料要求 ：满足设计图纸及规范 要求 4.混凝土添加剂、混凝 土泵送、商品砼运距自 行考虑 5.其他:未尽事宜参见施 工图说明、图纸答疑、 招标文件及相关规范图 集 | m3
21 | 010504001033 | 电梯井壁墙 | 1.混凝土种类:商品混凝 土 2.混凝土强度等级 ：C50 3.混凝土拌和料要求 ：满足设计图纸及规范 要求 4.混凝土添加剂、混凝 土泵送、商品砼运距自 行考虑 5.其他:未尽事宜参见施 工图说明、图纸答疑、 招标文件及相关规范图 集 | m3
22 | 010504001034 | 电梯井壁墙 | 1.混凝土种类:商品混凝 土 2.混凝土强度等级 ：C45 3.混凝土拌和料要求 ：满足设计图纸及规范 要求 4.混凝土添加剂、混凝 土泵送、商品砼运距自 行考虑 5.其他:未尽事宜参见施 工图说明、图纸答疑、 招标文件及相关规范图 集 | m3
23 | 010504001035 | 电梯井壁墙 | 1.混凝土种类:商品混凝 土 2.混凝土强度等级 ：C40 3.混凝土拌和料要求 ：满足设计图纸及规范 要求 4.混凝土添加剂、混凝 土泵送、商品砼运距自 行考虑 5.其他:未尽事宜参见施 工图说明、图纸答疑、 招标文件及相关规范图 集 | m3
24 | 010504001036 | 电梯井壁墙 | 1.混凝土种类:商品混凝 土 2.混凝土强度等级 ：C35 3.混凝土拌和料要求 ：满足设计图纸及规范 要求 4.混凝土添加剂、混凝 土泵送、商品砼运距自 行考虑 5.其他:未尽事宜参见施 工图说明、图纸答疑、 招标文件及相关规范图 集 | m3
25 | 010504001037 | 电梯井壁墙 | 1.混凝土种类:商品混凝 土 2.混凝土强度等级 ：C30 3.混凝土拌和料要求 ：满足设计图纸及规范 要求 4.混凝土添加剂、混凝 土泵送、商品砼运距自 行考虑 5.其他:未尽事宜参见施 工图说明、图纸答疑、 招标文件及相关规范图 集 | m3
梁、板
26 | 010503002007 | 矩形梁 | 1.混凝土种类:商品混凝 土 2.混凝土强度等级 ：C30 3.混凝土拌和料要求 ：满足设计图纸及规范 要求 4.混凝土添加剂、混凝 土泵送、节点核心区混 凝土标号和处理方法、 商品砼运距等自行考虑 5.其他:未尽事宜参见施 工图说明、图纸答疑、 招标文件及相关规范图 集 | m3
27 | 010505001009 | 有梁板 | 1.混凝土种类:商品混凝 土 2.混凝土强度等级 ：C30 3.混凝土拌和料要求 ：满足设计图纸及规范 要求 4.混凝土添加剂、混凝 土泵送、节点核心区混 凝土标号和处理方法、 商品砼运距等自行考虑 5.其他:未尽事宜参见施 工图说明、图纸答疑、 招标文件及相关规范图 集 | m3
28 | 010505003009 | 平板 | 1.混凝土种类:商品混凝 土 2.混凝土强度等级 ：C30 3.混凝土拌和料要求 ：满足设计图纸及规范 要求 4.混凝土添加剂、混凝 土泵送、节点核心区混 凝土标号和处理方法、 商品砼运距等自行考虑 5.其他:未尽事宜参见施 工图说明、图纸答疑、 招标文件及相关规范图 集 | m3
29 | 010505008009 | 悬挑板 | 1.混凝土种类:商品混凝 土 2.混凝土强度等级 ：C30 3.混凝土拌和料要求 ：满足设计图纸及规范 要求 4.混凝土添加剂、混凝 土泵送、墙柱与梁板不 同混凝土标号的价差和 处理方法、商品砼运距 自行考虑 5.其他:未尽事宜参见施 工图说明、图纸答疑、 招标文件及相关规范图 集 | m3
30 | 010505008010 | 雨蓬板 | 部位：雨蓬板 1.混凝土种类:商品混凝 土 2.混凝土强度等级 ：C30 3.混凝土拌和料要求 ：满足设计图纸及规范 要求 4.混凝土添加剂、混凝 土泵送、商品砼运距自 行考虑 5.其他:未尽事宜参见施 工图说明、图纸答疑、 招标文件及相关规范图 集 | m3
31 | 010505010007 | 凸飘窗顶（底）板 | 部位：凸飘窗顶（底 )板 1.混凝土种类:商品混凝 土 2.混凝土强度等级 ：C30 3.混凝土拌和料要求 ：满足设计图纸及规范 要求 4.混凝土添加剂、混凝 土泵送、商品砼运距自 行考虑 5.其他:未尽事宜参见施 工图说明、图纸答疑、 招标文件及相关规范图 集 | m3
32 | 010505006004 | 栏板 | 部位：栏板 1.混凝土种类:商品混凝 土 2.混凝土强度等级 ：C30 3.混凝土拌和料要求 ：满足设计图纸及规范 要求 4.混凝土添加剂、混凝 土泵送、商品砼运距自 行考虑 5.其他:未尽事宜参见施 工图说明、图纸答疑、 招标文件及相关规范图 集 | m3
33 | 010505008011 | 阳台板 | 部位：阳台板 1.混凝土种类:商品混凝 土 2.混凝土强度等级 ：C30 3.混凝土拌和料要求 ：满足设计图纸及规范 要求 4.混凝土添加剂、混凝 土泵送、商品砼运距自 行考虑 5.其他:未尽事宜参见施 工图说明、图纸答疑、 招标文件及相关规范图 集 | m3
34 | 010505007002 | 天沟(檐沟）、挑檐板 | 部位：挑檐板 1.混凝土种类:商品混凝 土 2.混凝土强度等级 ：C30 3.混凝土拌和料要求 ：满足设计图纸及规范 要求 4.混凝土添加剂、混凝 土泵送、商品砼运距自 行考虑 5.其他:未尽事宜参见施 工图说明、图纸答疑、 招标文件及相关规范图 集 | m3
楼梯
35 | 010506001009 | 直形楼梯 | 类型：双跑楼梯 1.混凝土种类:商品混凝 土 2.混凝土强度等级 ：C30 3.楼梯形式：直形 4.混凝土拌和料要求 ：满足设计图纸及规范 要求 5.混凝土添加剂、混凝 土泵送、商品砼运距自 行考虑 6.其他:未尽事宜参见施 工图说明、图纸答疑、 招标文件及相关规范图 集 | m2
36 | 010506001010 | 直形楼梯 | 类型：单跑楼梯 1.混凝土种类:商品混凝 土 2.混凝土强度等级 ：C30 3.楼梯形式：直形 4.混凝土拌和料要求 ：满足设计图纸及规范 要求 5.混凝土添加剂、混凝 土泵送、商品砼运距自 行考虑 6.其他:未尽事宜参见施 工图说明、图纸答疑、 招标文件及相关规范图 集 | m2
二次混凝土
37 | 010502002006 | 构造柱 | 1.混凝土种类:商品混凝 土 2.混凝土强度等级:C25 3.混凝土添加剂、混凝 土泵送、商品砼运距自 行考虑 4.其他:未尽事宜参见施 工图说明、图纸答疑、 招标文件及相关规范图 集 | m3
38 | 010503005005 | 过梁 | 1.混凝土种类:商品混凝 土 2.混凝土强度等级:C25 3.混凝土添加剂、混凝 土泵送、商品砼运距自 行考虑 4.其他:未尽事宜参见施 工图说明、图纸答疑、 招标文件及相关规范图 集 | m3
39 | 010503004011 | 圈梁 | 部位：圈梁、水平系梁 、电梯井圈梁 1.混凝土种类:商品混凝 土 2.混凝土强度等级:C25 3.混凝土添加剂、混凝 土泵送、商品砼运距自 行考虑 4.其他:未尽事宜参见施 工图说明、图纸答疑、 招标文件及相关规范图 集 | m3
40 | 010503004012 | 圈梁 | 部位：止水反坎、门槛 等 1.混凝土种类:商品混凝 土 2.混凝土强度等级:C20 3.混凝土添加剂、混凝 土泵送、商品砼运距自 行考虑 4.其他:未尽事宜参见施 工图说明、图纸答疑、 招标文件及相关规范图 集 | m3
41 | 010507005004 | 扶手、压顶 | 1.混凝土种类:商品混凝 土 2.混凝土强度等级:C25 3.混凝土添加剂、混凝 土泵送、商品砼运距自 行考虑 4.其他:未尽事宜参见施 工图说明、图纸答疑、 招标文件及相关规范图 集 | m3
非抗震钢筋
42 | 010515001111 | 砌体加筋 | 1.现浇构件钢筋Ⅰ级钢 筋 Φ6 2.其他:未尽事宜参见施 工图说明、图纸答疑、 招标文件及相关规范图 集 | t
43 | 010515001112 | 现浇构件钢筋 | 1.现浇构件钢筋Ⅲ级钢 筋 Φ10以内 2.其他:未尽事宜参见施 工图说明、图纸答疑、 招标文件及相关规范图 集 | t
44 | 010515001113 | 现浇构件钢筋 | 1.现浇构件钢筋Ⅲ级钢 筋 Φ12 2.其他:未尽事宜参见施 工图说明、图纸答疑、 招标文件及相关规范图 集 | t
45 | 010515001114 | 现浇构件钢筋 | 1.现浇构件钢筋Ⅲ级钢 筋 Φ14 2.其他:未尽事宜参见施 工图说明、图纸答疑、 招标文件及相关规范图 集 | t
46 | 010515001115 | 现浇构件钢筋 | 1.现浇构件钢筋Ⅲ级钢 筋 Φ16~Φ18 2.其他:未尽事宜参见施 工图说明、图纸答疑、 招标文件及相关规范图 集 | t
47 | 010515001116 | 现浇构件钢筋 | 1.现浇构件钢筋Ⅲ级钢 筋 Φ20~Φ25 2.其他:未尽事宜参见施 工图说明、图纸答疑、 招标文件及相关规范图 集 | t
48 | 010515001117 | 现浇构件钢筋 | 措施钢筋 1.现浇构件钢筋 规格型 号综合考虑 2.内容：包含钢筋的加 工、制作、绑扎等 3.不限于马凳筋、梁洞 口加筋、板内预留管处 增加钢筋等 4.其他:未尽事宜参见施 工图说明、图纸答疑、 招标文件及相关规范图 集 | t
抗震钢筋
49 | 010515001118 | 现浇构件钢筋 | 1.现浇构件钢筋Ⅲ级钢 筋（抗震） Φ10以内 2.其他:未尽事宜参见施 工图说明、图纸答疑、 招标文件及相关规范图 集 | t
50 | 010515001119 | 现浇构件钢筋 | 1.现浇构件钢筋Ⅲ级钢 筋（抗震） Φ12 2.其他:未尽事宜参见施 工图说明、图纸答疑、 招标文件及相关规范图 集 | t
51 | 010515001120 | 现浇构件钢筋 | 1.现浇构件钢筋Ⅲ级钢 筋（抗震） Φ14 2.其他:未尽事宜参见施 工图说明、图纸答疑、 招标文件及相关规范图 集 | t
52 | 010515001121 | 现浇构件钢筋 | 1.现浇构件钢筋Ⅲ级钢 筋（抗震） Φ16~Φ18 2.其他:未尽事宜参见施 工图说明、图纸答疑、 招标文件及相关规范图 集 | t
53 | 010515001122 | 现浇构件钢筋 | 1.现浇构件钢筋Ⅲ级钢 筋（抗震） Φ20~Φ25 2.其他:未尽事宜参见施 工图说明、图纸答疑、 招标文件及相关规范图 集 | t
箍筋
54 | 010515001123 | 现浇构件钢筋 | 1.箍筋 2.现浇构件钢筋Ⅰ级钢 筋Φ10以内 3.其他:未尽事宜参见施 工图说明、图纸答疑、 招标文件及相关规范图 集 | t
55 | 010515001124 | 现浇构件钢筋 | 1.箍筋 2.现浇构件钢筋Ⅲ级钢 筋Φ10以内 3.其他:未尽事宜参见施 工图说明、图纸答疑、 招标文件及相关规范图 集 | t
钢筋接头
56 | 010516003026 | 电渣压力焊 | 1.电渣压力焊接头≤φ18 2.其他:未尽事宜参见施 工图说明、图纸答疑、 招标文件及相关规范图 集 | 个
57 | 010516003027 | 机械连接 | 1.直螺纹接头 φ20 2.其他:未尽事宜参见施 工图说明、图纸答疑、 招标文件及相关规范图 集 | 个
58 | 010516003028 | 机械连接 | 1.直螺纹接头 φ22 2.其他:未尽事宜参见施 工图说明、图纸答疑、 招标文件及相关规范图 集 | 个
59 | 010516003029 | 机械连接 | 1.直螺纹接头 φ25 2.其他:未尽事宜参见施 工图说明、图纸答疑、 招标文件及相关规范图 集 | 个
门窗工程
防火门
60 | 01B013 | 防火门框填充 | 1.防火门框安装后在截 面内填充砼或砂浆（标 号综合考虑） 2.其他:未尽事宜参见施 工图说明、图纸答疑、 招标文件及相关规范图 集 | m2
61 | 010802003026 | 钢质防火门 | 1.甲级钢制质防火门 （单扇） 2.包含闭门器、锁具等 五金配件 3.包含门窗塞缝等 4.其他:未尽事宜参见施 工图说明、图纸答疑、 招标文件及相关规范图 集 | m2
62 | 010802003027 | 钢质防火门 | 1.乙级钢制质防火门 （单扇） 2.包含闭门器、锁具等 五金配件 3.包含门窗塞缝等 4.其他:未尽事宜参见施 工图说明、图纸答疑、 招标文件及相关规范图 集 | m2
63 | 010802003028 | 钢质防火门 | 1.乙级钢制质防火门 （双扇） 2.包含闭门器、顺位器 、锁具等五金配件 3.包含门窗塞缝等 4.其他:未尽事宜参见施 工图说明、图纸答疑、 招标文件及相关规范图 集 | m2
64 | 010802003029 | 钢质防火门 | 1.丙级钢制质防火门 （单扇） 2.包含闭门器、顺位器 、锁具等五金配件 3.包含门窗塞缝等 4.其他:未尽事宜参见施 工图说明、图纸答疑、 招标文件及相关规范图 集 | m2
入户门
65 | 010802004004 | 防盗门 | 1.钢质乙级防火防盗入 户门 2.包含门窗塞缝、门吸 、五金等配件（不含门 锁） 3.其他:未尽事宜参见施 工图说明、图纸答疑、 招标文件及相关规范图 集 | 樘
66 | 010801006003 | 门锁安装 | 1.电子密码锁 2.具体功能应满足甲方 要求 3.其他:未尽事宜参见施 工图说明、图纸答疑、 招标文件及相关规范图 集 | 套
普通门
67 | 010801002005 | 木质门带套 | 1.名称:装饰木门 2.含门窗塞缝、门锁、 门吸、五金配件等 3.其他:未尽事宜参见施 工图说明、图纸答疑、 招标文件及相关规范图 集 | m2
68 | 010801002006 | 木质门 | 1.名称:设备平台检修门 2.含门窗塞缝、门锁、 五金配件等 3.其他:未尽事宜参见施 工图说明、图纸答疑、 招标文件及相关规范图 集 | m2
69 | 010802001006 | 金属(塑钢）门 | 1.门洞口尺寸:详见图纸 设计 2.门类型:90系列断桥铝 合金 3.开启方式:推拉门 4.玻璃品种、厚度:6中 透光三银 Low- E+9Ar+6透明 5.含门窗塞缝、五金种 类、规格:含拉手、五 金配件等 6.其他：未尽事宜参见 施工图说明、图纸答疑 、招标文件及相关规范 图集 | m2
70 | 010802001007 | 金属(塑钢）门（防火 玻璃） | 1.门洞口尺寸:详见图纸 设计 2.门类型:90系列断桥铝 合金 3.开启方式:推拉门 4.玻璃品种、厚度:6中 透光三银 Low- E+9Ar+6透明(耐火完整 性1h) 5.含门窗塞缝、五金种 类、规格:含拉手、五 金配件等 6.其他：未尽事宜参见 施工图说明、图纸答疑 、招标文件及相关规范 图集 | m2
门联窗
71 | 010802001008 | 连窗门 | 1.门连窗洞口尺寸:详见 图纸设计 2.门类型及开启方式 :90系列断桥铝合金 ,平开门 3.窗类型及开启方式 :90系列断桥铝合金 ,固定窗 4.玻璃品种、厚度:6中 透光三银 Low- E+9Ar+6透明 5.含门窗塞缝、五金种 类、规格:含关门拉手 、横执把手、五金配件 等 6.其他工艺要求:350高 金属护门板 7.其他:未尽事宜参见施 工图说明、图纸答疑、 招标文件及相关规范图 集 | m2
普通窗
72 | 010807001007 | 金属（塑钢、断桥）窗 | 1.部位:平开窗 2.窗洞口尺寸:详见图纸 设计 3.窗类型:75系列断桥铝 合金6中透光三银 Low- E+9Ar+6透明 4.含门窗塞缝、窗纱、 五金配件等，外窗开启 扇应有加强牢固、防脱 落措施、落地玻璃门窗 防撞警示标志、消防救 援、安全玻璃窗等 5.其他:未尽事宜参见施 工图说明、图纸答疑、 招标文件及相关规范图 集 | m2
73 | 010807001008 | 金属（塑钢、断桥）窗 | 1.部位:推拉窗 2.窗洞口尺寸:详见图纸 设计 3.窗类型:80系列断桥铝 合金low-e中空玻璃窗 6中透光三银 Low- E+9Ar+6透明 4.含门窗塞缝、窗纱、 五金配件等，外窗开启 扇应有加强牢固、防脱 落措施 5.其他:未尽事宜参见施 工图说明、图纸答疑、 招标文件及相关规范图 集 | m2
74 | 010807001009 | 金属（塑钢、断桥）窗 | 1.部位:固定窗 2.窗洞口尺寸:详见图纸 设计 3.窗类型:75系列断桥铝 合金low-e中空玻璃窗 6中透光三银 Low- E+9Ar+6透明 4.含门窗塞缝、五金配 件等，外窗开启扇应有 加强牢固、防脱落措施 5.其他:未尽事宜参见施 工图说明、图纸答疑、 招标文件及相关规范图 集 | m2
75 | 010807002003 | 金属防火窗 | 1.部位:上悬防火窗 2.窗洞口尺寸:详见图纸 设计 3.窗类型:75系列断桥铝 合金low-e中空玻璃窗 6中透光三银 Low- E+9Ar+6透明 4.含门窗塞缝、窗纱、 五金配件等，外窗开启 扇应有加强牢固、防脱 落措施 5.其他:未尽事宜参见施 工图说明、图纸答疑、 招标文件及相关规范图 集 | m2
76 | 01B014 | 开启器 | 部位：手动开启器 1.可开启外窗（满足 1平方米要求），窗顶 贴梁底距地1.3m处设置 手动开启器 2.具体详细图纸设计 3.其他:未尽事宜参见施 工图说明、图纸答疑、 招标文件及相关规范图 集 | 套
百叶窗
77 | 010807003004 | 金属百叶窗 | 部位：百叶窗 1.铝合金百叶 2.含门窗塞缝、预埋铁 件制作、安装、防锈漆 、面漆等 3.具体详见图纸设计 ,颜色综合考虑 4.其他:未尽事宜参见施 工图说明、图纸答疑、 招标文件及相关规范图 集 | m2
空调格栅
78 | 010807005005 | 金属格栅窗 | 部位：空调格栅 1.空调格栅50*50*3方 钢管（氟碳漆） 2.含门窗塞缝、预埋铁 件制作、安装、防锈漆 、面漆等 3.具体详见图纸设计 ,颜色综合考虑 4.其他:未尽事宜参见施 工图说明、图纸答疑、 招标文件及相关规范图 集 | m2
屋面及防水工程
大屋面
79 | 010902003013 | 屋面刚性层 | 部位：大屋面（上人屋 面） 1.40mm厚C20细石混 凝土内配φ4@100钢丝 网片,钢筋网片绑扎,缝 宽20mm,缝内嵌密封胶 2.0.4mm厚聚乙烯薄膜 隔离层一道 3.3.0mm厚SBS改性沥 青防水卷材(聚酯毡- 25°C)2道{另列项} 4.20mm厚DSM20砂浆 找平层 5.最薄处30厚轻集料混 凝土找坡2% 6.XPS挤塑聚苯板保温 层(厚度详见节能计算 书){另列项} 7.1.5mm厚聚氨酯防水 涂料(无溶剂单组分 ,Voc含量低于 10g/L){另列项} 8.现浇钢筋混凝土屋面 板,原浆收光,局部修补 平整 9.屋面需设排气层具体 做法详见图纸设计 10.其他:未尽事宜参见 施工图说明、图纸答疑 、招标文件及相关规范 图集 | m2
80 | 010902001010 | 屋面卷材防水（含上翻) | 部位：大屋面（上人屋 面） 1.3.0mm厚SBS改性沥 青防水卷材(聚酯毡- 25°C)2道 2.搭接及附加层考虑在 综合单价内，不再单独 计算 3.其他:未尽事宜参见施 工图说明、图纸答疑、 招标文件及相关规范图 集 | m2
81 | 010902002012 | 屋面涂膜防水（含上翻) | 部位：大屋面（上人屋 面） 1.1.5mm厚聚氨酯防水 涂料(无溶剂单组分 ,Voc含量低于 10g/L) 2.其他:未尽事宜参见施 工图说明、图纸答疑、 招标文件及相关规范图 集 | m2
82 | 010902008012 | 防水压条 | 部位：大屋面（上人屋 面）防水压条 1.金属盖板，金属压条- 20*2，水泥钉 @500，镀锌垫片 20*20*0.7，建筑密封 胶封严 2.具体做法详见图纸设 计 3.其他:未尽事宜参见施 工图说明、图纸答疑、 招标文件及相关规范图 集 | m
83 | 011001001005 | 保温隔热屋面 | 部位：大屋面（上人屋 面） 1.115mmXPS挤塑聚苯 板保温层（B1级 32kg/m3） 2.其他:未尽事宜参见施 工图说明、图纸答疑、 招标文件及相关规范图 集 | m2
机房小屋面（不上人屋面）
84 | 010902003014 | 屋面刚性层 | 部位：机房小屋面（不 上人屋面） 1.40mm厚C20细石混 凝土内配φ4@100钢丝 网片,钢筋网片绑扎,缝 宽20mm,缝内嵌密封胶 2.0.4mm厚聚乙烯薄膜 隔离层一道 3.3.0mm厚SBS改性沥 青防水卷材(聚酯毡- 25°C)2道{另列项} 4.20mm厚DSM20砂浆 找平层 5.最薄处30厚轻集料混 凝土找坡2% 6.XPS挤塑聚苯板保温 层(厚度详见节能计算 书){另列项} 7.1.5mm厚聚氨酯防水 涂料(无溶剂单组分 ,Voc含量低于 10g/L){另列项} 8.现浇钢筋混凝土屋面 板,原浆收光,局部修补 平整 9.屋面需设排气层具体 做法详见图纸设计 10.其他:未尽事宜参见 施工图说明、图纸答疑 、招标文件及相关规范 图集 | m2
85 | 011001001006 | 保温隔热屋面 | 部位：机房小屋面（不 上人屋面） 1.115mmXPS挤塑聚苯 板保温层(B1级 32kg/m3） 2.其他:未尽事宜参见施 工图说明、图纸答疑、 招标文件及相关规范图 集 | m2
86 | 010902001011 | 屋面卷材防水（含上翻) | 部位：机房小屋面（不 上人屋面） 1.3.0mm厚SBS改性沥 青防水卷材(聚酯毡- 25°C)2道 2.搭接及附加层考虑在 综合单价内，不再单独 计算 3.其他:未尽事宜参见施 工图说明、图纸答疑、 招标文件及相关规范图 集 | m2
87 | 010902002013 | 屋面涂膜防水（含上翻) | 部位：机房小屋面（不 上人屋面） 1.1.5mm厚聚氨酯防水 涂料(无溶剂单组分 ,Voc含量低于 10g/L) 2.其他:未尽事宜参见施 工图说明、图纸答疑、 招标文件及相关规范图 集 | m2
88 | 010902008013 | 防水压条 | 部位：机房小屋面（不 上人屋面）防水压条 1.金属盖板，金属压条- 20*2，水泥钉 @500，镀锌垫片 20*20*0.7，建筑密封 胶封严 2.具体做法详见图纸设 计 3.其他:未尽事宜参见施 工图说明、图纸答疑、 招标文件及相关规范图 集 | m
住宅6.15m挑板屋面
89 | 010902003015 | 屋面刚性层 | 部位：住宅6.15m挑板 屋面 1.40mm厚C20细石混 凝土 2.20mm厚DSM20砂浆 找平层 3.最薄处30厚轻集料混 凝土找坡2% 4.3.0mm厚SBS改性沥 青防水卷材(聚酯毡- 25°C)2道{另列项} 5.1.5mm厚聚氨酯防水 涂料(无溶剂单组分 ,Voc含量低于 10g/L){另列项} 6.现浇钢筋混凝土屋面 板,原浆收光,局部修补 平整 7.其他:未尽事宜参见施 工图说明、图纸答疑、 招标文件及相关规范图 集 | m2
90 | 010902001012 | 屋面卷材防水（含上翻) | 部位：住宅6.15m挑板 屋面 1.3.0mm厚SBS改性沥 青防水卷材(聚酯毡- 25°C)2道 2.搭接及附加层考虑在 综合单价内，不再单独 计算 3.其他:未尽事宜参见施 工图说明、图纸答疑、 招标文件及相关规范图 集 | m2
91 | 010902002014 | 屋面涂膜防水（含上翻) | 部位：住宅6.15m挑板 屋面 1.1.5mm厚聚氨酯防水 涂料(无溶剂单组分 ,Voc含量低于 10g/L) 2.其他:未尽事宜参见施 工图说明、图纸答疑、 招标文件及相关规范图 集 | m2
92 | 010902008014 | 防水压条 | 部位：住宅6.15m挑板 屋面防水压条 1.金属盖板，金属压条- 20*2，水泥钉 @500，镀锌垫片 20*20*0.7，建筑密封 胶封严 2.具体做法详见图纸设 计 3.其他:未尽事宜参见施 工图说明、图纸答疑、 招标文件及相关规范图 集 | m
门厅屋面
93 | 010902003016 | 屋面刚性层 | 部位：门厅屋面 1.40mm厚C20细石混 凝土 2.20mm厚DSM20砂浆 找平层 3.最薄处30厚轻集料混 凝土找坡2% 4.3.0mm厚SBS改性沥 青防水卷材(聚酯毡- 25°C)2道{另列项} 5.1.5mm厚聚氨酯防水 涂料(无溶剂单组分 ,Voc含量低于 10g/L){另列项} 6.现浇钢筋混凝土屋面 板,原浆收光,局部修补 平整 7.其他:未尽事宜参见施 工图说明、图纸答疑、 招标文件及相关规范图 集 | m2
94 | 010902001013 | 屋面卷材防水（含上翻) | 部位：门厅屋面 1.3.0mm厚SBS改性沥 青防水卷材(聚酯毡- 25°C)2道 2.搭接及附加层考虑在 综合单价内，不再单独 计算 3.其他:未尽事宜参见施 工图说明、图纸答疑、 招标文件及相关规范图 集 | m2
95 | 010902002015 | 屋面涂膜防水（含上翻) | 部位：门厅屋面 1.1.5mm厚聚氨酯防水 涂料(无溶剂单组分 ,Voc含量低于 10g/L) 2.其他:未尽事宜参见施 工图说明、图纸答疑、 招标文件及相关规范图 集 | m2
96 | 010902008015 | 防水压条 | 部位：门厅屋面防水压 条 1.金属盖板，金属压条- 20*2，水泥钉 @500，镀锌垫片 20*20*0.7，建筑密封 胶封严 2.具体做法详见图纸设 计 3.其他:未尽事宜参见施 工图说明、图纸答疑、 招标文件及相关规范图 集 | m
花池
97 | 050101009003 | 种植土回填 | 1.部位：花池种植土 2.填方材料品种:素土 3.填方粒径要求:详见相 关设计、要求及规范 4.填方来源、运距:自行 考虑 5.运输方式自行考虑 6.其他:未尽事宜参见施 工图说明、图纸答疑、 招标文件及相关规范图 集 | m3
98 | 010902003017 | 屋面刚性层 | 部位：花池 1.250厚种植土{另列项} 2.≥200g/m2无纺布过 滤层 3.10-20高凹凸型排(蓄 )水板 4.土工布,单位面积质量 ≥300g/m2 5.4厚SBS改性沥青耐根 穿刺防水卷材一道(搭 接边采用热熔施工,接缝 剥离强度≥2.5N/mm) {另列项} 6.20厚DS M15砂浆找 平层 7.最薄处30厚LC5.0轻 骨料混凝土2%找坡层 8.现浇钢筋混凝土楼板 ,表面清理干净(接缝处 抹平,清除浮浆等) 9.其他:未尽事宜参见施 工图说明、图纸答疑、 招标文件及相关规范图 集 | m2
99 | 010902001014 | 屋面卷材防水（含上翻) | 部位：花池 1.4厚SBS改性沥青耐根 穿刺防水卷材一道(搭 接边采用热熔施工,接缝 剥离强度≥2.5N/mm) 2.搭接及附加层考虑在 综合单价内，不再单独 计算 3.其他:未尽事宜参见施 工图说明、图纸答疑、 招标文件及相关规范图 集 | m2
外挑混凝土板、雨棚、风井、管井顶部、空调 板地面做法
100 | 010902003018 | 屋面刚性层 | 1.外墙涂料（同外墙色 ),空调板不做此层 {另列项} 2.15mm厚M15聚合物 水泥砂浆抹面压光 3.1.5mm厚聚氨酯防水 涂料(无溶剂单组分 ,Voc含量低于 10g/L)靠 墙面上翻250mm高{另 列项} 4.现浇钢筋混凝土板,原 浆收光,局部修补平整C 5.其他:未尽事宜参见施 工图说明、图纸答疑、 招标文件及相关规范图 集 | m2
101 | 010902002016 | 屋面涂膜防水 | 1.1.5mm厚聚氨酯防水 涂料(无溶剂单组分 ,Voc含量低于 10g/L) 2.其他:未尽事宜参见施 工图说明、图纸答疑、 招标文件及相关规范图 集 | m2
外挑混凝土板、雨棚、风井、管井顶部、空调 板地面涂料做法
102 | 011407002040 | 天棚喷刷涂料 | 1.外墙涂料（同外墙色 ),空调板不做此层 {另列项} 2.15mm厚M15聚合物 水泥砂浆抹面压光{另 列项} 3.1.5mm厚聚氨酯防水 涂料(无溶剂单组分 ,Voc含量低于 10g/L)靠 墙面上翻250mm高{另 列项} 4.现浇钢筋混凝土板,原 浆收光,局部修补平整C 5.其他:未尽事宜参见施 工图说明、图纸答疑、 招标文件及相关规范图 集 | m2
混凝土雨棚、外挑混凝土板天棚
103 | 011407002041 | 天棚喷刷涂料 | 部位：混凝土雨棚天棚 1.白色涂料二度（颜色 同外墙） 2.2mm腻子刮平 3.现浇钢筋混凝土楼面 板,表面清扫干净,湿润 ,批界面剂一道 4.其他:未尽事宜参见施 工图说明、图纸答疑、 招标文件及相关规范图 集 | m2
空调板天棚
104 | 011407002042 | 天棚喷刷涂料 | 部位：空调板天棚 1.喷白色防霉防潮涂料 2.柔性耐水防霉腻子 2mm刮平 3.批界面剂一道 4.现浇钢筋混凝土楼面 板,表面清扫干净,湿润 5.其他:未尽事宜参见施 工图说明、图纸答疑、 招标文件及相关规范图 集 | m2
钢丝网片
105 | 010607005016 | 砌块墙钢丝网加固 | 1.钢丝网规格 :300mm宽φ0.9网孔 12.7*12.7镀锌铁丝网 2.使用部位:不同墙体材 料交接处、墙体埋管线 、厨卫烟气道处 3.其他:未尽事宜参见施 工图说明、图纸答疑、 招标文件及相关规范图 集 | m2
106 | 010607005017 | 墙面玻纤网 | 1.不同材料连接处做内 外粉刷批嵌时,均加做搭 接大于100宽的抗碱玻 璃纤维网格布,总宽度不 小于200 2.其他:未尽事宜参见施 工图说明、图纸答疑、 招标文件及相关规范图 集 | m2
107 | 010607005018 | 砌块墙钢丝网加固 | 1.钢丝网规格 :φ4@200*200钢丝网 2.使用部位:楼梯间四周 及人流通道处的填充墙 处 3.其他:未尽事宜参见施 工图说明、图纸答疑、 招标文件及相关规范图 集 | m2
室内装饰工程
弱电井、强电井
108 | 011101001025 | 水泥砂浆楼地面 | 部位：强弱电井 1.20厚DS M20砂浆抹 面压光 2.素水泥浆一道 3.现浇钢筋混凝土楼板 ,表面清理干净(接缝处 抹平,清除浮浆等) 4.其他:未尽事宜参见施 工图说明、图纸答疑、 招标文件及相关规范图 集 | m2
109 | 011201001071 | 墙面一般抹灰 | 部位：弱电井、强电井 1.8mm厚DPM10干粉 砂浆找平 2.12mm厚DPM10砂浆 打底扫毛 3.基层墙体刷界面处理 剂一道 4.其他:未尽事宜参见施 工图说明、图纸答疑、 招标文件及相关规范图 集 | m2
110 | 011406003017 | 满刮腻子（天棚） | 部位：弱电井、强电井 1.2mm白色腻子刮平 2.其他:未尽事宜参见施 工图说明、图纸答疑、 招标文件及相关规范图 集 | m2
111 | 011301001012 | 天棚抹灰 | 部位：弱电井、强电井 1.2mm白色腻子刮平 {另列项} 2.6mm厚DPM10干粉 砂浆找平 3.批界面剂一道 4.现浇钢筋混凝土楼面 板,表面清扫干净,湿润 5.其他:未尽事宜参见施 工图说明、图纸答疑、 招标文件及相关规范图 集 | m2
水暖井
112 | 011101001026 | 水泥砂浆楼地面 | 部位：水暖井 1.20厚DS M20砂浆抹 面压光 2.1.5mm厚JS聚合物水 泥基防水涂料Ⅰ型,四周 上翻250mm高{另列项} 3.20mm厚DSM20砂浆 找平层 4.现浇钢筋混凝土楼板 ,表面清理干净(接缝处 抹平,清除浮浆等) 5.其他:未尽事宜参见施 工图说明、图纸答疑、 招标文件及相关规范图 集 | m2
113 | 010904002030 | 楼（地）面涂膜防水 | 部位：水暖井 1.1.5mm厚JS聚合物水 泥基防水涂料Ⅰ型,四周 上翻250mm高 2.其他:未尽事宜参见施 工图说明、图纸答疑、 招标文件及相关规范图 集 | m2
114 | 011201001072 | 墙面一般抹灰 | 部位：水暖井 1.8mm厚DPM10干粉 砂浆找平 2.12mm厚DPM10砂浆 打底扫毛 3.基层墙体刷界面处理 剂一道 4.其他:未尽事宜参见施 工图说明、图纸答疑、 招标文件及相关规范图 集 | m2
115 | 011406003018 | 满刮腻子（天棚） | 部位：水暖井 1.2mm白色腻子刮平 2.其他:未尽事宜参见施 工图说明、图纸答疑、 招标文件及相关规范图 集 | m2
116 | 011301001013 | 天棚抹灰 | 部位：水暖井 1.2mm白色腻子刮平 {另列项} 2.6mm厚DPM10干粉 砂浆找平 3.批界面剂一道 4.现浇钢筋混凝土楼面 板,表面清扫干净,湿润 5.其他:未尽事宜参见施 工图说明、图纸答疑、 招标文件及相关规范图 集 | m2
架空层
117 | 011201001073 | 墙面一般抹灰 | 部位：架空层 1.弹性涂料(具体部位详 方案立面分色图)一底 两涂、饰面基层(满刮 2mm 厚柔性附水腻子 找平）{另列项} 2.15mm厚找平型DP M15聚合物水泥砂浆打 底，分两遍找平，表面 扫毛 3.涂界面砂浆或素水泥 浆内掺建筑胶 4.墙体基层表面清理干 净、修补平整 5.其他:未尽事宜参见施 工图说明、图纸答疑、 招标文件及相关规范图 集 | m2
118 | 011407001052 | 墙面喷刷涂料 | 部位：架空层 1.弹性涂料(具体部位详 方案立面分色图)一底 两涂 2.、饰面基层(满刮 2mm 厚柔性附水腻子 找平） 3.其他:未尽事宜参见施 工图说明、图纸答疑、 招标文件及相关规范图 集 | m2
119 | 011407001053 | 柱面喷刷涂料 | 部位：架空层 1.弹性涂料(具体部位详 方案立面分色图)一底 两涂 2.、饰面基层(满刮 2mm 厚柔性附水腻子 找平） 3.其他:未尽事宜参见施 工图说明、图纸答疑、 招标文件及相关规范图 集 | m2
120 | 011302002002 | 格栅吊顶 | 部位：架空楼板保温 1.80*150*12转印铝通 2.铝合金板配套专用龙 骨 3.5mm厚聚合物水泥抗 裂抹面砂浆随即均匀压 入标准型耐碱玻纤网布 {另列项} 4.岩棉板保温层(厚度详 节能专篇){另列项} 5.5mm厚专用粘结砂浆 粘结层,全面积粘贴法粘 贴并机械锚固件固定 (锚固件设置在内层耐 碱玻纤网布之外),每平 米不小于6个锚栓{另列 项} 6.钢筋砼结构板下表面 平整处理 6.其他:未尽事宜参见施 工图说明、图纸答疑、 招标文件及相关规范图 集 | m2
首层大堂、合用前室、电梯厅（兼前室）
121 | 011102003016 | 块料楼地面 | 部位：首层大堂、合用 前室、电梯厅（兼前室 ) 1.8-10mm厚 600*600防滑地砖(防滑 系数不小于0.5),干水泥 擦缝 2.30mm厚DSM15干硬 性水泥砂浆结合层 3.现浇钢筋混凝土底板 ,表面清理干净(接缝处 抹平,清除浮浆等) 4.其他:未尽事宜参见施 工图说明、图纸答疑、 招标文件及相关规范图 集 | m2
122 | 011105003013 | 块料踢脚线 | 1.120mm高10mm厚同 质地砖,稀水泥浆擦缝 (突出墙面不大于8mm) 2.9mm厚干粉砂浆 (DPM20)结合层 3.批界面剂一道 4.基层处理完成面 5.其他:未尽事宜参见施 工图说明、图纸答疑、 招标文件及相关规范图 集 | m
123 | 011204003004 | 块料墙面 | 部位：首层大堂、合用 前室、电梯厅（兼前室 ) 1.8-10厚600*600墙面 砖采用专用粘结剂粘贴 ,并用白水泥勾缝(贴至 吊顶高度) 2.8mm厚聚合物抗裂砂 浆分层压入耐碱玻纤网 格布(>160g/m2) 3.30厚水泥基无机保温 砂浆Ⅱ型 4.基层墙体刷界面处理 剂一道 5.其他:未尽事宜参见施 工图说明、图纸答疑、 招标文件及相关规范图 集 | m2
124 | 011302001011 | 吊顶天棚 | 部位：首层大堂、合用 前室、电梯厅（兼前室 ) 1.满刷防潮涂料两道,横 纵向各刷一道 2.柔性耐水防霉腻子 2mm刮平,面板接缝处 贴嵌缝带,刮腻子抹平 3.石膏板吊顶 4.单层C型不上人轻钢 龙骨 5.钢筋混凝土楼板 6.其他:未尽事宜参见施 工图说明、图纸答疑、 招标文件及相关规范图 集 | m2
前室
125 | 011102003017 | 块料楼地面 | 部位：前室 1.8-10mm厚 600*600防滑地砖(防滑 系数不小于0.5),干水泥 擦缝 2.30mm厚DSM15干硬 性水泥砂浆结合层 3.现浇钢筋混凝土底板 ,表面清理干净(接缝处 抹平,清除浮浆等) 4.其他:未尽事宜参见施 工图说明、图纸答疑、 招标文件及相关规范图 集 | m2
126 | 011201001074 | 墙面一般抹灰 | 部位：前室 1.白色无机涂料二度、 2mm厚面层腻子分遍 刮平{另列项} 2.8mm厚DPM10干粉 砂浆找平 3.12mm厚DPM10砂浆 打底扫毛 4.基层墙体刷界面处理 剂一道 5.其他:未尽事宜参见施 工图说明、图纸答疑、 招标文件及相关规范图 集 | m2
127 | 011407001054 | 墙面喷刷涂料 | 部位：前室 1.白色无机涂料二度 2.2mm厚面层腻子分遍 刮平 3.其他:未尽事宜参见施 工图说明、图纸答疑、 招标文件及相关规范图 集 | m2
128 | 011407002043 | 天棚喷刷涂料 | 部位：前室 1.白色涂料二度 2.2mm腻子刮平 3.现浇钢筋混凝土楼面 板,表面清扫干净,湿润 ,批界面剂一道 4.其他:未尽事宜参见施 工图说明、图纸答疑、 招标文件及相关规范图 集 | m2
129 | 011407004029 | 涂料踢脚线 | 1.无机涂料一道,高度 120mm(燃烧等级A级) 2.内墙抹灰完成面 3.其他:未尽事宜参见施 工图说明、图纸答疑、 招标文件及相关规范图 集 | m
楼梯间
130 | 011101001027 | 水泥砂浆楼地面 | 部位：楼梯间楼地面 1.30厚DS M20砂浆抹 面压光 2.现浇钢筋混凝土楼板 ,表面清理干净(接缝处 抹平,清除浮浆等) 3.其他:未尽事宜参见施 工图说明、图纸答疑、 招标文件及相关规范图 集 | m2
131 | 011106004008 | 水泥砂浆楼梯面层 | 部位：楼梯间面层 1.30厚DS M20砂浆抹 面压光 2.现浇钢筋混凝土楼板 ,表面清理干净(接缝处 抹平,清除浮浆等) 3.楼梯防滑条详见 22J403-1 2/ 5-7 4.其他:未尽事宜参见施 工图说明、图纸答疑、 招标文件及相关规范图 集 | m2
132 | 011201001075 | 墙面一般抹灰 | 部位：地上楼梯间 1.白色无机涂料二度、 2mm厚面层腻子分遍 刮平{另列项} 2.8mm厚DPM10干粉 砂浆找平 3.12mm厚DPM10砂浆 打底扫毛 4.基层墙体刷界面处理 剂一道 5.其他:未尽事宜参见施 工图说明、图纸答疑、 招标文件及相关规范图 集 | m2
133 | 011407001055 | 墙面喷刷涂料 | 部位：地上楼梯间 1.白色无机涂料二度 2.2mm厚面层腻子分遍 刮平 3.其他:未尽事宜参见施 工图说明、图纸答疑、 招标文件及相关规范图 集 | m2
134 | 011407002044 | 天棚喷刷涂料 | 部位：地上楼梯间 1.白色涂料二度 2.2mm腻子刮平 3.现浇钢筋混凝土楼面 板,表面清扫干净,湿润 ,批界面剂一道 4.其他:未尽事宜参见施 工图说明、图纸答疑、 招标文件及相关规范图 集 | m2
135 | 011407004030 | 涂料踢脚线 | 1.无机涂料一道,高度 120mm(燃烧等级A级) 2.内墙抹灰完成面 3.其他:未尽事宜参见施 工图说明、图纸答疑、 招标文件及相关规范图 集 | m
住宅连廊+飘窗
136 | 011102003018 | 块料楼地面 | 部位：住宅连廊 1.8-10mm厚 600*600防滑地砖(防滑 系数不小于0.5),干水泥 擦缝 2.30mm厚DSM15干硬 性水泥砂浆结合层 3.1.5mm厚JS聚合物水 泥基防水涂料Ⅰ型两道 ,四周上翻250mm高{另 列项} 4.最薄处20mm厚 DSM20砂浆找坡兼找平 层,找坡1%坡向地漏,表 面平整、补缺、四周抹 小八字角 5.现浇钢筋混凝土楼板 ,表面清理干净(接缝处 抹平,清除浮浆等) 6.其他:未尽事宜参见施 工图说明、图纸答疑、 招标文件及相关规范图 集 | m2
137 | 011102001002 | 石材楼地面 | 部位：公共走道处飘窗 板 1.15mm人造石 2.20mm厚DSM15干硬 性水泥砂浆结合层 3.现浇钢筋混凝土楼板 ,表面清理干净(接缝处 抹平,清除浮浆等) 4.其他:未尽事宜参见施 工图说明、图纸答疑、 招标文件及相关规范图 集 | m2
138 | 011105003014 | 块料踢脚线 | 1.120mm高10mm厚同 质地砖,稀水泥浆擦缝 (突出墙面不大于8mm) 2.9mm厚干粉砂浆 (DPM20)结合层 3.批界面剂一道 4.基层处理完成面 5.其他:未尽事宜参见施 工图说明、图纸答疑、 招标文件及相关规范图 集 | m
139 | 010904002031 | 楼（地）面涂膜防水 | 部位：住宅连廊 1.1.5mm厚JS聚合物水 泥基防水涂料Ⅰ型两道 ,四周上翻250mm高 2.其他:未尽事宜参见施 工图说明、图纸答疑、 招标文件及相关规范图 集 | m2
140 | 011302001012 | 吊顶天棚 | 部位：住宅连廊 1.铝扣板吊顶 2.铝合金板配套专用龙 骨 3.钢筋砼结构板下表面 平整处理 4.其他:未尽事宜参见施 工图说明、图纸答疑、 招标文件及相关规范图 集 | m2
141 | 011302001013 | 吊顶天棚 | 部位：住宅连廊 1.硅钙板吊顶 2.铝合金板配套专用龙 骨 3.钢筋砼结构板下表面 平整处理 4.其他:未尽事宜参见施 工图说明、图纸答疑、 招标文件及相关规范图 集 | m2
142 | 011302001014 | 吊顶天棚 | 部位：住宅连廊 1.石膏板吊顶 2.铝合金板配套专用龙 骨 3.钢筋砼结构板下表面 平整处理 4.其他:未尽事宜参见施 工图说明、图纸答疑、 招标文件及相关规范图 集 | m2
卧室、餐厅、玄关
143 | 011101003031 | 细石混凝土楼地面 | 部位：住宅套内卧室、 起居室 1.50mm厚C20豆石混 凝土填充层,上下配双向 φ6@100,中间设置散热 管,随打随抹平 2.真空镀铝聚酯薄膜 3.30mm厚C20细石混 凝土内嵌φ3@50钢丝网 片,随打随抹平 4.20mmXPS保温板,点 粘固定 5.界面剂一道 6.现浇钢筋混凝土楼板 ,表面清理干净(接缝处 抹平,清除浮浆等) 7.其他:未尽事宜参见施 工图说明、图纸答疑、 招标文件及相关规范图 集 | m2
144 | 011201001076 | 墙面一般抹灰 | 部位：住宅套内卧室、 起居室 1.8mm厚DPM10干粉 砂浆找平 2.12mm厚DPM10砂浆 打底扫毛 3.基层墙体刷界面处理 剂一道 4.其他:未尽事宜参见施 工图说明、图纸答疑、 招标文件及相关规范图 集 | m2
145 | 011301001014 | 天棚抹灰 | 部位：住宅套内卧室、 起居室 1.6mm厚DPM10干粉 砂浆找平 2.批界面剂一道 3.现浇钢筋混凝土楼面 板,表面清扫干净,湿润 4.其他:未尽事宜参见施 工图说明、图纸答疑、 招标文件及相关规范图 集 | m2
厨房+飘窗
146 | 011101003032 | 细石混凝土楼地面 | 部位：住宅套内厨房 1.1.5mm厚JS聚合物水 泥基防水涂料Ⅰ型,四周 上翻250mm高{另列项} 2.50mm厚C20豆石混 凝土填充层,上下配双向 φ6@100,中间设置散热 管,随打随抹平 2.真空镀铝聚酯薄膜 3.1.5mm厚JS聚合物水 泥基防水涂料Ⅰ型两道 ,四周上翻250mm高{另 列项} 4.最薄处30厚C15混凝 土找坡层,坡向地漏,随 打随抹平 5.20mmXPS保温板,点 粘固定 6.界面剂一道 7.现浇钢筋混凝土楼板 ,表面清理干净(接缝处 抹平,清除浮浆等) 8.其他:未尽事宜参见施 工图说明、图纸答疑、 招标文件及相关规范图 集 | m2
147 | 011101001028 | 水泥砂浆楼地面 | 部位：室内飘窗板 1.20厚DS M20砂浆抹 面压光 2.素水泥浆一道 3.现浇钢筋混凝土楼板 ,表面清理干净(接缝处 抹平,清除浮浆等) 4.其他:未尽事宜参见施 工图说明、图纸答疑、 招标文件及相关规范图 集 | m2
148 | 010904002032 | 楼（地）面涂膜防水 | 部位：住宅套内厨房 1.1.5mm厚JS聚合物水 泥基防水涂料Ⅰ型,四周 上翻250mm高 2.1.5mm厚JS聚合物水 泥基防水涂料Ⅰ型两道 ,四周上翻250mm高 3.其他:未尽事宜参见施 工图说明、图纸答疑、 招标文件及相关规范图 集 | m2
149 | 010903002012 | 墙面涂膜防水 | 部位：住宅厨房 1.1.5mm厚JS聚合物水 泥基防水涂料Ⅰ型两道 (淋浴房2000mm高,其 余部分1200mm高) 2.其他:未尽事宜参见施 工图说明、图纸答疑、 招标文件及相关规范图 集 | m2
150 | 011201001077 | 墙面一般抹灰 | 部位：住宅厨房 1.1.5mm厚JS聚合物水 泥基防水涂料Ⅰ型两道 (淋浴房2000mm高,其 余部分1200mm高){另 列项} 2.8mm厚DPM10干粉 砂浆找平、拉毛 3.12mm厚DPM10砂浆 打底扫毛 4.基层墙体刷界面处理 剂一道 5.其他:未尽事宜参见施 工图说明、图纸答疑、 招标文件及相关规范图 集 | m2
卫生间
151 | 011101003033 | 细石混凝土楼地面 | 部位：住宅套内卫生间 1.1.5mm厚JS聚合物水 泥基防水涂料Ⅰ型,四周 上翻250mm高{另列项} 2.50mm厚C20豆石混 凝土填充层,上下配双向 φ6@100,中间设置散热 管,随打随抹平 2.真空镀铝聚酯薄膜 3.1.5mm厚JS聚合物水 泥基防水涂料Ⅰ型两道 ,四周上翻250mm高{另 列项} 4.最薄处30厚C15混凝 土找坡层,坡向地漏,随 打随抹平 5.20mmXPS保温板,点 粘固定 6.界面剂一道 7.现浇钢筋混凝土楼板 ,表面清理干净(接缝处 抹平,清除浮浆等) 8.其他:未尽事宜参见施 工图说明、图纸答疑、 招标文件及相关规范图 集 | m2
152 | 010904002033 | 楼（地）面涂膜防水 | 部位：住宅套内卫生间 1.1.5mm厚JS聚合物水 泥基防水涂料Ⅰ型,四周 上翻250mm高 2.1.5mm厚JS聚合物水 泥基防水涂料Ⅰ型两道 ,四周上翻250mm高 3.其他:未尽事宜参见施 工图说明、图纸答疑、 招标文件及相关规范图 集 | m2
153 | 011201001078 | 墙面一般抹灰 | 部位：住宅卫生间 1.1.5mm厚JS聚合物水 泥基防水涂料Ⅰ型两道 (淋浴房2000mm高,其 余部分1200mm高){另 列项} 2.8mm厚DPM10干粉 砂浆找平、拉毛 3.12mm厚DPM10砂浆 打底扫毛 4.基层墙体刷界面处理 剂一道 5.其他:未尽事宜参见施 工图说明、图纸答疑、 招标文件及相关规范图 集 | m2
154 | 010903002013 | 墙面涂膜防水 | 部位：住宅卫生间 1.1.5mm厚JS聚合物水 泥基防水涂料Ⅰ型两道 (淋浴房2000mm高,其 余部分1200mm高) 2.其他:未尽事宜参见施 工图说明、图纸答疑、 招标文件及相关规范图 集 | m2
155 | 011301001015 | 天棚抹灰 | 部位：住宅卫生间 1.2mm白色腻子刮平 {另列项} 2.6mm厚DPM10干粉 砂浆找平 3.1.5mm厚JS聚合物水 泥基防水涂料Ⅰ型一道 {另列项} 4.批界面剂一道 5.现浇钢筋混凝土楼面 板,表面清扫干净,湿润 6.其他:未尽事宜参见施 工图说明、图纸答疑、 招标文件及相关规范图 集 | m2
156 | 010904002034 | 天棚涂膜防水 | 部位：住宅卫生间天棚 防水 1.1.5mm厚JS聚合物水 泥基防水涂料Ⅰ型 2.其他:未尽事宜参见施 工图说明、图纸答疑、 招标文件及相关规范图 集 | m2
阳台
157 | 010904002035 | 楼（地）面涂膜防水 | 部位：住宅阳台 1.1.5mm厚JS聚合物水 泥基防水涂料Ⅰ型,四周 上翻250mm高 2.其他:未尽事宜参见施 工图说明、图纸答疑、 招标文件及相关规范图 集 | m2
158 | 011101003034 | 细石混凝土楼地面 | 部位：住宅阳台 1.1.5mm厚JS聚合物水 泥基防水涂料Ⅰ型,四周 上翻250mm高{另列项} 2.最薄处30mm厚 C15轻质混凝土找坡 1%坡向侧墙排水口,表 面平整、补缺、四周抹 小八字角 3.现浇钢筋混凝土楼板 ,表面清理干净(接缝处 抹平,清除浮浆等) 4.其他:未尽事宜参见施 工图说明、图纸答疑、 招标文件及相关规范图 集 | m2
159 | 011407002045 | 天棚喷刷涂料 | 部位：住宅阳台 1.喷白色防霉防潮涂料 2.柔性耐水防霉腻子 2mm刮平 3.批界面剂一道 4.现浇钢筋混凝土楼面 板,表面清扫干净,湿润 5.其他:未尽事宜参见施 工图说明、图纸答疑、 招标文件及相关规范图 集 | m2
3#楼设备平台
160 | 010904002036 | 楼（地）面涂膜防水 | 部位：3#楼设备平台 1.1.5mm厚JS聚合物水 泥基防水涂料Ⅰ型,四周 上翻250mm高 2.其他:未尽事宜参见施 工图说明、图纸答疑、 招标文件及相关规范图 集 | m2
161 | 011101003035 | 细石混凝土楼地面 | 部位：3#楼设备平台 1.1.5mm厚JS聚合物水 泥基防水涂料Ⅰ型,四周 上翻250mm高{另列项} 2.最薄处30mm厚 C15轻质混凝土找坡 1%坡向侧墙排水口,表 面平整、补缺、四周抹 小八字角 3.现浇钢筋混凝土楼板 ,表面清理干净(接缝处 抹平,清除浮浆等) 4.其他:未尽事宜参见施 工图说明、图纸答疑、 招标文件及相关规范图 集 | m2
162 | 011101001029 | 水泥砂浆楼地面 | 部位：3#楼设备平台 1.20厚DS M20砂浆面 层,表面撒适量水泥粉抹 压平整 2.其他:未尽事宜参见施 工图说明、图纸答疑、 招标文件及相关规范图 集 | m2
电梯机房
163 | 011101001030 | 水泥砂浆楼地面 | 部位：电梯机房 1.30厚DS M20砂浆抹 面压光 2.现浇钢筋混凝土楼板 ,表面清理干净(接缝处 抹平,清除浮浆等) 3.其他:未尽事宜参见施 工图说明、图纸答疑、 招标文件及相关规范图 集 | m2
164 | 011201001079 | 墙面一般抹灰 | 部位：电梯机房 1.白色无机涂料二度、 2mm厚面层腻子分遍 刮平{另列项} 2.8mm厚DPM10干粉 砂浆找平 3.12mm厚DPM10砂浆 打底扫毛 4.基层墙体刷界面处理 剂一道 5.其他:未尽事宜参见施 工图说明、图纸答疑、 招标文件及相关规范图 集 | m2
165 | 011407001056 | 墙面喷刷涂料 | 部位：电梯机房 1.白色无机涂料二度 2.2mm厚面层腻子分遍 刮平 3.其他:未尽事宜参见施 工图说明、图纸答疑、 招标文件及相关规范图 集 | m2
166 | 011407002046 | 天棚喷刷涂料 | 部位：电梯机房 1.白色涂料二度 2.2mm腻子刮平 3.现浇钢筋混凝土楼面 板,表面清扫干净,湿润 ,批界面剂一道 4.其他:未尽事宜参见施 工图说明、图纸答疑、 招标文件及相关规范图 集 | m2
167 | 011407004031 | 涂料踢脚线 | 1.无机涂料一道,高度 120mm(燃烧等级A级) 2.内墙抹灰完成面 3.其他:未尽事宜参见施 工图说明、图纸答疑、 招标文件及相关规范图 集 | m
排风井、送风井、排油烟井
168 | 011201001080 | 墙面一般抹灰 | 部位：进风、排风排烟 井道等风井 1.6厚DPM20将其内壁 压平抹光,且随砌随抹。 2.其他:未尽事宜参见施 工图说明、图纸答疑、 招标文件及相关规范图 集 | m2
保温工程
169 | 011001003008 | 保温隔热墙面 | 部位：保温外墙面 1.6mm厚聚合物抗裂砂 浆分层压入两道耐碱玻 纤网格布(>160g/m2) 2.80mm岩棉板（A级 110kg/m3）专用粘结 剂,有效粘结面积不小于 70%,锚栓用量不小于 10个/m2(或根据深化 确定),每层设置一道专 用镀锌钢板托架,托架采 用镀锌锚栓固定于基层 墙体,锚栓有效锚固深度 在混凝土墙中不小于 30mm。在抹灰砌体上 不小于50mm。 3.其他:未尽事宜参见施 工图说明、图纸答疑、 招标文件及相关规范图 集 | m2
170 | 011001002004 | 保温隔热天棚 | 部位：架空楼板保温 1.80*150*12转印铝通 {另列项} 2.铝合金板配套专用龙 骨{另列项} 3.5mm厚聚合物水泥抗 裂抹面砂浆随即均匀压 入标准型耐碱玻纤网布 4.55mm岩棉板保温层 (A级110kg/m3) 5.5mm厚专用粘结砂浆 粘结层,全面积粘贴法粘 贴并机械锚固件固定 (锚固件设置在内层耐 碱玻纤网布之外),每平 米不小于6个锚栓 6.钢筋砼结构板下表面 平整处理 7.其他:未尽事宜参见施 工图说明、图纸答疑、 招标文件及相关规范图 集 | m2
外墙装饰
171 | 011201001081 | 墙面一般抹灰 | 部位：保温外墙面抹灰 、连廊保温一侧墙体 1.外墙涂料/真石漆（颜 色、分格详方案立面分 色图）{另列项} 2.保温层{另列项} 3.1.5厚JS聚合物水泥基 防水涂料Ⅰ型{另列项} 4.15mm厚DPM15找平 型防水砂浆抹面 (28d,抗渗压力≥0.9) 5.涂界面砂浆或素水泥 浆喷浆内掺建筑胶 6.墙体基层表面清理干 净、修补平整 7.其他:未尽事宜参见施 工图说明、图纸答疑、 招标文件及相关规范图 集 | m2
172 | 011201001082 | 墙面一般抹灰 | 部位：住宅核心筒外墙 面、住宅连廊非保温一 侧墙体 1.真石漆、弹性涂料(具 体部位详方案立面分色 图)一底两涂、饰面基 层(满刮2mm厚柔性耐 水腻子找平){另列项} 2.1.5厚JS聚合物水泥基 防水涂料Ⅰ型{另列项} 3.1.5mm厚DPM15找平 型防水砂浆抹面 (28d,抗渗压力≥0.9) 4.涂界面砂浆或素水泥 浆喷浆内掺建筑胶 5.墙体基层表面清理干 净、修补平整 6.其他:未尽事宜参见施 工图说明、图纸答疑、 招标文件及相关规范图 集 | m2
173 | 010903002014 | 墙面涂膜防水 | 部位：外墙面防水 1.1.5mm厚JS聚合物水 泥基防水涂料Ⅰ型 2.其他:未尽事宜参见施 工图说明、图纸答疑、 招标文件及相关规范图 集 | m2
174 | 011201001083 | 墙面一般抹灰 | 部位：女儿墙内表面、 架空层（靠外侧）阳台 内侧、空调板内侧、其 他无保温涂料外墙面 1.真石漆、弹性涂料(具 体部位详方案立面分色 图)一底两涂、饰面基 层(满刮2mm厚柔性耐 水腻子找平){另列项} 2.15mm厚M15聚合物 水泥砂浆打底,分两遍找 平,表面扫毛 3.涂界面砂浆或素水泥 浆喷浆内掺建筑胶 4.墙体基层表面清理干 净、修补平整 5.其他:未尽事宜参见施 工图说明、图纸答疑、 招标文件及相关规范图 集 | m2
175 | 011202001006 | 柱、梁面一般抹灰 | 部位：室外单梁、独立 柱 1.真石漆、弹性涂料(具 体部位详方案立面分色 图)一底两涂、饰面基 层(满刮2mm厚柔性耐 水腻子找平){另列项} 2.15mm厚M15聚合物 水泥砂浆打底,分两遍找 平,表面扫毛 3.涂界面砂浆或素水泥 浆喷浆内掺建筑胶 4.墙体基层表面清理干 净、修补平整 5.其他:未尽事宜参见施 工图说明、图纸答疑、 招标文件及相关规范图 集 | m2
176 | 011407001057 | 墙面喷刷涂料 | 外墙涂料（颜色、分格 详方案立面分色图） 1.底漆一道、面漆两道 2.饰面基层（满刮 2mm厚柔性耐水腻子 找平） 3.包含分隔缝等相关费 用 4.包含雨水管及冷凝管 处的喷涂、综合考虑涂 料分色 5.其他:未尽事宜参见施 工图说明、图纸答疑、 招标文件及相关规范图 集 | m2
177 | 011407001058 | 墙面喷刷涂料 | 外墙弹性涂料（颜色、 分格详方案立面分色图 ) 1.底漆一道、面漆两道 2.饰面基层（满刮 2mm厚柔性耐水腻子 找平） 3.包含分隔缝等相关费 用 4.包含雨水管及冷凝管 处的喷涂、综合考虑涂 料分色 5.其他:未尽事宜参见施 工图说明、图纸答疑、 招标文件及相关规范图 集 | m2
178 | 011407001059 | 墙面喷刷涂料 | 真石漆（颜色、分格详 方案立面分色图） 1.底漆一道、面漆两道 2.饰面基层（满刮 2mm厚柔性耐水腻子 找平） 3.包含分隔缝等相关费 用 4.包含雨水管及冷凝管 处的喷涂、综合考虑涂 料分色 5.其他:未尽事宜参见施 工图说明、图纸答疑、 招标文件及相关规范图 集 | m2
179 | 011407001060 | 墙面喷刷涂料 | 金属漆饰面层（颜色、 分格详方案立面分色图 ) 1.底漆一道、面漆两道 2.饰面基层（满刮 2mm厚柔性耐水腻子 找平） 3.包含分隔缝等相关费 用 4.包含雨水管及冷凝管 处的喷涂、综合考虑涂 料分色 5.其他:未尽事宜参见施 工图说明、图纸答疑、 招标文件及相关规范图 集 | m2
180 | 011407001061 | 梁、柱面喷刷涂料 | 部位：室外单梁、独立 柱真石漆（颜色、分格 详方案立面分色图） 1.底漆一道、面漆两道 2.饰面基层（满刮 2mm厚柔性耐水腻子 找平） 3.包含分隔缝等相关费 用 4.包含雨水管及冷凝管 处的喷涂、综合考虑涂 料分色 5.其他:未尽事宜参见施 工图说明、图纸答疑、 招标文件及相关规范图 集 | m2
181 | 011407001062 | 梁、柱面喷刷涂料 | 部位：室外单梁、独立 柱外墙涂料（颜色、分 格详方案立面分色图） 1.底漆一道、面漆两道 2.饰面基层（满刮 2mm厚柔性耐水腻子 找平） 3.包含分隔缝等相关费 用 4.包含雨水管及冷凝管 处的喷涂、综合考虑涂 料分色 5.其他:未尽事宜参见施 工图说明、图纸答疑、 招标文件及相关规范图 集 | m2
外墙方通
182 | 010807005006 | 外墙方通 | 部位：外墙方通 1.50*50*3方钢管（氟 碳漆） 2.含预埋铁件制作、安 装、防锈漆、面漆等 3.具体详见图纸设计 ,颜色综合考虑 4.其他:未尽事宜参见施 工图说明、图纸答疑、 招标文件及相关规范图 集 | m2
门厅处造型
183 | 011209001003 | 铝板幕墙 | 1.骨架材料种类及型号 :50x50x4mm钢管(热浸 镀锌)龙骨暂定1200分 格考虑、 50x50x4mm角钢(热浸 镀锌) 2.面层材料品种、规格 、表面处理:3mm铝单 板(氟碳喷涂) 3.埋件:300*200*10 4.包含防锈、防火要求 ,含后期设计深化相关 费用 5.具体详见图纸做法 6.其他:未尽事宜参见施 工图说明、图纸答疑、 招标文件及相关规范图 集 | m2
扶手、栏杆、栏板装饰
184 | 011503001024 | 楼梯栏杆 | 部位：楼梯栏杆 1.高度：900mm 2.φ60*3不锈钢扶手 3.φ28或方管24不锈钢 立柱 4.具体详见22J403-1 B1/2-7 5.含预埋铁件制作、安 装、防锈漆、面漆等 6.其他:未尽事宜参见施 工图说明、图纸答疑、 招标文件及相关规范图 集 | m
185 | 011503001025 | 楼梯栏杆 | 部位：楼梯栏杆 1.高度：1100mm 2.φ60*3不锈钢扶手 3.φ28或方管24不锈钢 立柱 4.具体详见22J403-1 B1/2-7 5.含预埋铁件制作、安 装、防锈漆、面漆等 6.其他:未尽事宜参见施 工图说明、图纸答疑、 招标文件及相关规范图 集 | m
186 | 011503001026 | 电梯机房室外平台及楼梯栏杆 | 部位：电梯机房室外平 台及楼梯栏杆 1.高度：1100mm 2.φ60*3不锈钢扶手 3.φ28或方管24不锈钢 立柱 4.具体详见22J403-1 B1/2-7 5.含预埋铁件制作、安 装、防锈漆、面漆等 6.其他:未尽事宜参见施 工图说明、图纸答疑、 招标文件及相关规范图 集 | m
187 | 011503001027 | 护窗栏杆 | 部位：护窗栏杆 1.高度：600mm 2.φ60*3不锈钢扶手 3.φ60*3不锈钢端部立 柱，φ30或方管26不锈 钢立柱 4.具体详见22J403-1 - /3-45 5.含预埋铁件制作、安 装、防锈漆、面漆等 6.其他:未尽事宜参见施 工图说明、图纸答疑、 招标文件及相关规范图 集 | m
188 | 011503006003 | 硬木靠墙扶手 | 部位：楼梯靠墙扶手 1.具体详见22J403-1 1/5-3 2.含预埋铁件制作、安 装、防锈漆、面漆等 3.其他:未尽事宜参见施 工图说明、图纸答疑、 招标文件及相关规范图 集 | m
189 | 011503001028 | 阳台栏杆 | 部位：阳台栏杆 1.高度：1200mm 2.φ60*3不锈钢扶手 3.φ60*3不锈钢端部立 柱，φ30或方管26不锈 钢立柱 4.具体详见22J403-1 PB33/3-45 5.含预埋铁件制作、安 装、防锈漆、面漆等 6.其他:未尽事宜参见施 工图说明、图纸答疑、 招标文件及相关规范图 集 | m
190 | 011503001029 | 走廊栏杆 | 部位：走廊栏杆 1.高度：1200mm 2.φ60*3不锈钢扶手 3.φ60*3不锈钢端部立 柱，φ30或方管26不锈 钢立柱 4.具体详见22J403-1 PB33/3-45 5.含预埋铁件制作、安 装、防锈漆、面漆等 6.其他:未尽事宜参见施 工图说明、图纸答疑、 招标文件及相关规范图 集 | m
191 | 011503001030 | 阳台栏板 | 部位：阳台栏板 1.高度：1200mm 2.φ60*3不锈钢扶手 3.-28*10扁钢立柱、不 锈钢槽40*32*4 4.12.76厚钢化夹层玻 璃 5.具体详见22J403-1 PC11/3-63 6.含预埋铁件制作、安 装、防锈漆、面漆等 7.其他:未尽事宜参见施 工图说明、图纸答疑、 招标文件及相关规范图 集 | m
192 | 011503001031 | 走廊栏板 | 部位：走廊栏板 1.高度：1200mm 2.φ60*3不锈钢扶手 3.-28*10扁钢立柱、不 锈钢槽40*32*4 4.12.76厚钢化夹层玻 璃 5.具体详见22J403-1 PC11/3-63 6.含预埋铁件制作、安 装、防锈漆、面漆等 7.其他:未尽事宜参见施 工图说明、图纸答疑、 招标文件及相关规范图 集 | m
193 | 011503001032 | 走廊栏板 | 部位：走廊栏板 1.高度：700mm 2.φ60*3不锈钢扶手 3.-28*10扁钢立柱、不 锈钢槽40*32*4 4.12.76厚钢化夹层玻 璃 5.具体详见22J403-1 PC11/3-63 6.含预埋铁件制作、安 装、防锈漆、面漆等 7.其他:未尽事宜参见施 工图说明、图纸答疑、 招标文件及相关规范图 集 | m
轻钢雨蓬
194 | 011506003003 | 玻璃雨篷 | 1.部位:有雨棚部位顶部 2.清单工程量为雨篷水 平投影面(投标时应综 合考虑玻璃幕墙、钢柱 、钢梁等图纸要求) 3.除锈等级:满足图纸设 计规范要求 4.防火要求:满足设计图 纸防火等级要求 5.钢构件油漆:满足设计 图纸要求 6.做法: (1)顶面采用 8+1.52PVB+8钢化夹胶 玻璃 (2)包含钢梁及钢柱制作 及安装等，含后期设计 深化相关费用，中标后 不再调整 7.运输距离:根据现场实 际情况，自主考虑 8.其他说明:自行考虑模 板、脚手架等措施费用 ,其他详见相关图纸、 要求及规范 | m2
195 | 011506003004 | 玻璃雨篷 | 1.部位:有雨棚部位的侧 立面 2.除锈等级:满足图纸设 计规范要求 3.防火要求:满足设计图 纸防火等级要求 4.钢构件油漆:满足设计 图纸要求 5.做法: (1)侧立面采用 8+1.52PVB+8钢化夹胶 玻璃 (2)包含钢梁及钢柱制作 及安装等，含后期设计 深化相关费用，中标后 不再调整 6.运输距离:根据现场实 际情况，自主考虑 7.其他说明:自行考虑模 板、脚手架等措施费用 ,其他详见相关图纸、 要求及规范 | m2
其他装饰工程
电梯、电梯门套
196 | 010808004006 | 金属门窗套 | 1.电梯门套 2.不锈钢门套（规格型 号综合考虑） 3.其他:未尽事宜参见施 工图说明、图纸答疑、 招标文件及相关规范图 集 | m2
197 | 030107002008 | 客梯 | 1.名称:客梯 2.层数:23层 3.站数:24站 4.额定载重量:1050kg 5.提升高度:68.40m 6.梯速:1.5m/s 7.含安装、调试、含电 梯控制箱、脚手架、轿 厢内装饰等费用 8.其他:未尽事宜参见施 工图说明、图纸答疑、 招标文件及相关规范图 集 | 部
198 | 030107002009 | 客梯 | 1.名称:客梯 2.层数:25层 3.站数:26站 4.额定载重量:1050kg 5.提升高度:74.40m 6.梯速:1.5m/s 7.含安装、调试、含电 梯控制箱、脚手架、轿 厢内装饰等费用 8.其他:未尽事宜参见施 工图说明、图纸答疑、 招标文件及相关规范图 集 | 部
199 | 030107002010 | 客梯兼消防电梯 | 1.名称:客梯兼消防电梯 2.层数:25层 3.站数:26站 4.额定载重量:1600kg 5.提升高度:74.40m 6.梯速:1.5m/s 7.含安装、调试、含电 梯控制箱、脚手架、轿 厢内装饰等费用 8.其他:未尽事宜参见施 工图说明、图纸答疑、 招标文件及相关规范图 集 | 部
伸缩缝
200 | 010902008016 | 屋面变形缝 | 部位：屋面变形缝(平 缝） 1.铝合金 2.包含防水卷材、止水 胶条等 3.做法详见14J936 1/BW1 4.其他:未尽事宜参见施 工图说明、图纸答疑、 招标文件及相关规范图 集 | m
201 | 010902008017 | 屋面变形缝 | 部位：屋面变形缝（角 缝） 1.1mm厚铝合金盖板 2.包含防水卷材、止水 胶条等 3.做法详见14J936 2/BW1 4.其他:未尽事宜参见施 工图说明、图纸答疑、 招标文件及相关规范图 集 | m
202 | 010903004004 | 墙面变形缝 | 部位：外墙面变形缝 1.1mm厚铝合金盖板 2.做法详见14J936 1/BQ4 3.其他:未尽事宜参见施 工图说明、图纸答疑、 招标文件及相关规范图 集 | m
203 | 010903004005 | 墙面变形缝 | 部位：内墙面面变形缝 1.1mm厚铝合金盖板 2.做法详见14J936 (1/2)/BN4 3.其他:未尽事宜参见施 工图说明、图纸答疑、 招标文件及相关规范图 集 | m
204 | 010904004015 | 楼（地）面变形缝 | 部位：地面变形缝 1.1mm厚铝合金盖板 2.做法详见14J936 (1/2)/BD3 3.其他:未尽事宜参见施 工图说明、图纸答疑、 招标文件及相关规范图 集 | m
205 | 010904004016 | 天棚变形缝 | 部位：天棚变形缝 1.1mm厚铝合金盖板 2.做法详见14J936 (1/2)/BN4 3.其他:未尽事宜参见施 工图说明、图纸答疑、 招标文件及相关规范图 集 | m
雨水管及水簸箕
206 | 010902004003 | 屋面排水管-侧排式 | 1.排水管品种、规格 :φ110mmUPVC水落管 2.雨水斗、山墙出水口 品种、规格:雨水口采 用UPVC 3.附落水口、雨水斗 4.油漆品种、刷漆遍数 :同外墙面做法，综合 考虑 5.其他:未尽事宜参见施 工图说明、图纸答疑、 招标文件及相关规范图 集 | m
207 | 010902004004 | 屋面排水管-垂直式 | 1.排水管品种、规格 :φ110mmUPVC水落管 2.雨水斗、山墙出水口 品种、规格:雨水口采 用UPVC 3.附落水口、雨水斗 4.油漆品种、刷漆遍数 :同外墙面做法，综合 考虑 5.其他:未尽事宜参见施 工图说明、图纸答疑、 招标文件及相关规范图 集 | m
208 | 01B015 | 水簸箕 | 1.水簸箕（混凝土水簸 箕） 2.水簸箕300（长 )*300（宽）*200（高 ),板厚度40mm 3.详见图纸设计总说明 10a水簸箕节点做法 4.其他:未尽事宜参见施 工图说明、图纸答疑、 招标文件及相关规范图 集 | 套
散水
209 | 010507001003 | 散水 | 1.20厚1:2.5水泥砂浆压 实赶光 2.素水泥浆一道（内掺 建筑胶） 3.60厚C20混凝土 4.150厚粒径10~40卵石 灌M2.5混合砂浆（或 150厚3:7灰土） 5.素土夯实，向外坡 3%~5% 6.含模板安拆、混凝土 运输、浇筑等 7.详见图集12J003,4A、 4B/A1 8.其他:未尽事宜参见施 工图说明、图纸答疑、 招标文件及相关规范图 集 | m2
烟道、卫生间排气道、风帽
210 | 010514001003 | 成品烟道 | 成品烟道 1.截面尺寸400*450 2.材质综合考虑、含止 回阀等相关费用 3.详见图集16J916-1 第 7页 C-C-28 4.其他:未尽事宜参见施 工图说明、图纸答疑、 招标文件及相关规范图 集 | m
211 | 030703013003 | 不锈钢风帽 | 1.成品无动力风帽 2.材质规格综合考虑 3.其他:未尽事宜参见施 工图说明、图纸答疑、 招标文件及相关规范图 集 | 个
台阶
212 | 010507004004 | 台阶 | 砖砌台阶 1.M5水泥砂浆砖砌台阶 2.其他:未尽事宜参见施 工图说明、图纸答疑、 招标文件及相关规范图 集 | m2
213 | 011107004004 | 水泥砂浆台阶面 | 1.20厚DS M20水泥砂 浆面层 2.其他:未尽事宜参见施 工图说明、图纸答疑、 招标文件及相关规范图 集 | m2
沉降观测点
214 | 01B016 | 沉降观测点 | 1.沉降观测点 2.三级钢16，长度不低 于190mm 3.其他:未尽事宜参见施 工图说明、图纸答疑、 招标文件及相关规范图 集 | 套
电梯吊钩
215 | 010516002005 | 电梯吊钩 | 1.构件名称：电梯吊钩 2.钢材品种、规格 :φ20 3.包含涂刷防锈漆、调 和漆等 4.其他:未尽事宜参见施 工图说明、图纸答疑、 招标文件及相关规范图 集 | t
钢爬梯
216 | 010516002006 | 屋面钢直梯 | 1.构件名称：屋面钢直 梯 2.做法详见图集 15J40301 WT1b/D3 3.包含预埋件、涂刷防 锈漆、调和漆等 4.其他:未尽事宜参见施 工图说明、图纸答疑、 招标文件及相关规范图 集 | t
楼梯栏杆底部素砼台
217 | 010507007003 | 其他构件 | 部位：楼梯栏杆底部素 砼台 1.100mm*100mm素砼 标号C20 2.含模板安拆、混凝土 运输、浇筑等 3.其他:未尽事宜参见施 工图说明、图纸答疑、 招标文件及相关规范图 集 | m3
楼梯滑动支座
218 | 010904004017 | 楼（地）面变形缝 | 1.部位;楼梯滑动支座处 填充 2.做法：详见图集 22G101-2，第2-27页 3.其他:未尽事宜参见施 工图说明、图纸答疑、 招标文件及相关规范图 集 | m
219 | 011701001006 | 综合脚手架 | 1.综合脚手架 2.施工完成单体所需要 的脚手架 3.其他:未尽事宜参见施 工图说明、图纸答疑、 招标文件及相关规范图 集 | m2
220 | 011701002007 | 外脚手架 | 1.构件名称:单项脚手架 室内浇筑高度在3.6m以 外混凝土墙 2.其他:未尽事宜参见施 工图说明、图纸答疑、 招标文件及相关规范图 集 | m2
221 | 011701006007 | 满堂脚手架 | 1.构件名称:单项脚手架 室内浇筑高度在3.6m以 外的楼板 2.其他:未尽事宜参见施 工图说明、图纸答疑、 招标文件及相关规范图 集 | m2
222 | 011701002008 | 外脚手架 | 1.构件名称:单项脚手架 砌筑高度在3.6m以外的 砌块内墙 2.其他:未尽事宜参见施 工图说明、图纸答疑、 招标文件及相关规范图 集 | m2
223 | 011701006008 | 满堂脚手架 | 1.构件名称:单项脚手架 室内墙面粉饰高度在 3.6m以外的 2.其他:未尽事宜参见施 工图说明、图纸答疑、 招标文件及相关规范图 集 | m2
224 | 011703001007 | 垂直运输 | 1.垂直运输费 2.含非泵送混凝土垂直 运输增加费 3.其他:未尽事宜参见施 工图说明、图纸答疑、 招标文件及相关规范图 集 | m2
225 | 011704001004 | 超高施工增加 | 1.多、高层建筑物超高 增加费 2.其他:未尽事宜参见施 工图说明、图纸答疑、 招标文件及相关规范图 集 | m2
226 | 011702002011 | 矩形柱 | 1.高度:H≤3.6m 2.模板及支撑制作、安 装、拆除、堆放、运输 及清理模内杂物、刷隔 离剂等 3.综合考虑模板支撑及 满足支模所需的所有其 他主辅材 4.含对拉螺栓堵眼增加 费 5.其他:未尽事宜参见施 工图说明、图纸答疑、 招标文件及相关规范图 集 | m2
227 | 011702011011 | 直形墙 | 1.高度:H≤3.6m 2.模板及支撑制作、安 装、拆除、堆放、运输 及清理模内杂物、刷隔 离剂等 3.综合考虑模板支撑及 满足支模所需的所有其 他主辅材 4.含对拉螺栓堵眼增加 费、不再区分短肢剪力 墙，投标人投标时综合 考虑 5.其他:未尽事宜参见施 工图说明、图纸答疑、 招标文件及相关规范图 集 | m2
228 | 011702011012 | 直形墙 | 1.高度:4.6＜H≤5.6m 2.模板及支撑制作、安 装、拆除、堆放、运输 及清理模内杂物、刷隔 离剂等 3.综合考虑模板支撑及 满足支模所需的所有其 他主辅材 4.含对拉螺栓堵眼增加 费、不再区分短肢剪力 墙，投标人投标时综合 考虑 5.其他:未尽事宜参见施 工图说明、图纸答疑、 招标文件及相关规范图 集 | m2
229 | 011702013004 | 电梯井壁墙 | 1.高度:H≤3.6m 2.模板及支撑制作、安 装、拆除、堆放、运输 及清理模内杂物、刷隔 离剂等 3.综合考虑模板支撑及 满足支模所需的所有其 他主辅材 4.含对拉螺栓堵眼增加 费 5.其他:未尽事宜参见施 工图说明、图纸答疑、 招标文件及相关规范图 集 | m2
230 | 011702006011 | 矩形梁 | 1.高度:H≤3.6m 2.模板及支撑制作、安 装、拆除、堆放、运输 及清理模内杂物、刷隔 离剂等 3.综合考虑模板支撑及 满足支模所需的所有其 他主辅材 4.含对拉螺栓堵眼增加 费 5.其他:未尽事宜参见施 工图说明、图纸答疑、 招标文件及相关规范图 集 | m2
231 | 011702006012 | 矩形梁 | 1.高度:4.6＜H≤5.6m 2.模板及支撑制作、安 装、拆除、堆放、运输 及清理模内杂物、刷隔 离剂等 3.综合考虑模板支撑及 满足支模所需的所有其 他主辅材 4.含对拉螺栓堵眼增加 费 5.其他:未尽事宜参见施 工图说明、图纸答疑、 招标文件及相关规范图 集 | m2
232 | 011702014009 | 有梁板 | 1.高度:H≤3.6m 2.模板及支撑制作、安 装、拆除、堆放、运输 及清理模内杂物、刷隔 离剂等 3.综合考虑模板支撑及 满足支模所需的所有其 他主辅材 4.其他:未尽事宜参见施 工图说明、图纸答疑、 招标文件及相关规范图 集 | m2
233 | 011702016013 | 平板 | 1.高度:H≤3.6m 2.模板及支撑制作、安 装、拆除、堆放、运输 及清理模内杂物、刷隔 离剂等 3.综合考虑模板支撑及 满足支模所需的所有其 他主辅材 4.其他:未尽事宜参见施 工图说明、图纸答疑、 招标文件及相关规范图 集 | m2
234 | 011702016014 | 平板 | 1.高度:4.6＜H≤5.6m 2.模板及支撑制作、安 装、拆除、堆放、运输 及清理模内杂物、刷隔 离剂等 3.综合考虑模板支撑及 满足支模所需的所有其 他主辅材 4.其他:未尽事宜参见施 工图说明、图纸答疑、 招标文件及相关规范图 集 | m2
235 | 011702023011 | 雨篷板 | 部位：雨篷模板 1.模板及支撑制作、安 装、拆除、堆放、运输 及清理模内杂物、刷隔 离剂等 2.综合考虑模板支撑及 满足支模所需的所有其 他主辅材 3.其他:未尽事宜参见施 工图说明、图纸答疑、 招标文件及相关规范图 集 | m2
236 | 011702023012 | 凸飘窗顶（底）板 | 部位：凸飘窗顶（底 )板模板 1.模板及支撑制作、安 装、拆除、堆放、运输 及清理模内杂物、刷隔 离剂等 2.综合考虑模板支撑及 满足支模所需的所有其 他主辅材 3.其他:未尽事宜参见施 工图说明、图纸答疑、 招标文件及相关规范图 集 | m2
237 | 011702021004 | 栏板 | 部位：栏板模板 1.模板及支撑制作、安 装、拆除、堆放、运输 及清理模内杂物、刷隔 离剂等 2.综合考虑模板支撑及 满足支模所需的所有其 他主辅材 3.其他:未尽事宜参见施 工图说明、图纸答疑、 招标文件及相关规范图 集 | m2
238 | 011702023013 | 阳台板 | 部位：阳台板模板 1.模板及支撑制作、安 装、拆除、堆放、运输 及清理模内杂物、刷隔 离剂等 2.综合考虑模板支撑及 满足支模所需的所有其 他主辅材 3.其他:未尽事宜参见施 工图说明、图纸答疑、 招标文件及相关规范图 集 | m2
239 | 011702023014 | 悬挑板 | 部位：悬挑板模板 1.模板及支撑制作、安 装、拆除、堆放、运输 及清理模内杂物、刷隔 离剂等 2.综合考虑模板支撑及 满足支模所需的所有其 他主辅材 3.其他:未尽事宜参见施 工图说明、图纸答疑、 招标文件及相关规范图 集 | m2
240 | 011702023015 | 悬挑板 | 部位：悬挑板弧形模板 1.模板及支撑制作、安 装、拆除、堆放、运输 及清理模内杂物、刷隔 离剂等 2.综合考虑模板支撑及 满足支模所需的所有其 他主辅材 3.其他:未尽事宜参见施 工图说明、图纸答疑、 招标文件及相关规范图 集 | m2
241 | 011702024009 | 楼梯 | 部位：双跑楼梯 1.模板及支撑制作、安 装、拆除、堆放、运输 及清理模内杂物、刷隔 离剂等 2.综合考虑模板支撑及 满足支模所需的所有其 他主辅材 3.其他:未尽事宜参见施 工图说明、图纸答疑、 招标文件及相关规范图 集 | m2
242 | 011702024010 | 楼梯 | 部位：单跑楼梯 1.模板及支撑制作、安 装、拆除、堆放、运输 及清理模内杂物、刷隔 离剂等 2.综合考虑模板支撑及 满足支模所需的所有其 他主辅材 3.其他:未尽事宜参见施 工图说明、图纸答疑、 招标文件及相关规范图 集 | m2
243 | 011702003006 | 构造柱 | 部位：构造柱模板 1.模板及支撑制作、安 装、拆除、堆放、运输 及清理模内杂物、刷隔 离剂等 2.综合考虑模板支撑及 满足支模所需的所有其 他主辅材 3.其他:未尽事宜参见施 工图说明、图纸答疑、 招标文件及相关规范图 集 | m2
244 | 011702008011 | 圈梁 | 部位：圈梁、水平系梁 、电梯井圈梁模板 1.模板及支撑制作、安 装、拆除、堆放、运输 及清理模内杂物、刷隔 离剂等 2.综合考虑模板支撑及 满足支模所需的所有其 他主辅材 3.其他:未尽事宜参见施 工图说明、图纸答疑、 招标文件及相关规范图 集 | m2
245 | 011702008012 | 圈梁 | 部位：反坎、止水带、 门槛模板 1.模板及支撑制作、安 装、拆除、堆放、运输 及清理模内杂物、刷隔 离剂等 2.综合考虑模板支撑及 满足支模所需的所有其 他主辅材 3.其他:未尽事宜参见施 工图说明、图纸答疑、 招标文件及相关规范图 集 | m2
246 | 011702009005 | 过梁 | 部位：过梁模板 1.模板及支撑制作、安 装、拆除、堆放、运输 及清理模内杂物、刷隔 离剂等 2.综合考虑模板支撑及 满足支模所需的所有其 他主辅材 3.其他:未尽事宜参见施 工图说明、图纸答疑、 招标文件及相关规范图 集 | m2
247 | 011702028004 | 压顶 | 部位：压顶模板 1.模板及支撑制作、安 装、拆除、堆放、运输 及清理模内杂物、刷隔 离剂等 2.综合考虑模板支撑及 满足支模所需的所有其 他主辅材 3.其他:未尽事宜参见施 工图说明、图纸答疑、 招标文件及相关规范图 集 | m2
248 | 011702022002 | 天沟、檐沟 | 部位：挑檐模板 1.模板及支撑制作、安 装、拆除、堆放、运输 及清理模内杂物、刷隔 离剂等 2.综合考虑模板支撑及 满足支模所需的所有其 他主辅材 3.其他:未尽事宜参见施 工图说明、图纸答疑、 招标文件及相关规范图 集 | m2
249 | 01B017 | 现浇混凝土模板 装饰线条增加费 | 部位：现浇混凝土模板 装饰线条增加费 1.模板及支撑制作、安 装、拆除、堆放、运输 及清理模内杂物、刷隔 离剂等 2.综合考虑模板支撑及 满足支模所需的所有其 他主辅材 3.其他:未尽事宜参见施 工图说明、图纸答疑、 招标文件及相关规范图 集 | m
工程名称：3#楼-电气工程(260)
序号 | 项目编码 | 项目名称项目特征 | 项目特征描述 | 计量单位 |  | 金 额(元)
[6 empty] | 综合单价 | 合价 | 其中
暂估价
地下部分
管井内
配电箱柜
1 | 030404017064 | 配电箱 | 1.名称:B1-PD1、2应急 集中照明电源箱 2.接线端子材质、规格 :2.5mm2 3.安装方式:挂墙明装 ,底距地1 .7m 4.其他:未尽事宜参见施 工图说明、图纸答疑、 招标文件及相关规范图 集 | 台
2 | 030404017065 | 配电箱 | 1.名称:B1-ATL1、2公 共照明配电箱 2.接线端子材质、规格 :2.5mm2 3.安装方式:挂墙明装 ,底距地0.7m 4.其他:未尽事宜参见施 工图说明、图纸答疑、 招标文件及相关规范图 集 | 台
3 | 030404017066 | 配电箱 | 1.名称:BM-4CD配电箱 2.箱体防护等级不低于 IP55 3.安装方式:挂墙明装 ,底距地1 .5m 4.其他:未尽事宜参见施 工图说明、图纸答疑、 招标文件及相关规范图 集 | 台
4 | 030404017067 | 配电箱 | 1.名称:BM-3CD配电箱 2.箱体防护等级不低于 IP55 3.安装方式:挂墙明装 ,底距地1 .5m 4.其他:未尽事宜参见施 工图说明、图纸答疑、 招标文件及相关规范图 集 | 台
5 | 030404017068 | 配电箱 | 1.名称:BM-3AP配电箱 2.箱体防护等级不低于 IP55 3.安装方式:挂墙明装 ,底距地1 .5m 4.其他:未尽事宜参见施 工图说明、图纸答疑、 招标文件及相关规范图 集 | 台
6 | 030404017069 | 配电箱 | 1.名称:BM-4AP配电箱 2.箱体防护等级不低于 IP55 3.安装方式:挂墙明装 ,底距地1 .5m 4.其他:未尽事宜参见施 工图说明、图纸答疑、 招标文件及相关规范图 集 | 台
7 | 030404017070 | 配电箱 | 1.名称:BM-3XAT1防火 分区BM-3消防电源总 箱 2.端子板外部接线材质 、规格:2.5mm2 3.安装方式:挂墙明装 ,底距地1 .1m 4.其他:未尽事宜参见施 工图说明、图纸答疑、 招标文件及相关规范图 集 | 台
8 | 030404017071 | 配电箱 | 1.名称:BM-4XAT1防火 分区BM-4消防电源总 箱 2.端子板外部接线材质 、规格:2.5mm2 3.安装方式:挂墙明装 ,底距地1 .1m 4.其他:未尽事宜参见施 工图说明、图纸答疑、 招标文件及相关规范图 集 | 台
9 | 030404030004 | 分流器 | 1.名称:T接箱 2.型号 :4*35+1*16/5*10 3.敷设部位：地下室管 井内 4.其他:未尽事宜参见施 工图说明、图纸答疑、 招标文件及相关规范图 集 | 个
桥架电缆
10 | 030411003030 | 桥架 | 1.名称:梯形桥架 2.规格:400*150 3.安装部位:地下室管井 内 4.其他:未尽事宜参见施 工图说明、图纸答疑、 招标文件及相关规范图 集 | m
11 | 030411003031 | 桥架 | 1.名称:梯形桥架 2.规格:200*100 3.安装部位:地下室管井 内 4.其他:未尽事宜参见施 工图说明、图纸答疑、 招标文件及相关规范图 集 | m
12 | 030411003032 | 桥架 | 1.名称:消防电力桥架 2.规格:200*100 3.安装部位:地下管井内 4.其他:未尽事宜参见施 工图说明、图纸答疑、 招标文件及相关规范图 集 | m
13 | 030408001047 | 电力电缆 | 1.名称:隔热型矿物绝缘 电缆 2.规格:BTGY-3*4 3.材质:铜芯 4.敷设方式、部位:地下 室管井内 5.其他:未尽事宜参见施 工图说明、图纸答疑、 招标文件及相关规范图 集 | m
14 | 030408001048 | 电力电缆 | 1.名称:电力电缆 2.规格:WDZ-YJY-5*10 3.材质:铜芯 4.敷设方式、部位:地下 室管井内 5.其他:未尽事宜参见施 工图说明、图纸答疑、 招标文件及相关规范图 集 | m
15 | 030408001049 | 电力电缆 | 1.名称:电力电缆 2.规格:WDZ-YJY- 4*35+1*16 3.材质:铜芯 4.敷设方式、部位:地下 室管井内 5.其他:未尽事宜参见施 工图说明、图纸答疑、 招标文件及相关规范图 集 | m
16 | 030408006021 | 电力电缆头 | 1.名称:电力电缆头 2.型号:3芯 3.规格:10mm2及以下 4.材质、类型:铜芯 5.安装部位:地下室管井 内 6.电压等级（kV):1KV以 下 7.其他:未尽事宜参见施 工图说明、图纸答疑、 招标文件及相关规范图 集 | 个
17 | 030408006022 | 电力电缆头 | 1.名称:电力电缆头 2.型号:5芯 3.规格:10mm2及以下 4.材质、类型:铜芯 5.安装部位:地下室管井 内 6.电压等级（kV):1KV以 下 7.其他:未尽事宜参见施 工图说明、图纸答疑、 招标文件及相关规范图 集 | 个
18 | 030408006023 | 电力电缆头 | 1.名称:电力电缆头 2.型号:5芯 3.规格:35mm2及以下 4.材质、类型:铜芯 5.安装部位:地下室管井 内 6.电压等级（kV):1KV以 下 7.其他:未尽事宜参见施 工图说明、图纸答疑、 招标文件及相关规范图 集 | 个
19 | 030408001050 | 电力电缆 | 1.名称:隔热型矿物绝缘 电缆 2.规格:BTGY- 4*25+1*16 3.材质:铜芯 4.敷设方式、部位:地下 室管井内 5.其他:未尽事宜参见施 工图说明、图纸答疑、 招标文件及相关规范图 集 | m
20 | 030408001051 | 电力电缆 | 1.名称:隔热型矿物绝缘 电缆 2.规格:BTGY-4*10+E10 3.材质:铜芯 4.敷设方式、部位:地下 室管井内 5.其他:未尽事宜参见施 工图说明、图纸答疑、 招标文件及相关规范图 集 | m
21 | 030408001052 | 电力电缆 | 1.名称:隔热型矿物绝缘 电缆 2.规格:BTGY-4*35+E16 3.材质:铜芯 4.敷设方式、部位:地下 室管井内 5.其他:未尽事宜参见施 工图说明、图纸答疑、 招标文件及相关规范图 集 | m
22 | 030408001053 | 电力电缆 | 1.名称:电力电缆 2.规格:WDZ-YJY- 4*4+E4 3.材质:铜芯 4.敷设方式、部位:地下 室管井内 5.其他:未尽事宜参见施 工图说明、图纸答疑、 招标文件及相关规范图 集 | m
23 | 030408001054 | 电力电缆 | 1.名称:电力电缆 2.规格:WDZ-YJY- 4*6+E6 3.材质:铜芯 4.敷设方式、部位:地下 室管井内 5.其他:未尽事宜参见施 工图说明、图纸答疑、 招标文件及相关规范图 集 | m
配管配线
24 | 030411001074 | 配管 | 1.名称:电气配管 2.材质:镀锌低压流体输 送用焊接钢管 3.规格:SC20 4.配置形式:暗配，包含 切槽及覆盖钢丝网片 5.敷设部位:室内 6.其他:未尽事宜参见施 工图说明、图纸答疑、 招标文件及相关规范图 集 | m
25 | 030411004060 | 配线 | 1.名称:管内穿线 2.规格:WDZ-BYJ-2.5 3.材质:铜芯 4.配线部位:地下室管井 内 5.其他:未尽事宜参见施 工图说明、图纸答疑、 招标文件及相关规范图 集 | m
26 | 030411004061 | 配线 | 1.名称:管内穿线 2.规格:WDZN-BYJ-2.5 3.材质:铜芯 4.配线部位:地下室管井 内 5.其他:未尽事宜参见施 工图说明、图纸答疑、 招标文件及相关规范图 集 | m
照明灯具
27 | 030412001021 | 普通灯具 | 1.名称:门上座灯 2.规格:8W，LED 3.安装形式:壁装,门框 上方0.2m 4.安装部位:地下室电井 内 5.其他:未尽事宜参见施 工图说明、图纸答疑、 招标文件及相关规范图 集 | 套
28 | 030412001022 | 普通灯具 | 1.名称:水井内门上座灯 2.规格:8W,LED 3.安装形式:壁装,门框 上安装 4.安装部位:地下室水暖 井内 5.其他:未尽事宜参见施 工图说明、图纸答疑、 招标文件及相关规范图 集 | 套
29 | 030412001023 | 普通灯具 | 1.名称:裸灯头（电梯井 道） 2.规格:8W,LED 3.安装形式:壁装 4.安装部位:地下室电梯 井道内 5.其他:未尽事宜参见施 工图说明、图纸答疑、 招标文件及相关规范图 集 | 套
30 | 030411006037 | 接线盒 | 1.名称:金属接线盒 2.安装形式:暗装 3.安装部位:地下室电井 内 4.其他:未尽事宜参见施 工图说明、图纸答疑、 招标文件及相关规范图 集 | 个
开关插座
31 | 030404034018 | 照明开关 | 1.名称:单联翘板开关 2.规格:250V,10A 3.安装方式:暗装,距地 1.3m 4.安装部位:地下室电井 内 5.其他:未尽事宜参见施 工图说明、图纸答疑、 招标文件及相关规范图 集 | 个
32 | 030404034019 | 照明开关 | 1.名称:单联单控防溅型 暗开关 2.规格:250V,10A 3.安装方式:暗装,距地 1.3m 4.安装部位:地下室管井 内 5.其他:未尽事宜参见施 工图说明、图纸答疑、 招标文件及相关规范图 集 | 个
33 | 030404035019 | 插座 | 1.名称:单相二三极暗插 座 2.规格:250V 10A 3.安装方式:暗装,距地 0.3m 4.安装部位:地下室电井 内 5.其他:未尽事宜参见施 工图说明、图纸答疑、 招标文件及相关规范图 集 | 个
34 | 030411006038 | 接线盒 | 1.名称:金属开关（插座 )盒 2.安装形式:暗装 3.安装部位:地下室电井 内 4.其他:未尽事宜参见施 工图说明、图纸答疑、 招标文件及相关规范图 集 | 个
35 | 030411006039 | 接线盒 | 1.名称:塑料开关（插座 )盒 2.安装形式:暗装 3.安装部位:地下室电井 内 4.其他:未尽事宜参见施 工图说明、图纸答疑、 招标文件及相关规范图 集 | 个
管井外
配电箱柜
36 | 030404017072 | 配电箱 | 1.名称:3-B1APZ1配电 箱 2.安装方式:落地安装 3.其他:未尽事宜参见施 工图说明、图纸答疑、 招标文件及相关规范图 集 | 台
37 | 030404017073 | 配电箱 | 1.名称:3-B1APZ2配电 箱 2.安装方式:落地安装 3.其他:未尽事宜参见施 工图说明、图纸答疑、 招标文件及相关规范图 集 | 台
38 | 030404017074 | 配电箱 | 1.名称:3-B1AEZ1、2配 电箱 2.安装方式:落地安装 3.其他:未尽事宜参见施 工图说明、图纸答疑、 招标文件及相关规范图 集 | 台
39 | 030404017075 | 配电箱 | 1.名称:B1-RD 弱电间双 切箱 2.接线端子材质、规格 :2.5mm2 3.安装方式:挂墙明装 ,底距地1 .1m 4.其他:未尽事宜参见施 工图说明、图纸答疑、 招标文件及相关规范图 集 | 台
40 | 030404017076 | 配电箱 | 1.名称:BM-3PTPF1风机 控制箱 2.接线端子材质、规格 :2.5mm2 3.安装方式:挂墙明装 ,底距地1 .1m 4.其他:未尽事宜参见施 工图说明、图纸答疑、 招标文件及相关规范图 集 | 台
41 | 030404017077 | 配电箱 | 1.名称:BM-3PTSF1风机 控制箱 2.接线端子材质、规格 :2.5mm2 3.预留BA接口 4.安装方式:挂墙明装 ,底距地1 .5m 5.其他:未尽事宜参见施 工图说明、图纸答疑、 招标文件及相关规范图 集 | 台
42 | 030404017078 | 配电箱 | 1.名称:BM-3XFBF1消防 补风机控制箱 2.接线端子材质、规格 :2.5mm2 3.安装方式:挂墙安装 ,底距地1m 4.其他:未尽事宜参见施 工图说明、图纸答疑、 招标文件及相关规范图 集 | 台
43 | 030404017079 | 配电箱 | 1.名称:BM-3XFPY1排烟 风机配电箱 2.接线端子材质、规格 :1.5mm2、2.5mm2 3.安装方式:挂墙安装 ,底距地1m 4.其他:未尽事宜参见施 工图说明、图纸答疑、 招标文件及相关规范图 集 | 台
44 | 030404017080 | 配电箱 | 1.名称:BM-4PTSF1风机 控制箱 2.接线端子材质、规格 :2.5mm2 3.安装方式:挂墙明装 ,底距地1 .1m 4.其他:未尽事宜参见施 工图说明、图纸答疑、 招标文件及相关规范图 集 | 台
45 | 030404017081 | 配电箱 | 1.名称:BM-4PTPF1风机 控制箱 2.接线端子材质、规格 :2.5mm2 3.预留BA接口 4.安装方式:挂墙明装 ,底距地1 .5m 5.其他:未尽事宜参见施 工图说明、图纸答疑、 招标文件及相关规范图 集 | 台
46 | 030404017082 | 配电箱 | 1.名称:BM-4XFBF1消防 补风机控制箱 2.接线端子材质、规格 :2.5mm2 3.安装方式:挂墙明装 ,底距地1m 4.其他:未尽事宜参见施 工图说明、图纸答疑、 招标文件及相关规范图 集 | 台
47 | 030404017083 | 配电箱 | 1.名称:BM-4XFPY1排烟 风机配电箱 2.接线端子材质、规格 :2.5mm2 3.安装方式:挂墙明装 ,底距地1m 4.其他:未尽事宜参见施 工图说明、图纸答疑、 招标文件及相关规范图 集 | 台
桥架电缆
48 | 030411003033 | 桥架 | 1.名称:普通电力桥架 2.规格:200*100 3.安装部位:地下管井外 4.其他:未尽事宜参见施 工图说明、图纸答疑、 招标文件及相关规范图 集 | m
49 | 030411003034 | 桥架 | 1.名称:普通电力桥架 2.规格:400*150 3.安装部位:地下管井外 4.其他:未尽事宜参见施 工图说明、图纸答疑、 招标文件及相关规范图 集 | m
50 | 030411003035 | 桥架 | 1.名称:普通电力桥架 2.规格:600*150 3.安装部位:地下管井外 4.其他:未尽事宜参见施 工图说明、图纸答疑、 招标文件及相关规范图 集 | m
51 | 030411003036 | 桥架 | 1.名称:消防电力桥架 2.规格:200*100 3.安装部位:地下管井外 4.其他:未尽事宜参见施 工图说明、图纸答疑、 招标文件及相关规范图 集 | m
52 | 030411003037 | 桥架 | 1.名称:消防电力桥架 2.规格:400*100 3.安装部位:地下管井外 4.其他:未尽事宜参见施 工图说明、图纸答疑、 招标文件及相关规范图 集 | m
53 | 030408001055 | 电力电缆 | 1.名称:隔热型矿物绝缘 电缆 2.规格:BTGY-3*4 3.材质:铜芯 4.敷设方式、部位:地下 室内敷设 5.其他:未尽事宜参见施 工图说明、图纸答疑、 招标文件及相关规范图 集 | m
54 | 030408001056 | 电力电缆 | 1.名称:隔热型矿物绝缘 电缆 2.规格:BTGY- 4*25+1*16 3.材质:铜芯 4.敷设方式、部位:地下 室内敷设 5.其他:未尽事宜参见施 工图说明、图纸答疑、 招标文件及相关规范图 集 | m
55 | 030408001057 | 电力电缆 | 1.名称:电力电缆 2.规格:WDZ-YJY-5*10 3.材质:铜芯 4.敷设方式、部位:地下 室内敷设 5.其他:未尽事宜参见施 工图说明、图纸答疑、 招标文件及相关规范图 集 | m
56 | 030408001058 | 电力电缆 | 1.名称:电力电缆 2.规格:WDZ-YJY- 4*25+1*16 3.材质:铜芯 4.敷设方式、部位:地下 室内敷设 5.其他:未尽事宜参见施 工图说明、图纸答疑、 招标文件及相关规范图 集 | m
57 | 030408001059 | 电力电缆 | 1.名称:电力电缆 2.规格:WDZ-YJY- 4*35+1*16 3.材质:铜芯 4.敷设方式、部位:地下 室内敷设 5.其他:未尽事宜参见施 工图说明、图纸答疑、 招标文件及相关规范图 集 | m
58 | 030408001060 | 电力电缆 | 1.名称:电力电缆 2.规格:WDZ-YJY- 4*70+1*35 3.材质:铜芯 4.敷设方式、部位:地下 室内敷设 5.其他:未尽事宜参见施 工图说明、图纸答疑、 招标文件及相关规范图 集 | m
59 | 030408006024 | 电力电缆头 | 1.名称:电力电缆头 2.型号:3芯 3.规格:10mm2及以下 4.材质、类型:铜芯 5.安装部位:地下室内敷 设 6.电压等级（kV):1KV以 下 7.其他:未尽事宜参见施 工图说明、图纸答疑、 招标文件及相关规范图 集 | 个
60 | 030408006025 | 电力电缆头 | 1.名称:电力电缆头 2.型号:5芯 3.规格:35mm2以下 4.材质、类型:铜芯 5.安装部位:地下室内敷 设 6.电压等级（kV):1KV以 下 7.其他:未尽事宜参见施 工图说明、图纸答疑、 招标文件及相关规范图 集 | 个
61 | 030408006026 | 电力电缆头 | 1.名称:电力电缆头 2.型号:5芯 3.规格:70mm2以下 4.材质、类型:铜芯 5.安装部位:地下室内敷 设 6.电压等级（kV):1KV以 下 7.其他:未尽事宜参见施 工图说明、图纸答疑、 招标文件及相关规范图 集 | 个
62 | 030408006027 | 电力电缆头 | 1.名称:电力电缆头 2.型号:5芯 3.规格:10mm2及以下 4.材质、类型:铜芯 5.安装部位:地下室管井 内 6.电压等级（kV):1KV以 下 7.其他:未尽事宜参见施 工图说明、图纸答疑、 招标文件及相关规范图 集 | 个
63 | 030408001061 | 电力电缆 | 1.名称:隔热型矿物绝缘 电缆 2.规格:BTGY-4*10+E10 3.材质:铜芯 4.敷设方式、部位:地下 室管井内 5.其他:未尽事宜参见施 工图说明、图纸答疑、 招标文件及相关规范图 集 | m
64 | 030408001062 | 电力电缆 | 1.名称:隔热型矿物绝缘 电缆 2.规格:BTGY-4*35+E16 3.材质:铜芯 4.敷设方式、部位:地下 室内敷设 5.其他:未尽事宜参见施 工图说明、图纸答疑、 招标文件及相关规范图 集 | m
65 | 030408001063 | 电力电缆 | 1.名称:隔热型矿物绝缘 电缆 2.规格:BTGY-4*6+E6 3.材质:铜芯 4.敷设方式、部位:地下 室内敷设 5.其他:未尽事宜参见施 工图说明、图纸答疑、 招标文件及相关规范图 集 | m
66 | 030408002006 | 控制电缆 | 1.名称:控制电缆 2.型号:WDZN-KYJY- 12*1.5 3.敷设方式、部位:穿管 或桥架内敷设 4.电压等级(kV):1KV 5.安装部位:地下室内敷 设 6.其他:未尽事宜参见施 工图说明、图纸答疑、 招标文件及相关规范图 集 | m
67 | 030408002007 | 控制电缆 | 1.名称:控制电缆 2.型号:WDZN-KYJY- 2*1.5 3.敷设方式、部位:穿管 或桥架内敷设 4.电压等级(kV):1KV 5.安装部位:地下室内敷 设 6.其他:未尽事宜参见施 工图说明、图纸答疑、 招标文件及相关规范图 集 | m
68 | 030408001064 | 电力电缆 | 1.名称:电力电缆 2.规格:WDZN-YJY- 3*2.5+E2.5 3.材质:铜芯 4.敷设方式、部位:地下 室内敷设 5.其他:未尽事宜参见施 工图说明、图纸答疑、 招标文件及相关规范图 集 | m
69 | 030408001065 | 电力电缆 | 1.名称:电力电缆 2.规格:WDZN-YJY-3*6 3.材质:铜芯 4.敷设方式、部位:地下 室内敷设 5.其他:未尽事宜参见施 工图说明、图纸答疑、 招标文件及相关规范图 集 | m
70 | 030408001066 | 电力电缆 | 1.名称:电力电缆 2.规格:WDZ-YJY- 4*4+E4 3.材质:铜芯 4.敷设方式、部位:地下 室内敷设 5.其他:未尽事宜参见施 工图说明、图纸答疑、 招标文件及相关规范图 集 | m
71 | 030408001067 | 电力电缆 | 1.名称:电力电缆 2.规格:WDZ-YJY- 4*6+E6 3.材质:铜芯 4.敷设方式、部位:地下 室内敷设 5.其他:未尽事宜参见施 工图说明、图纸答疑、 招标文件及相关规范图 集 | m
配管配线
72 | 030411001075 | 配管 | 1.名称:电气配管 2.材质:镀锌低压流体输 送用焊接钢管 3.规格:SC20 4.配置形式:暗配，包含 切槽及覆盖钢丝网片 5.敷设部位:室内 6.其他:未尽事宜参见施 工图说明、图纸答疑、 招标文件及相关规范图 集 | m
73 | 030411001076 | 配管 | 1.名称:电气配管 2.材质:镀锌低压流体输 送用焊接钢管 3.规格:SC32 4.配置形式:暗配，包含 切槽及覆盖钢丝网片 5.敷设部位:室内 6.其他:未尽事宜参见施 工图说明、图纸答疑、 招标文件及相关规范图 集 | m
74 | 030411001077 | 配管 | 1.名称:电气配管 2.材质:镀锌低压流体输 送用焊接钢管 3.规格:SC40 4.配置形式:暗配，包含 切槽及覆盖钢丝网片 5.敷设部位:室内 6.其他:未尽事宜参见施 工图说明、图纸答疑、 招标文件及相关规范图 集 | m
75 | 030411001078 | 配管 | 1.名称:电气配管 2.材质:镀锌低压流体输 送用焊接钢管 3.规格:SC80 4.配置形式:暗配，包含 切槽及覆盖钢丝网片 5.敷设部位:室内 6.其他:未尽事宜参见施 工图说明、图纸答疑、 招标文件及相关规范图 集 | m
76 | 030411004062 | 配线 | 1.名称:管内穿线 2.规格:WDZ-BYJ-2.5 3.材质:铜芯 4.配线部位:地下室内敷 设 5.其他:未尽事宜参见施 工图说明、图纸答疑、 招标文件及相关规范图 集 | m
77 | 030411004063 | 配线 | 1.名称:管内穿线 2.规格:WDZN-BYJ-2.5 3.材质:铜芯 4.配线部位:地下室内敷 设 5.其他:未尽事宜参见施 工图说明、图纸答疑、 招标文件及相关规范图 集 | m
78 | 030411004064 | 配线 | 1.名称:管内穿线 2.规格:WDZN-BYJ-1.5 3.材质:铜芯 4.配线部位:地下室内敷 设 5.其他:未尽事宜参见施 工图说明、图纸答疑、 招标文件及相关规范图 集 | m
照明灯具
79 | 030412001024 | 普通灯具 | 1.名称:雷达感应式吸顶 灯 2.型号:12W 3.安装部位:地下室内 4.安装方式:吸顶 5.其他未尽事宜参见施 工图纸、招标文件及相 关规范，并满足招标人 使用功能要求等 | 套
80 | 030412004025 | 装饰灯 | 1.名称:疏散出口标志灯 2.型号:J-BLJC- 1OEII0.5W 3.安装形式:壁装,门上 0.2米 4.安装部位:地下室内 5.其他:未尽事宜参见施 工图说明、图纸答疑、 招标文件及相关规范图 集 | 套
81 | 030412004026 | 装饰灯 | 1.名称:楼层指示标志灯 2.型号:J-BLJC- 1OEII0.5W 3.安装形式:壁装,门上 0.2米 4.安装部位:地下室内 5.其他:未尽事宜参见施 工图说明、图纸答疑、 招标文件及相关规范图 集 | 套
82 | 030412004027 | 装饰灯 | 1.名称:单向指示标志灯 2.型号:J-BLJC- 1OEII0.5W 3.安装形式:壁装,距地 0.5米 4.安装部位:地下室内 5.其他:未尽事宜参见施 工图说明、图纸答疑、 招标文件及相关规范图 集 | 套
83 | 030412004028 | 装饰灯 | 1.名称:单向指示标志灯 2.型号:J-BLJC- 1OEII0.5W 3.安装形式:吊装,距地 2.5米 4.安装部位:地下室内 5.其他:未尽事宜参见施 工图说明、图纸答疑、 招标文件及相关规范图 集 | 套
84 | 030412004029 | 装饰灯 | 1.名称:双向指示标志灯 2.型号:J-BLJC- 1OEII0.5W 3.安装形式:吊装,距地 2.5米 4.安装部位:地下室内 5.其他:未尽事宜参见施 工图说明、图纸答疑、 招标文件及相关规范图 集 | 套
85 | 030412004030 | 装饰灯 | 1.名称:壁挂应急照明灯 2.型号:J-ZFJC-E 5W 3.安装形式:壁装,距地 2.5米 4.安装部位:地下室 5.其他:未尽事宜参见施 工图说明、图纸答疑、 招标文件及相关规范图 集 | 套
86 | 030412001025 | 普通灯具 | 1.名称:单管LED灯 2.型号:18W 3.安装部位:地下室内 4.安装方式:吊链距地 3.0m 5.其他未尽事宜参见施 工图纸、招标文件及相 关规范，并满足招标人 使用功能要求等 | 套
87 | 030412001026 | 普通灯具 | 1.名称:单管LED灯 2.型号:18W 3.安装部位:地下室内 4.安装方式:挂壁距地 3.0m 5.其他未尽事宜参见施 工图纸、招标文件及相 关规范，并满足招标人 使用功能要求等 | 套
88 | 030412004031 | 装饰灯 | 1.名称:吸顶应急照明灯 2.型号:J-ZFJC-E 5W 3.安装形式:吸顶 4.安装部位:地下室内 5.其他:未尽事宜参见施 工图说明、图纸答疑、 招标文件及相关规范图 集 | 套
89 | 030411006040 | 接线盒 | 1.名称:接线盒 2.材质:金属 3.安装形式:暗装 4.安装部位:地下室内 5.其他:未尽事宜参见施 工图说明、图纸答疑、 招标文件及相关规范图 集 | 个
开关插座
90 | 030404034020 | 照明开关 | 1.名称:双联单控开关 2.规格:250V,10A 3.安装方式:暗装,距地 1.3m 4.安装部位:地下室 5.其他:未尽事宜参见施 工图说明、图纸答疑、 招标文件及相关规范图 集 | 个
91 | 030404035020 | 插座 | 1.名称:单相二三极暗插 座 2.规格:250V 10A 3.安装方式:暗装,距地 0.3m 4.安装部位:地下室电井 内 5.其他:未尽事宜参见施 工图说明、图纸答疑、 招标文件及相关规范图 集 | 个
92 | 030411006041 | 接线盒 | 1.名称:金属开关（插座 )盒 2.安装形式:暗装 3.安装部位:地下室内 4.其他:未尽事宜参见施 工图说明、图纸答疑、 招标文件及相关规范图 集 | 个
地上部分
管井内
配电箱柜
93 | 030404017084 | 配电箱 | 1.名称:6-ATL1、2公共 照明配电箱 3.接线端子材质、规格 :2.5mm2 4.安装方式:挂墙明装 ,底距地1 .1m 5.其他:未尽事宜参见施 工图说明、图纸答疑、 招标文件及相关规范图 集 | 台
94 | 030404017085 | 配电箱 | 1.名称:12-ATL1、2公 共照明配电箱 3.接线端子材质、规格 :2.5mm2 4.安装方式:挂墙明装 ,底距地1 .1m 5.其他:未尽事宜参见施 工图说明、图纸答疑、 招标文件及相关规范图 集 | 台
95 | 030404017086 | 配电箱 | 1.名称:18-ATL1、2公 共照明配电箱 3.接线端子材质、规格 :2.5mm2 4.安装方式:挂墙明装 ,底距地1 .1m 5.其他:未尽事宜参见施 工图说明、图纸答疑、 招标文件及相关规范图 集 | 台
96 | 030404017087 | 配电箱 | 1.名称:5-PD1、2应急 集中照明电源箱 2.接线端子材质、规格 :2.5mm2 3.安装方式:挂墙明装 ,底距地1m 4.其他:未尽事宜参见施 工图说明、图纸答疑、 招标文件及相关规范图 集 | 台
97 | 030404017088 | 配电箱 | 1.名称:10-PD1、2应急 集中照明电源箱 2.接线端子材质、规格 :2.5mm2 3.安装方式:挂墙明装 ,底距地1m 4.其他:未尽事宜参见施 工图说明、图纸答疑、 招标文件及相关规范图 集 | 台
98 | 030404017089 | 配电箱 | 1.名称:15-PD1、2应急 集中照明电源箱 2.接线端子材质、规格 :2.5mm2 3.安装方式:挂墙明装 ,底距地1m 4.其他:未尽事宜参见施 工图说明、图纸答疑、 招标文件及相关规范图 集 | 台
99 | 030404017090 | 配电箱 | 1.名称:20-PD1应急集 中照明电源箱 2.接线端子材质、规格 :2.5mm2 3.安装方式:挂墙明装 ,底距地1m 4.其他:未尽事宜参见施 工图说明、图纸答疑、 招标文件及相关规范图 集 | 台
100 | 030404017091 | 配电箱 | 1.名称:20-PD2应急集 中照明电源箱 2.接线端子材质、规格 :2.5mm2 3.安装方式:挂墙明装 ,底距地1m 4.其他:未尽事宜参见施 工图说明、图纸答疑、 招标文件及相关规范图 集 | 台
101 | 030404030005 | 分流器 | 1.名称:T接箱 2.型号 :4*35+1*16/5*10 3.敷设部位：地上管井 4.其他:未尽事宜参见施 工图说明、图纸答疑、 招标文件及相关规范图 集 | 个
102 | 030404017092 | 配电箱 | 1.名称:R-FGAL 顶层泛 光照明箱 2.安装方式:挂墙明装 ,底距地1 .1m 3.其他:未尽事宜参见施 工图说明、图纸答疑、 招标文件及相关规范图 集 | 台
桥架电缆
103 | 030411003038 | 桥架 | 1.名称:普通电力桥架 2.规格:400*150 3.安装部位:地上管井内 4.其他:未尽事宜参见施 工图说明、图纸答疑、 招标文件及相关规范图 集 | m
104 | 030411003039 | 桥架 | 1.名称:普通电力桥架 2.规格:300*150 3.安装部位:地上管井内 4.其他:未尽事宜参见施 工图说明、图纸答疑、 招标文件及相关规范图 集 | m
105 | 030411003040 | 桥架 | 1.名称:普通电力桥架 2.规格:300*100 3.安装部位:地上管井内 4.其他:未尽事宜参见施 工图说明、图纸答疑、 招标文件及相关规范图 集 | m
106 | 030411003041 | 桥架 | 1.名称:普通电力桥架 2.规格:200*100 3.安装部位:地上管井内 4.其他:未尽事宜参见施 工图说明、图纸答疑、 招标文件及相关规范图 集 | m
107 | 030411003042 | 桥架 | 1.名称:普通电力桥架 2.规格:150*100 3.安装部位:地上管井内 4.其他:未尽事宜参见施 工图说明、图纸答疑、 招标文件及相关规范图 集 | m
108 | 030411003043 | 桥架 | 1.名称:消防电力桥架 2.规格:200*100 3.安装部位:地上管井内 4.其他:未尽事宜参见施 工图说明、图纸答疑、 招标文件及相关规范图 集 | m
109 | 030413001011 | 铁构件 | 1.名称:桥架支撑架 3.安装部位：地上管井 内 4.其他:未尽事宜参见施 工图说明、图纸答疑、 招标文件及相关规范图 集 | kg
110 | 030408008007 | 防火堵洞 | 1.名称:防火封堵 2.材质:柔性防火封堵材 料封堵 3.部位:穿墙、穿楼板 4.其他:未尽事宜参见施 工图说明、图纸答疑、 招标文件及相关规范图 集 | 处
111 | 030408001068 | 电力电缆 | 1.名称:隔热型矿物绝缘 电缆 2.规格:BTGY-3*4 3.材质:铜芯 4.敷设方式、部位:地上 管井内 5.其他:未尽事宜参见施 工图说明、图纸答疑、 招标文件及相关规范图 集 | m
112 | 030408001069 | 电力电缆 | 1.名称:隔热型矿物绝缘 电缆 2.规格:BTGY- 4*25+1*16 3.材质:铜芯 4.敷设方式、部位:地上 管井内 5.其他:未尽事宜参见施 工图说明、图纸答疑、 招标文件及相关规范图 集 | m
113 | 030408001070 | 电力电缆 | 1.名称:电力电缆 2.规格:WDZ-YJY-5*10 3.材质:铜芯 4.敷设方式、部位:地上 管井内 5.其他:未尽事宜参见施 工图说明、图纸答疑、 招标文件及相关规范图 集 | m
114 | 030408001071 | 电力电缆 | 1.名称:电力电缆 2.规格:WDZ-YJY- 4*25+1*16 3.材质:铜芯 4.敷设方式、部位:地上 管井内 5.其他:未尽事宜参见施 工图说明、图纸答疑、 招标文件及相关规范图 集 | m
115 | 030408001072 | 电力电缆 | 1.名称:电力电缆 2.规格:WDZ-YJY- 4*35+1*16 3.材质:铜芯 4.敷设方式、部位:地上 管井内 5.其他:未尽事宜参见施 工图说明、图纸答疑、 招标文件及相关规范图 集 | m
116 | 030408001073 | 电力电缆 | 1.名称:电力电缆 2.规格:WDZ-YJY- 4*70+1*35 3.材质:铜芯 4.敷设方式、部位:地上 管井内 5.其他:未尽事宜参见施 工图说明、图纸答疑、 招标文件及相关规范图 集 | m
117 | 030408006028 | 电力电缆头 | 1.名称:电力电缆头 2.型号:3芯 3.规格:10mm2及以下 4.材质、类型:铜芯 5.安装部位:地上管井内 6.电压等级（kV):1KV以 下 7.其他:未尽事宜参见施 工图说明、图纸答疑、 招标文件及相关规范图 集 | 个
118 | 030408006029 | 电力电缆头 | 1.名称:电力电缆头 2.型号:5芯 3.规格:10mm2及以下 4.材质、类型:铜芯 5.安装部位:地上管井内 6.电压等级（kV):1KV以 下 7.其他:未尽事宜参见施 工图说明、图纸答疑、 招标文件及相关规范图 集 | 个
配管配线
119 | 030411001079 | 配管 | 1.名称:电气配管 2.材质:刚性阻燃管 3.规格:PC20 4.配置形式:暗配，包含 切槽及覆盖钢丝网片 5.敷设部位:室内 6.其他:未尽事宜参见施 工图说明、图纸答疑、 招标文件及相关规范图 集 | m
120 | 030411001080 | 配管 | 1.名称:电气配管 2.材质:镀锌低压流体输 送用焊接钢管 3.规格:SC20 4.配置形式:暗配，包含 切槽及覆盖钢丝网片 5.敷设部位:室内 6.其他:未尽事宜参见施 工图说明、图纸答疑、 招标文件及相关规范图 集 | m
121 | 030411001081 | 配管 | 1.名称:电气配管 2.材质:镀锌低压流体输 送用焊接钢管 3.规格:SC32 4.配置形式:暗配，包含 切槽及覆盖钢丝网片 5.敷设部位:室内 6.其他:未尽事宜参见施 工图说明、图纸答疑、 招标文件及相关规范图 集 | m
122 | 030411004065 | 配线 | 1.名称:管内穿线 2.规格:WDZ-BYJ-2.5 3.材质:铜芯 4.配线部位:地上管井内 5.其他:未尽事宜参见施 工图说明、图纸答疑、 招标文件及相关规范图 集 | m
123 | 030411004066 | 配线 | 1.名称:管内穿线 2.规格:WDZN-BYJ-2.5 3.材质:铜芯 4.配线部位:地上管井内 5.其他:未尽事宜参见施 工图说明、图纸答疑、 招标文件及相关规范图 集 | m
照明灯具
124 | 030412001027 | 普通灯具 | 1.名称:门上座灯 2.规格:8W，LED 3.安装形式:壁装,门框 上方0.2m 4.安装部位:地上电井内 5.其他:未尽事宜参见施 工图说明、图纸答疑、 招标文件及相关规范图 集 | 套
125 | 030412001028 | 普通灯具 | 1.名称:水井内门上座灯 2.规格:8W,LED 3.安装形式:壁装,门框 上安装 4.安装部位:地上水暖井 内 5.其他:未尽事宜参见施 工图说明、图纸答疑、 招标文件及相关规范图 集 | 套
126 | 030412001029 | 普通灯具 | 1.名称:裸灯头（电梯井 道） 2.规格:8W,LED 3.安装形式:壁装 4.安装部位:地上电梯井 内 5.其他:未尽事宜参见施 工图说明、图纸答疑、 招标文件及相关规范图 集 | 套
127 | 030411006042 | 接线盒 | 1.名称:金属接线盒 2.安装形式:暗装 3.安装部位:地上管井内 4.其他:未尽事宜参见施 工图说明、图纸答疑、 招标文件及相关规范图 集 | 个
开关插座
128 | 030404034021 | 照明开关 | 1.名称:单联翘板开关 2.规格:250V,10A 3.安装方式:暗装,距地 1.3m 4.安装部位:地上电井内 5.其他:未尽事宜参见施 工图说明、图纸答疑、 招标文件及相关规范图 集 | 个
129 | 030404034022 | 照明开关 | 1.名称:单联单控防溅型 暗开关 2.规格:250V,10A 3.安装方式:暗装,距地 1.3m 4.安装部位:地上管井内 5.其他:未尽事宜参见施 工图说明、图纸答疑、 招标文件及相关规范图 集 | 个
130 | 030404035021 | 插座 | 1.名称:单相二三极暗插 座 2.规格:250V 10A 3.安装方式:暗装,距地 0.3m 4.安装部位:地上电井内 5.其他:未尽事宜参见施 工图说明、图纸答疑、 招标文件及相关规范图 集 | 个
131 | 030411006043 | 接线盒 | 1.名称:金属开关（插座 )盒 2.安装形式:暗装 3.安装部位:地上管井内 4.其他:未尽事宜参见施 工图说明、图纸答疑、 招标文件及相关规范图 集 | 个
132 | 030411006044 | 接线盒 | 1.名称:塑料开关（插座 )盒 2.安装形式:暗装 3.安装部位:地上管井内 4.其他:未尽事宜参见施 工图说明、图纸答疑、 招标文件及相关规范图 集 | 个
管井外
配电箱柜
133 | 030404017093 | 配电箱 | 1.名称:3-PTDT1普通电 梯配电总箱 2.接线端子材质、规格 :2.5mm2 3.安装方式:挂墙明装 ,底距地1 .1m 4.其他:未尽事宜参见施 工图说明、图纸答疑、 招标文件及相关规范图 集 | 台
134 | 030404017094 | 配电箱 | 1.名称:3-PTDT2普通电 梯配电总箱 2.接线端子材质、规格 :2.5mm2 3.安装方式:挂墙明装 ,底距地1 .1m 4.其他:未尽事宜参见施 工图说明、图纸答疑、 招标文件及相关规范图 集 | 台
135 | 030404017095 | 配电箱 | 1.名称:3-XFDT1消防电 梯配电总箱 2.接线端子材质、规格 :2.5mm2 3.安装方式:挂墙明装 ,底距地1 .1m 4.其他:未尽事宜参见施 工图说明、图纸答疑、 招标文件及相关规范图 集 | 台
136 | 030404017096 | 配电箱 | 1.名称:电梯控制箱（设 备自带） 2.安装方式:挂墙明装 ,底距地1 .5m 3.其他:未尽事宜参见施 工图说明、图纸答疑、 招标文件及相关规范图 集 | 台
桥架电缆
137 | 030411003044 | 桥架 | 1.名称:普通电力桥架 2.规格:300*100 3.安装部位:地上室内 4.其他:未尽事宜参见施 工图说明、图纸答疑、 招标文件及相关规范图 集 | m
138 | 030411003045 | 桥架 | 1.名称:普通电力桥架 2.规格:200*100 3.安装部位:地上室内 4.其他:未尽事宜参见施 工图说明、图纸答疑、 招标文件及相关规范图 集 | m
139 | 030411003046 | 桥架 | 1.名称:普通电力桥架 2.规格:150*100 3.安装部位:地上室内 4.其他:未尽事宜参见施 工图说明、图纸答疑、 招标文件及相关规范图 集 | m
140 | 030413001012 | 铁构件 | 1.名称:桥架支撑架 3.安装部位：地上室内 4.其他:未尽事宜参见施 工图说明、图纸答疑、 招标文件及相关规范图 集 | kg
141 | 030408001074 | 电力电缆 | 1.名称:隔热型矿物绝缘 电缆 2.规格:BTGY- 4*25+1*16 3.材质:铜芯 4.敷设方式、部位:地上 室内 5.其他:未尽事宜参见施 工图说明、图纸答疑、 招标文件及相关规范图 集 | m
142 | 030408001075 | 电力电缆 | 1.名称:电力电缆 2.规格:WDZ-YJY-5*10 3.材质:铜芯 4.敷设方式、部位:地上 室内 5.其他:未尽事宜参见施 工图说明、图纸答疑、 招标文件及相关规范图 集 | m
143 | 030408001076 | 电力电缆 | 1.名称:电力电缆 2.规格:WDZ-YJY-5*16 3.材质:铜芯 4.敷设方式、部位:地上 室内 5.其他:未尽事宜参见施 工图说明、图纸答疑、 招标文件及相关规范图 集 | m
144 | 030408001077 | 电力电缆 | 1.名称:电力电缆 2.规格:WDZN-YJY-5*16 3.材质:铜芯 4.敷设方式、部位:地上 室内 5.其他:未尽事宜参见施 工图说明、图纸答疑、 招标文件及相关规范图 集 | m
145 | 030408001078 | 电力电缆 | 1.名称:电力电缆 2.规格:WDZ-YJY- 4*25+1*16 3.材质:铜芯 4.敷设方式、部位:地上 室内 5.其他:未尽事宜参见施 工图说明、图纸答疑、 招标文件及相关规范图 集 | m
146 | 030408001079 | 电力电缆 | 1.名称:电力电缆 2.规格:WDZ-YJY- 4*70+1*35 3.材质:铜芯 4.敷设方式、部位:地上 室内 5.其他:未尽事宜参见施 工图说明、图纸答疑、 招标文件及相关规范图 集 | m
147 | 030408006030 | 电力电缆头 | 1.名称:电力电缆头 2.型号:5芯 3.规格:16mm2及以下 4.材质、类型:铜芯 5.安装部位:地上室内 6.电压等级（kV):1KV以 下 7.其他:未尽事宜参见施 工图说明、图纸答疑、 招标文件及相关规范图 集 | 个
148 | 030408006031 | 电力电缆头 | 1.名称:电力电缆头 2.型号:5芯 3.规格:35mm2及以下 4.材质、类型:铜芯 5.安装部位:地上室内 6.电压等级（kV):1KV以 下 7.其他:未尽事宜参见施 工图说明、图纸答疑、 招标文件及相关规范图 集 | 个
149 | 030408006032 | 电力电缆头 | 1.名称:电力电缆头 2.型号:5芯 3.规格:35mm2及以下 4.材质、类型:铜芯 5.安装部位:地上室内 6.电压等级（kV):1KV以 下 7.其他:未尽事宜参见施 工图说明、图纸答疑、 招标文件及相关规范图 集 | 个
150 | 030408006033 | 电力电缆头 | 1.名称:电力电缆头 2.型号:5芯 3.规格:70mm2以下 4.材质、类型:铜芯 5.安装部位:地上室内 6.电压等级（kV):1KV以 下 7.其他:未尽事宜参见施 工图说明、图纸答疑、 招标文件及相关规范图 集 | 个
配管配线
151 | 030411001082 | 配管 | 1.名称:电气配管 2.材质:镀锌低压流体输 送用焊接钢管 3.规格:SC20 4.配置形式:暗配，包含 切槽及覆盖钢丝网片 5.敷设部位:室内 6.其他:未尽事宜参见施 工图说明、图纸答疑、 招标文件及相关规范图 集 | m
152 | 030411001083 | 配管 | 1.名称:电气配管 2.材质:镀锌低压流体输 送用焊接钢管 3.规格:SC50 4.配置形式:暗配，包含 切槽及覆盖钢丝网片 5.敷设部位:室内 6.其他:未尽事宜参见施 工图说明、图纸答疑、 招标文件及相关规范图 集 | m
153 | 030411001084 | 配管 | 1.名称:电气配管 2.材质:镀锌低压流体输 送用焊接钢管 3.规格:SC100 4.配置形式:明配 5.敷设部位:室内 6.其他:未尽事宜参见施 工图说明、图纸答疑、 招标文件及相关规范图 集 | m
154 | 030411004067 | 配线 | 1.名称:管内穿线 2.规格:WDZ-BYJ-2.5 3.材质:铜芯 4.配线部位:地上室内 5.其他:未尽事宜参见施 工图说明、图纸答疑、 招标文件及相关规范图 集 | m
155 | 030411004068 | 配线 | 1.名称:管内穿线 2.规格:WDZN-BYJ-2.5 3.材质:铜芯 4.配线部位:地上室内 5.其他:未尽事宜参见施 工图说明、图纸答疑、 招标文件及相关规范图 集 | m
照明灯具
156 | 030412001030 | 普通灯具 | 1.名称:雷达感应式吸顶 灯 2.型号:12W 3.安装部位:地上室内 4.安装方式:吸顶 5.其他未尽事宜参见施 工图纸、招标文件及相 关规范，并满足招标人 使用功能要求等 | 套
157 | 030412001031 | 普通灯具 | 1.名称:单管LED灯 2.型号:18W 3.安装部位:地上室内 4.安装方式:吊链距地 3.0m 5.其他未尽事宜参见施 工图纸、招标文件及相 关规范，并满足招标人 使用功能要求等 | 套
158 | 030412004032 | 装饰灯 | 1.名称:疏散出口标志灯 2.型号:J-BLJC- 1OEII0.5W 3.安装形式:壁装,门上 0.2米 4.安装部位:地上室内 5.其他:未尽事宜参见施 工图说明、图纸答疑、 招标文件及相关规范图 集 | 套
159 | 030412004033 | 装饰灯 | 1.名称:楼层指示标志灯 2.型号:J-BLJC- 1OEII0.5W 3.安装形式:壁装,门上 0.2米 4.安装部位:地上室内 5.其他:未尽事宜参见施 工图说明、图纸答疑、 招标文件及相关规范图 集 | 套
160 | 030412004034 | 装饰灯 | 1.名称:单向指示标志灯 2.型号:J-BLJC- 1OEII0.5W 3.安装形式:壁装,距地 0.5米 4.安装部位:地上室内 5.其他:未尽事宜参见施 工图说明、图纸答疑、 招标文件及相关规范图 集 | 套
161 | 030412004035 | 装饰灯 | 1.名称:吸顶应急照明灯 2.型号:J-ZFJC-E 5W 3.安装形式:吸顶 4.安装部位:地上室内 5.其他:未尽事宜参见施 工图说明、图纸答疑、 招标文件及相关规范图 集 | 套
162 | 030412004036 | 装饰灯 | 1.名称:壁挂应急照明灯 2.型号:J-ZFJC-E 5W 3.安装形式:壁装,距地 2.5米 4.安装部位:地上室内 5.其他:未尽事宜参见施 工图说明、图纸答疑、 招标文件及相关规范图 集 | 套
163 | 030411006045 | 接线盒 | 1.名称:接线盒 2.材质:金属 3.安装形式:暗装 4.安装部位:地上室内 5.其他:未尽事宜参见施 工图说明、图纸答疑、 招标文件及相关规范图 集 | 个
开关插座
164 | 030404034023 | 照明开关 | 1.名称:双联翘板开关 2.规格:250V,10A 3.安装方式:暗装,距地 1.3m 4.安装部位:地上室内 5.其他:未尽事宜参见施 工图说明、图纸答疑、 招标文件及相关规范图 集 | 个
165 | 030411006046 | 接线盒 | 1.名称:金属开关（插座 )盒 2.安装形式:暗装 3.安装部位:地上室内 4.其他:未尽事宜参见施 工图说明、图纸答疑、 招标文件及相关规范图 集 | 个
户内部分
配电箱
166 | 030404017097 | 配电箱 | 1.名称:住户配电箱 AL- 6 2.型号:300*500*250 3.接线端子材质、规格 :2.5mm2,4mm2,10m m2 4.安装方式:嵌墙暗装 ,底距地1 .8m 5.其他:未尽事宜参见施 工图说明、图纸答疑、 招标文件及相关规范图 集 | 台
配管配线
167 | 030411001085 | 配管 | 1.名称:电气配管 2.材质:刚性阻燃管 3.规格:PC20 4.配置形式:暗配，包含 切槽及覆盖钢丝网片 5.敷设部位:室内 6.其他:未尽事宜参见施 工图说明、图纸答疑、 招标文件及相关规范图 集 | m
168 | 030411001086 | 配管 | 1.名称:电气配管 2.材质:刚性阻燃管 3.规格:PC25 4.配置形式:暗配，包含 切槽及覆盖钢丝网片 5.敷设部位:室内 6.其他:未尽事宜参见施 工图说明、图纸答疑、 招标文件及相关规范图 集 | m
169 | 030411001087 | 配管 | 1.名称:电气配管 2.材质:刚性阻燃管 3.规格:PC32 4.配置形式:暗配，包含 切槽及覆盖钢丝网片 5.敷设部位:室内 6.其他:未尽事宜参见施 工图说明、图纸答疑、 招标文件及相关规范图 集 | m
170 | 030411004069 | 配线 | 1.名称:管内穿线 2.规格:WDZ-BYJ-2.5 3.材质:铜芯 4.配线部位:户内 5.其他:未尽事宜参见施 工图说明、图纸答疑、 招标文件及相关规范图 集 | m
171 | 030411004070 | 配线 | 1.名称:管内穿线 2.规格:WDZ-BYJ-4 3.材质:铜芯 4.配线部位:户内 5.其他:未尽事宜参见施 工图说明、图纸答疑、 招标文件及相关规范图 集 | m
172 | 030411004071 | 配线 | 1.名称:管内穿线 2.规格:WDZ-BYJ-10 3.材质:铜芯 4.配线部位:地上室内 5.其他:未尽事宜参见施 工图说明、图纸答疑、 招标文件及相关规范图 集 | m
173 | 030411004072 | 配线 | 1.名称:线槽配线 2.规格:WDZ-BYJ-10 3.材质:铜芯 4.配线部位:地上管井内 5.其他:未尽事宜参见施 工图说明、图纸答疑、 招标文件及相关规范图 集 | m
174 | 030411004073 | 配线 | 1.名称:线槽配线 2.规格:WDZ-BYJ-10 3.材质:铜芯 4.配线部位:地上室内 5.其他:未尽事宜参见施 工图说明、图纸答疑、 招标文件及相关规范图 集 | m
照明灯具
175 | 030412001032 | 普通灯具 | 1.名称:防水型明装吸顶 灯 2.型号:10W 3.安装部位:户内 4.安装方式:吸顶 5.其他未尽事宜参见施 工图纸、招标文件及相 关规范，并满足招标人 使用功能要求等 | 套
176 | 030412001033 | 普通灯具 | 1.名称:明装吸顶灯 2.型号:10W 3.安装部位:户内 4.安装方式:吸顶 5.其他未尽事宜参见施 工图纸、招标文件及相 关规范，并满足招标人 使用功能要求等 | 套
177 | 030411006047 | 接线盒 | 1.名称:塑料接线盒 2.安装形式:暗装 3.安装部位:户内 4.其他:未尽事宜参见施 工图说明、图纸答疑、 招标文件及相关规范图 集 | 个
开关插座
178 | 030404034024 | 照明开关 | 1.名称:单联翘板开关 2.规格:250V,10A 3.安装方式:暗装,距地 1.3m 4.安装部位:户内 5.其他:未尽事宜参见施 工图说明、图纸答疑、 招标文件及相关规范图 集 | 个
179 | 030404034025 | 照明开关 | 1.名称:双联翘板开关 2.规格:250V,10A 3.安装方式:暗装,距地 1.3m 4.安装部位:户内 5.其他:未尽事宜参见施 工图说明、图纸答疑、 招标文件及相关规范图 集 | 个
180 | 030404035022 | 插座 | 1.名称:预留五孔插座 2.规格:250V 10A 3.安装方式:暗装,距地 0.3m 4.安装部位:户内 5.其他:未尽事宜参见施 工图说明、图纸答疑、 招标文件及相关规范图 集 | 个
181 | 030404035023 | 插座 | 1.名称:防淋溅带开关五 孔插座 2.规格:250V 10A 3.安装方式:暗装,距地 1.3m 4.安装部位:户内 5.其他:未尽事宜参见施 工图说明、图纸答疑、 招标文件及相关规范图 集 | 个
182 | 030404035024 | 插座 | 1.名称:冰箱(带开关)三 孔插座 2.规格:250V 10A 3.安装方式:暗装,距地 1.5m 4.安装部位:户内 5.其他:未尽事宜参见施 工图说明、图纸答疑、 招标文件及相关规范图 集 | 个
183 | 030404035025 | 插座 | 1.名称:厨房三孔插座 (排烟机) 2.规格:250V 10A 3.安装方式:暗装,距地 2.1m 4.安装部位:户内 5.其他:未尽事宜参见施 工图说明、图纸答疑、 招标文件及相关规范图 集 | 个
184 | 030404035026 | 插座 | 1.名称:马桶防溅五孔插 座 2.规格:250V 10A 3.安装方式:暗装,距地 0.45m 4.安装部位:户内 5.其他:未尽事宜参见施 工图说明、图纸答疑、 招标文件及相关规范图 集 | 个
185 | 030404035027 | 插座 | 1.名称:燃气壁挂炉采暖 五孔插座 2.规格:250V 10A 3.安装方式:暗装,距地 1.8m 4.安装部位:户内 5.其他:未尽事宜参见施 工图说明、图纸答疑、 招标文件及相关规范图 集 | 个
186 | 030404035028 | 插座 | 1.名称:洗衣机三孔插座 2.规格:250V 10A 3.安装方式:暗装,距地 1.3m 4.安装部位:户内 5.其他:未尽事宜参见施 工图说明、图纸答疑、 招标文件及相关规范图 集 | 个
187 | 030411006048 | 接线盒 | 1.名称:塑料开关(插座 )盒 2.安装形式:暗装 3.安装部位:户内 4.其他:未尽事宜参见施 工图说明、图纸答疑、 招标文件及相关规范图 集 | 个
防雷接地
188 | 030409005003 | 避雷网 | 1.名称:避雷网 2.材质:热镀锌圆钢 3.规格:Φ10 4.安装形式:明敷 5.其他:未尽事宜参见施 工图说明、图纸答疑、 招标文件及相关规范图 集 | m
189 | 030409005004 | 避雷网 | 1.名称:避雷网 2.材质:热镀锌圆钢 3.规格:Φ10 4.安装形式:暗敷 5.其他:未尽事宜参见施 工图说明、图纸答疑、 招标文件及相关规范图 集 | m
190 | 030409005005 | 避雷网 | 1.名称:避雷网 2.材质:热镀锌扁钢 3.规格:40*4 4.安装形式:不上人屋面 暗敷 5.其他:未尽事宜参见施 工图说明、图纸答疑、 招标文件及相关规范图 集 | m
191 | 030409003003 | 避雷引下线 | 1.名称:避雷引下线 2.规格:利用柱内对角主 筋(不小于φ16)通长相 互焊接作为引下线,在其 距室外地坪0.5m处设测 试连接板含焊接点，断 接卡子 3.其他:未尽事宜参见施 工图说明、图纸答疑、 招标文件及相关规范图 集 | m
192 | 030409004003 | 均压环 | 1.名称:均压环 2.规格:圈梁内的两根主 钢筋(大于φ16)焊接,绕 建筑物成均压环，含钢 、铝窗等接地 3.其他:未尽事宜参见施 工图说明、图纸答疑、 招标文件及相关规范图 集 | m
193 | 030409002006 | 接地母线 | 1.名称:接地母线 2.材质:镀锌扁钢 3.规格:40*4 4.安装部位:电井内 5.其他:未尽事宜参见施 工图说明、图纸答疑、 招标文件及相关规范图 集 | m
194 | 030409002007 | 接地母线 | 1.名称:接地母线 2.材质:镀锌扁钢 3.规格:25*4 4.其他:未尽事宜参见施 工图说明、图纸答疑、 招标文件及相关规范图 集 | m
195 | 030409008005 | 等电位端子箱、测试板 | 1.名称:LEB局部等电位 端子箱 2.其他:未尽事宜参见施 工图说明、图纸答疑、 招标文件及相关规范图 集 | 台
196 | 030404017098 | 配电箱 | 1.名称:MEB总等电位端 子箱 2.其他:未尽事宜参见施 工图说明、图纸答疑、 招标文件及相关规范图 集 | 台
197 | 030411001088 | 配管 | 1.名称:电气配管 2.材质:刚性阻燃管 3.规格:PC20 4.配置形式:暗配，包含 切槽及覆盖钢丝网片 5.敷设部位:室内 6.其他:未尽事宜参见施 工图说明、图纸答疑、 招标文件及相关规范图 集 | m
198 | 030411004074 | 配线 | 1.名称:管内穿线 2.规格:BVR-4 3.材质:铜芯 4.配线部位:地上室内敷 设 5.其他:未尽事宜参见施 工图说明、图纸答疑、 招标文件及相关规范图 集 | m
199 | 030409001001 | 接地极 | 1.名称:接地钢板钢板 2.材质:热镀锌钢板 3.规格:100*100*8mm 4.基础接地形式:8.四根 防雷引下线与楼层圈梁 交界的柱面外侧预留一 块100*100*8mm的热 镀锌钢板,用于室外玻璃 幕墙构架接地,预留的钢 板与防雷引下线可靠联 接。 5.其他:未尽事宜参见施 工图说明、图纸答疑、 招标文件及相关规范图 集 | 快
200 | 030409001002 | 接地极 | 1.名称:接地极 2.材质:不锈钢 3.规格:40*4mm 4.基础接地形式: 接,下端与基础底梁及基 础底板轴线上的上下两 层钢筋内的两根主筋可 靠焊接。外墙引下线在 距室外地面-1.0m处焊 出一根40x4不锈钢,该 不锈钢伸出建筑物外墙 1.0米。 5.其他:未尽事宜参见施 工图说明、图纸答疑、 招标文件及相关规范图 集 | 根
201 | 031301017016 | 脚手架搭拆 | 1.名称：脚手架搭拆费 2.其他:未尽事宜参见施 工图说明、图纸答疑、 招标文件及相关规范图 集 | 项
202 | 031302007016 | 高层施工增加 | 1.高层施工增加费 2.其他:未尽事宜参见施 工图说明、图纸答疑、 招标文件及相关规范图 集 | 项
工程名称：3#楼-给排水工程(261)
序号 | 项目编码 | 项目名称项目特征 | 项目特征描述 | 计量单位 |  | 金 额(元)
[6 empty] | 综合单价 | 合价 | 其中
暂估价
给水
管井内部分
管道
1 | 031001006032 | 塑料管 | 1.安装部位:管井内明敷 2.介质:给水 3.材质、规格:S4系列聚 丙烯管道PPR De25 4.连接形式:热熔连接 5.压力试验及吹、洗设 计要求:按图纸设计及 现行规范要求进行冲洗 消毒 6.含成品管卡、管件、 转换接头 7.其他:未尽事宜参见施 工图说明、图纸答疑、 招标文件及相关规范图 集 | m
2 | 031208002017 | 管道绝热 | 1.名称:给水管保温 2.规格：30mm厚闭孔 橡塑海绵保温 3.其他:未尽事宜参见施 工图说明、图纸答疑、 招标文件及相关规范图 集 | m3
套管
3 | 031002003089 | 套管 | 1.名称、类型:一般钢套 管 2.材质:焊接钢管 3.规格:介质管道DN65 4.含堵洞，采用阻燃密 实材料和防水油膏 5.其他:未尽事宜参见施 工图说明、图纸答疑、 招标文件及相关规范图 集 | 个
4 | 031002003090 | 预留孔洞 | 1.名称、类型:穿楼板预 留孔洞 2.规格:介质管道DN65 3.其他:未尽事宜参见施 工图说明、图纸答疑、 招标文件及相关规范图 集 | 个
5 | 031002003091 | 套管 | 1.名称、类型:一般钢套 管 2.材质:焊接钢管 3.规格:介质管道DN50 4.含堵洞，采用阻燃密 实材料和防水油膏 5.其他:未尽事宜参见施 工图说明、图纸答疑、 招标文件及相关规范图 集 | 个
6 | 031002003092 | 预留孔洞 | 1.名称、类型:穿楼板预 留孔洞 2.规格:介质管道DN50 3.其他:未尽事宜参见施 工图说明、图纸答疑、 招标文件及相关规范图 集 | 个
7 | 031002003093 | 套管 | 1.名称、类型:一般钢套 管 2.材质:焊接钢管 3.规格:介质管道DN40 4.含堵洞，采用阻燃密 实材料和防水油膏 5.其他:未尽事宜参见施 工图说明、图纸答疑、 招标文件及相关规范图 集 | 个
8 | 031002003094 | 套管 | 1.名称、类型:一般钢套 管 2.材质:焊接钢管 3.规格:介质管道DN32 4.含堵洞，采用阻燃密 实材料和防水油膏 5.其他:未尽事宜参见施 工图说明、图纸答疑、 招标文件及相关规范图 集 | 个
9 | 031002003095 | 套管 | 1.名称、类型:一般钢套 管 2.材质:焊接钢管 3.规格:介质管道DN20 4.含堵洞，采用阻燃密 实材料和防水油膏 5.其他:未尽事宜参见施 工图说明、图纸答疑、 招标文件及相关规范图 集 | 个
10 | 031002003096 | 预留孔洞 | 1.名称、类型:穿楼板预 留孔洞 2.规格:介质管道 DN50及以内 3.其他:未尽事宜参见施 工图说明、图纸答疑、 招标文件及相关规范图 集 | 个
管井外部分
管道
11 | 031001006033 | 塑料管 | 1.安装部位:室内 2.介质:给水 3.材质、规格:钢塑复合 管 DN65 4.连接形式:螺纹连接 5.压力试验及吹、洗设 计要求:按图纸设计及 现行规范要求进行冲洗 消毒 6.含成品管卡、管件 7.其他:未尽事宜参见施 工图说明、图纸答疑、 招标文件及相关规范图 集 | m
12 | 031001006034 | 塑料管 | 1.安装部位:室内 2.介质:给水 3.材质、规格:钢塑复合 管 DN50 4.连接形式:螺纹连接 5.压力试验及吹、洗设 计要求:按图纸设计及 现行规范要求进行冲洗 消毒 6.含成品管卡、管件 7.其他:未尽事宜参见施 工图说明、图纸答疑、 招标文件及相关规范图 集 | m
13 | 031001006035 | 塑料管 | 1.安装部位:室内 2.介质:给水 3.材质、规格:钢塑复合 管 DN40 4.连接形式:螺纹连接 5.压力试验及吹、洗设 计要求:按图纸设计及 现行规范要求进行冲洗 消毒 6.含成品管卡、管件 7.其他:未尽事宜参见施 工图说明、图纸答疑、 招标文件及相关规范图 集 | m
14 | 031001006036 | 塑料管 | 1.安装部位:室内 2.介质:给水 3.材质、规格:钢塑复合 管 DN32 4.连接形式:螺纹连接 5.压力试验及吹、洗设 计要求:按图纸设计及 现行规范要求进行冲洗 消毒 6.含成品管卡、管件 7.其他:未尽事宜参见施 工图说明、图纸答疑、 招标文件及相关规范图 集 | m
15 | 031001006037 | 塑料管 | 1.安装部位:室内 2.介质:给水 3.材质、规格:钢塑复合 管 DN20 4.连接形式:螺纹连接 5.压力试验及吹、洗设 计要求:按图纸设计及 现行规范要求进行冲洗 消毒 6.含成品管卡、管件 7.其他:未尽事宜参见施 工图说明、图纸答疑、 招标文件及相关规范图 集 | m
16 | 031002001013 | 管道支架 | 1.材质:管道支架（型钢 ) 2.防腐及刷漆:除锈后红 丹二道,灰色调和漆二道 3.其他:未尽事宜参见施 工图说明、图纸答疑、 招标文件及相关规范图 集 | kg
17 | 031001006038 | 塑料管 | 1.安装部位:室内明敷 2.介质:给水 3.材质、规格:S4系列聚 丙烯管道PPR De20 4.连接形式:热熔连接 5.压力试验及吹、洗设 计要求:按图纸设计及 现行规范要求进行冲洗 消毒 6.含成品管卡、管件、 转换接头 7.其他:未尽事宜参见施 工图说明、图纸答疑、 招标文件及相关规范图 集 | m
18 | 031001006039 | 塑料管 | 1.安装部位:室内暗敷 2.介质:给水 3.材质、规格:S4系列聚 丙烯管道PPR De20 4.连接形式:热熔连接 5.压力试验及吹、洗设 计要求:按图纸设计及 现行规范要求进行冲洗 消毒 6.含成品管卡、管件、 转换接头 7.其他:未尽事宜参见施 工图说明、图纸答疑、 招标文件及相关规范图 集 | m
19 | 031001006040 | 塑料管 | 1.安装部位:室内明敷 2.介质:给水 3.材质、规格:S4系列聚 丙烯管道PPR De25 4.连接形式:热熔连接 5.压力试验及吹、洗设 计要求:按图纸设计及 现行规范要求进行冲洗 消毒 6.含成品管卡、管件、 转换接头 7.其他:未尽事宜参见施 工图说明、图纸答疑、 招标文件及相关规范图 集 | m
20 | 030413002004 | 凿（压)槽 | 1.名称:凿（压）槽 2.类型:后砌墙槽 3.填充(恢复)方式:水泥 砂浆 4.含钢丝网片等费用 5.其他:未尽事宜参见施 工图说明、图纸答疑、 招标文件及相关规范图 集 | m
21 | 031208002018 | 管道绝热 | 1.名称:给水管保温 2.规格：30mm厚闭孔 橡塑海绵保温 3.其他:未尽事宜参见施 工图说明、图纸答疑、 招标文件及相关规范图 集 | m3
22 | 031004014017 | 给、排水附(配)件 | 1.类型:水龙头 2.规格:DN15 4.连接形式:热熔连接 5.其他:未尽事宜参见施 工图说明、图纸答疑、 招标文件及相关规范图 集 | 个
套管
23 | 031002003097 | 套管 | 1.名称、类型:柔性防水 套管 2.材质:无缝钢管 3.规格:介质管道DN40 4.含堵洞，采用阻燃密 实材料和防水油膏 5.其他:未尽事宜参见施 工图说明、图纸答疑、 招标文件及相关规范图 集 | 个
24 | 031002003098 | 套管 | 1.名称、类型:一般穿墙 钢套管（户内） 2.材质:焊接钢管 3.规格:DN40 4.含堵洞，采用阻燃密 实材料和防水油膏 5.其他:未尽事宜参见施 工图说明、图纸答疑、 招标文件及相关规范图 集 | 个
25 | 031002003099 | 预留孔洞 | 1.名称、类型:砌体墙钻 孔 2.规格:介质管道DN40 3.其他:未尽事宜参见施 工图说明、图纸答疑、 招标文件及相关规范图 集 | 个
排水及废水
管井内部分
管道
26 | 031001006041 | 塑料管 | 1.安装部位:管井内 2.介质:污水、废水 3.材质、规格:UPVC塑 料管 De110 4.连接形式:粘接 5.压力试验及吹、洗设 计要求:按图纸设计及 现行规范 6.含透气帽、各类管卡 、卡钉、管件等 7.其他:未尽事宜参见施 工图说明、图纸答疑、 招标文件及相关规范图 集 | m
27 | 031001006042 | 塑料管 | 1.安装部位:管井内 2.介质:污水、废水 3.材质、规格:UPVC排 水管 DN50 4.连接形式:粘接 5.压力试验及吹、洗设 计要求:按图纸设计及 现行规范 6.含透气帽、各类管卡 、卡钉、管件等 7.其他:未尽事宜参见施 工图说明、图纸答疑、 招标文件及相关规范图 集 | m
套管
28 | 031004014018 | 给、排水附(配)件 | 1.材质:阻火圈 2.型号、规格:DN100 3.其他:未尽事宜参见施 工图说明、图纸答疑、 招标文件及相关规范图 集 | 个
29 | 031002003100 | 预留孔洞 | 1.名称、类型:穿楼板预 留孔洞 2.规格:介质管道DN100 3.其他:未尽事宜参见施 工图说明、图纸答疑、 招标文件及相关规范图 集 | 个
30 | 031002003101 | 套管 | 1.名称、类型:刚性防水 套管 2.材质:无缝钢管 3.规格:介质管道DN100 4.含留洞、堵洞，采用 阻燃密实材料和防水油 膏 5.其他:未尽事宜参见施 工图说明、图纸答疑、 招标文件及相关规范图 集 | 个
31 | 031002003102 | 套管 | 1.名称、类型:柔性防水 套管 2.材质:无缝钢管 3.规格:介质管道DN100 4.含留洞、堵洞，采用 阻燃密实材料和防水油 膏 5.其他:未尽事宜参见施 工图说明、图纸答疑、 招标文件及相关规范图 集 | 个
地漏
32 | 031004014019 | 给、排水附(配)件 | 1.名称:直通式地漏（管 井内） 2.型号、规格:De75 3.其他:未尽事宜参见施 工图说明、图纸答疑、 招标文件及相关规范图 集 | 个
33 | 031002003103 | 预留孔洞、堵洞 | 1.名称、类型:穿楼板预 留孔洞、堵洞 2.规格:介质管道DN75 3.其他:未尽事宜参见施 工图说明、图纸答疑、 招标文件及相关规范图 集 | 个
管井外部分
管道
34 | 031001006043 | 塑料管 | 1.安装部位:室内 2.介质:污水、废水 3.材质、规格:HDPE管 DN160 4.连接形式:热熔连接 5.其他:未尽事宜参见施 工图说明、5.压力试验 及吹、洗设计要求:按 图纸设计及现行规范 6.含透气帽、各类管卡 、卡钉、管件等 7.其他:未尽事宜参见施 工图说明、图纸答疑、 招标文件及相关规范图 集 | m
35 | 031001006044 | 塑料管 | 1.安装部位:室内 2.介质:污水、废水 3.材质、规格:UPVC塑 料管 DN100 4.连接形式:粘接 5.其他:未尽事宜参见施 工图说明、5.压力试验 及吹、洗设计要求:按 图纸设计及现行规范 6.含透气帽、各类管卡 、卡钉、管件等 7.其他:未尽事宜参见施 工图说明、图纸答疑、 招标文件及相关规范图 集 | m
36 | 031001006045 | 塑料管 | 1.安装部位:室内 2.介质:污水、废水 3.材质、规格:UPVC塑 料管 DN75 4.连接形式:粘接 5.其他:未尽事宜参见施 工图说明、5.压力试验 及吹、洗设计要求:按 图纸设计及现行规范 6.含透气帽、各类管卡 、卡钉、管件等 7.其他:未尽事宜参见施 工图说明、图纸答疑、 招标文件及相关规范图 集 | m
37 | 031001006046 | 塑料管 | 1.安装部位:室内 2.介质:污水、废水 3.材质、规格:UPVC排 水管 DN50 4.连接形式:粘接 5.压力试验及吹、洗设 计要求:按图纸设计及 现行规范 6.含透气帽、各类管卡 、卡钉、管件等 7.其他:未尽事宜参见施 工图说明、图纸答疑、 招标文件及相关规范图 集 | m
38 | 031004014020 | 给、排水附(配)件 | 1.材质:阻火圈 2.型号、规格:DN150 3.其他:未尽事宜参见施 工图说明、图纸答疑、 招标文件及相关规范图 集 | 个
39 | 031004014021 | 给、排水附(配)件 | 1.材质:阻火圈 2.型号、规格:DN100 3.其他:未尽事宜参见施 工图说明、图纸答疑、 招标文件及相关规范图 集 | 个
40 | 031002003104 | 预留孔洞、堵洞 | 1.名称、类型:穿楼板预 留孔洞、堵洞 2.规格:介质管道DN150 3.其他:未尽事宜参见施 工图说明、图纸答疑、 招标文件及相关规范图 集 | 个
41 | 031002003105 | 预留孔洞、堵洞 | 1.名称、类型:穿楼板预 留孔洞、堵洞 2.规格:介质管道DN100 3.其他:未尽事宜参见施 工图说明、图纸答疑、 招标文件及相关规范图 集 | 个
42 | 031002003106 | 预留孔洞、堵洞 | 1.名称、类型:穿楼板预 留孔洞、堵洞 2.规格:介质管道DN50 3.其他:未尽事宜参见施 工图说明、图纸答疑、 招标文件及相关规范图 集 | 个
43 | 040101002004 | 挖沟槽土方 | 1.土壤类别:一、二类土 2.挖土深度:0.8m 3.其他:未尽事宜参见施 工图说明、图纸答疑、 招标文件及相关规范图 集 | m3
44 | 040103001004 | 回填方 | 1.密实度要求:土方回填 2.填方材料品种:素土夯 填 3.其他:未尽事宜参见施 工图说明、图纸答疑、 招标文件及相关规范图 集 | m3
套管
45 | 031002003107 | 套管 | 1.名称、类型:柔性防水 套管 2.材质:无缝钢管 3.规格:介质管道DN100 4.含留洞、堵洞，采用 阻燃密实材料和防水油 膏 5.其他:未尽事宜参见施 工图说明、图纸答疑、 招标文件及相关规范图 集 | 个
46 | 031002003108 | 套管 | 1.名称、类型:柔性防水 套管 2.材质:无缝钢管 3.规格:介质管道DN75 4.含留洞、堵洞，采用 阻燃密实材料和防水油 膏 5.其他:未尽事宜参见施 工图说明、图纸答疑、 招标文件及相关规范图 集 | 个
47 | 031002003109 | 套管 | 1.名称、类型:刚性防水 套管 2.材质:无缝钢管 3.规格:介质管道DN100 4.含留洞、堵洞，采用 阻燃密实材料和防水油 膏 5.其他:未尽事宜参见施 工图说明、图纸答疑、 招标文件及相关规范图 集 | 个
48 | 031002003110 | 套管 | 1.名称、类型:刚性防水 套管 2.材质:无缝钢管 3.规格:介质管道DN150 4.含留洞、堵洞，采用 阻燃密实材料和防水油 膏 5.其他:未尽事宜参见施 工图说明、图纸答疑、 招标文件及相关规范图 集 | 个
地漏
49 | 031004014022 | 给、排水附(配)件 | 1.名称:地漏 2.型号、规格:De50 3.其他:未尽事宜参见施 工图说明、图纸答疑、 招标文件及相关规范图 集 | 个
50 | 031004014023 | 给、排水附(配)件 | 1.名称:洗衣机地漏 2.型号、规格:De50 3.其他:未尽事宜参见施 工图说明、图纸答疑、 招标文件及相关规范图 集 | 个
51 | 031002003111 | 预留孔洞、堵洞 | 1.名称、类型:穿楼板预 留孔洞、堵洞 2.规格:介质管道DN50 3.其他:未尽事宜参见施 工图说明、图纸答疑、 招标文件及相关规范图 集 | 个
雨水系统
地漏
52 | 031004014024 | 给、排水附(配)件 | 1.名称:地漏 2.型号、规格:De50 3.其他:未尽事宜参见施 工图说明、图纸答疑、 招标文件及相关规范图 集 | 个
53 | 031002003112 | 预留孔洞、堵洞 | 1.名称、类型:穿楼板预 留孔洞、堵洞 2.规格:介质管道DN50 3.其他:未尽事宜参见施 工图说明、图纸答疑、 招标文件及相关规范图 集 | 个
套管
54 | 031002003113 | 套管 | 1.名称、类型:柔性防水 套管 2.材质:无缝钢管 3.规格:介质管道DN100 4.含留洞、堵洞，采用 阻燃密实材料和防水油 膏 5.其他:未尽事宜参见施 工图说明、图纸答疑、 招标文件及相关规范图 集 | 个
55 | 031002003114 | 预留孔洞、堵洞 | 1.名称、类型:穿楼板预 留孔洞、堵洞 2.规格:介质管道DN160 3.其他:未尽事宜参见施 工图说明、图纸答疑、 招标文件及相关规范图 集 | 个
56 | 031002003115 | 预留孔洞、堵洞 | 1.名称、类型:穿楼板预 留孔洞、堵洞 2.规格:介质管道DN100 3.其他:未尽事宜参见施 工图说明、图纸答疑、 招标文件及相关规范图 集 | 个
冷凝水系统
管道
57 | 031001006047 | 塑料管 | 1.安装部位:冷凝水 2.材质、规格:PVC-U管 De50 3.连接形式:粘接 4.附地漏 5.其他:未尽事宜参见施 工图说明、图纸答疑、 招标文件及相关规范图 集 | m
地漏
58 | 031004014025 | 给、排水附(配)件 | 1.名称:地漏 2.型号、规格:De50 3.其他:未尽事宜参见施 工图说明、图纸答疑、 招标文件及相关规范图 集 | 个
59 | 031002003116 | 预留孔洞、堵洞 | 1.名称、类型:穿楼板预 留孔洞、堵洞 2.规格:介质管道DN50 3.其他:未尽事宜参见施 工图说明、图纸答疑、 招标文件及相关规范图 集 | 个
套管
60 | 031002003117 | 预留孔洞、堵洞 | 1.名称、类型:穿楼板预 留孔洞、堵洞 2.规格:介质管道DN50 3.其他:未尽事宜参见施 工图说明、图纸答疑、 招标文件及相关规范图 集 | 个
61 | 031301017017 | 脚手架搭拆 | 1.名称：脚手架搭拆费 2.其他:未尽事宜参见施 工图说明、图纸答疑、 招标文件及相关规范图 集 | 项
62 | 031302007017 | 高层施工增加 | 1.高层施工增加费 2.其他:未尽事宜参见施 工图说明、图纸答疑、 招标文件及相关规范图 集 | 项
工程名称：3#楼-采暖工程(262)
序号 | 项目编码 | 项目名称项目特征 | 项目特征描述 | 计量单位 |  | 金 额(元)
[6 empty] | 综合单价 | 合价 | 其中
暂估价
管井内部分
采暖管道
1 | 031001001004 | 镀锌钢管 | 1.安装部位:管井 2.介质:采暖 3.材质、规格:镀锌钢管 DN20 4.连接形式:螺纹连接 5.其他:未尽事宜参见施 工图说明、图纸答疑、 招标文件及相关规范图 集 | m
2 | 031002001014 | 管道支架 | 1.材质:型钢 2.其他:未尽事宜参见施 工图说明、图纸答疑、 招标文件及相关规范图 集 | kg
3 | 031201003006 | 金属结构刷油 | 1.除锈及刷油:除锈后刷 防锈漆两道,调和漆一道 2.其他:未尽事宜参见施 工图说明、图纸答疑、 招标文件及相关规范图 集 | kg
4 | 031208002019 | 管道绝热 | 1.绝热材料品种:玻璃棉 管壳保温 2.绝热厚度:30mm 3.管道外径:≤ DN20 4.其他:未尽事宜参见施 工图说明、图纸答疑、 招标文件及相关规范图 集 | m3
5 | 031003001033 | 螺纹阀门 | 1.类型:铜活接球阀 2.规格:DN20 4.连接形式:螺纹连接 5.其他:未尽事宜参见施 工图说明、图纸答疑、 招标文件及相关规范图 集 | 个
6 | 031009001003 | 采暖工程系统调试 | 1.系统调试 | 系统
7 | 03B005 | 系统调整费_ | 1.系统调试 | 项
套管
8 | 031002003118 | 套管 | 1.名称、类型:一般钢套 管 2.材质:焊接钢管 3.规格:介质管道DN70 4.含堵洞，采用阻燃密 实材料和防水油膏 5.其他:未尽事宜参见施 工图说明、图纸答疑、 招标文件及相关规范图 集 | 个
9 | 031002003119 | 预留孔洞 | 1.名称、类型:穿楼板预 留孔洞 2.规格:介质管道DN70 3.其他:未尽事宜参见施 工图说明、图纸答疑、 招标文件及相关规范图 集 | 个
10 | 031002003120 | 套管 | 1.名称、类型:一般钢套 管 2.材质:焊接钢管 3.规格:介质管道DN50 4.含堵洞，采用阻燃密 实材料和防水油膏 5.其他:未尽事宜参见施 工图说明、图纸答疑、 招标文件及相关规范图 集 | 个
11 | 031002003121 | 套管 | 1.名称、类型:一般钢套 管 2.材质:焊接钢管 3.规格:介质管道DN40 4.含堵洞，采用阻燃密 实材料和防水油膏 5.其他:未尽事宜参见施 工图说明、图纸答疑、 招标文件及相关规范图 集 | 个
12 | 031002003122 | 套管 | 1.名称、类型:一般钢套 管 2.材质:焊接钢管 3.规格:介质管道DN32 4.含堵洞，采用阻燃密 实材料和防水油膏 5.其他:未尽事宜参见施 工图说明、图纸答疑、 招标文件及相关规范图 集 | 个
13 | 031002003123 | 套管 | 1.名称、类型:一般钢套 管 2.材质:焊接钢管 3.规格:介质管道DN25 4.含堵洞，采用阻燃密 实材料和防水油膏 5.其他:未尽事宜参见施 工图说明、图纸答疑、 招标文件及相关规范图 集 | 个
14 | 031002003124 | 套管 | 1.名称、类型:一般钢套 管 2.材质:焊接钢管 3.规格:介质管道DN20 4.含堵洞，采用阻燃密 实材料和防水油膏 5.其他:未尽事宜参见施 工图说明、图纸答疑、 招标文件及相关规范图 集 | 个
15 | 031002003125 | 预留孔洞 | 1.名称、类型:穿楼板预 留孔洞 2.规格:介质管道 DN50及以内 3.其他:未尽事宜参见施 工图说明、图纸答疑、 招标文件及相关规范图 集 | 个
管井外部分
采暖管道
16 | 031001001005 | 镀锌钢管 | 1.安装部位:室内（公共 区域） 2.介质:采暖 3.材质、规格:镀锌钢管 DN20 4.连接形式:螺纹连接 5.其他:未尽事宜参见施 工图说明、图纸答疑、 招标文件及相关规范图 集 | m
17 | 031002001015 | 管道支架 | 1.材质:型钢 2.其他:未尽事宜参见施 工图说明、图纸答疑、 招标文件及相关规范图 集 | kg
18 | 031201003007 | 金属结构刷油 | 1.除锈及刷油:支架除锈 后红丹二道,灰色调和漆 二道 2.其他:未尽事宜参见施 工图说明、图纸答疑、 招标文件及相关规范图 集 | kg
19 | 031208002020 | 管道绝热 | 1.绝热材料品种:玻璃棉 管壳保温 2.绝热厚度:30mm 3.管道外径:≤ DN20 4.其他:未尽事宜参见施 工图说明、图纸答疑、 招标文件及相关规范图 集 | m3
20 | 031003001034 | 螺纹阀门 | 1.类型:泄水阀 2.规格:DN20 4.连接形式:螺纹连接 5.其他:未尽事宜参见施 工图说明、图纸答疑、 招标文件及相关规范图 集 | 个
21 | 031003001035 | 螺纹阀门 | 1.类型:过滤器(60目) 2.规格:DN20 4.连接形式:螺纹连接 5.其他:未尽事宜参见施 工图说明、图纸答疑、 招标文件及相关规范图 集 | 个
22 | 031003001036 | 螺纹阀门 | 1.类型:截止阀 2.规格:DN20 4.连接形式:螺纹连接 5.其他:未尽事宜参见施 工图说明、图纸答疑、 招标文件及相关规范图 集 | 个
23 | 031003001037 | 螺纹阀门 | 1.类型:闸阀 2.规格:DN25 4.连接形式:螺纹连接 5.其他:未尽事宜参见施 工图说明、图纸答疑、 招标文件及相关规范图 集 | 个
24 | 031005001003 | 铸铁散热器 | 1.安装部位:室内 2.介质:采暖 3.规格:2+2分集水器 4.其他:未尽事宜参见施 工图说明、图纸答疑、 招标文件及相关规范图 集 | 组
25 | 031009001004 | 采暖工程系统调试 | 1.系统调试 | 系统
26 | 03B006 | 系统调整费_ | 1.系统调试 | 项
27 | 031301017018 | 脚手架搭拆 | 1.名称：脚手架搭拆费 2.其他:未尽事宜参见施 工图说明、图纸答疑、 招标文件及相关规范图 集 | 项
28 | 031302007018 | 高层施工增加 | 1.高层施工增加费 2.其他:未尽事宜参见施 工图说明、图纸答疑、 招标文件及相关规范图 集 | 项
工程名称：3#楼-消火栓工程(263)
序号 | 项目编码 | 项目名称项目特征 | 项目特征描述 | 计量单位 |  | 金 额(元)
[6 empty] | 综合单价 | 合价 | 其中
暂估价
1 | 030901010005 | 室内消火栓 | 1.名称:试验用消火栓箱 2.安装方式:暗装 3.型号、规格:DN65 4.附件材质、规格 :DN65消火栓(或 SN65减压稳压消火栓 )一只,带压力表、检修 阀及消防泵报警按钮 5.其他:未尽事宜参见施 工图说明、图纸答疑、 招标文件及相关规范图 集 | 套
2 | 030901010006 | 室内消火栓 | 1.名称:带软管卷盘的单 阀单栓室内消火栓灭火 器组合箱(型号 :SG24D65Z-J) 2.安装方式:栓口距地 1100mm 3.附件材质、规格 :DN65消火栓(或 SN65减压稳压消火栓 )一只,DN65x25m长衬 胶水龙带一条(挂置式 ),QZ19水枪一支,Ф25自 救式小口径消防软管卷 盘栓口一支,内径Ф19、 30m长自救式衬胶水龙 带一条,喷嘴孔径Ф6水 枪一支,贮压式磷酸铵盐 干粉灭火器二具、击破 玻璃报警按钮一套,信号 传至消防控制中心及 24VDC信号灯等全套 （含消火栓按钮）。 4.其他:未尽事宜参见施 工图说明、图纸答疑、 招标文件及相关规范图 集 | 套
3 | 030901013003 | 灭火器 | 1.形式:手提式灭火器 2.规格、型号:MF/ABC3 3.含灭火器箱安装 4.其他:未尽事宜参见施 工图说明、图纸答疑、 招标文件及相关规范图 集 | 具
4 | 030901002007 | 消火栓钢管 | 1.安装部位:室内 2.材质、规格:内外热浸 镀锌加厚钢管 DN150 3.连接形式:沟槽式机械 连接 4.其他:含管件安装 5.其他:未尽事宜参见施 工图说明、图纸答疑、 招标文件及相关规范图 集 | m
5 | 030901002008 | 消火栓钢管 | 1.安装部位:室内 2.材质、规格:内外热浸 镀锌加厚钢管 DN100 3.连接形式:沟槽式机械 连接 4.其他:含管件安装 5.其他:未尽事宜参见施 工图说明、图纸答疑、 招标文件及相关规范图 集 | m
6 | 030901002009 | 消火栓钢管 | 1.安装部位:室内 2.材质、规格:内外热浸 镀锌加厚钢管 DN65 3.连接形式:沟槽式机械 连接 4.其他:含管件安装 5.其他:未尽事宜参见施 工图说明、图纸答疑、 招标文件及相关规范图 集 | m
7 | 031002001016 | 管道支架 | 1.材质:管道支架（型钢 ) 2.防腐及刷漆:除锈后红 丹二道,灰色调和漆二道 3.其他:未尽事宜参见施 工图说明、图纸答疑、 招标文件及相关规范图 集 | kg
8 | 031003003028 | 焊接法兰阀门 | 1.类型:蝶阀 2.规格、压力等级 :DN150 3.连接形式:法兰连接 4.其他:未尽事宜参见施 工图说明、图纸答疑、 招标文件及相关规范图 集 | 个
9 | 031003003029 | 焊接法兰阀门 | 1.类型:蝶阀 2.规格、压力等级 :DN100 3.连接形式:法兰连接 4.其他:未尽事宜参见施 工图说明、图纸答疑、 招标文件及相关规范图 集 | 个
10 | 031003003030 | 焊接法兰阀门 | 1.类型:蝶阀 2.规格、压力等级 :DN65 3.连接形式:法兰连接 4.其他:未尽事宜参见施 工图说明、图纸答疑、 招标文件及相关规范图 集 | 个
11 | 031003001038 | 螺纹阀门 | 1.类型:截止阀 2.规格、压力等级 :DN25 3.连接形式:丝接 4.安装位置:自动排气阀 上安装 5.其他:未尽事宜参见施 工图说明、图纸答疑、 招标文件及相关规范图 集 | 个
12 | 031003001039 | 螺纹阀门 | 1.类型:自动排气阀 2.规格、压力等级 :DN25 3.连接形式:丝接 4.其他:未尽事宜参见施 工图说明、图纸答疑、 招标文件及相关规范图 集 | 个
13 | 031002003126 | 套管 | 1.名称、类型:一般钢套 管 2.材质:焊接钢管 3.规格:介质管道DN65 4.含堵洞，采用阻燃密 实材料和防水油膏 5.其他:未尽事宜参见施 工图说明、图纸答疑、 招标文件及相关规范图 集 | 个
14 | 031002003127 | 预留孔洞 | 1.名称、类型:穿楼板预 留孔洞 2.规格:介质管道DN65 3.其他:未尽事宜参见施 工图说明、图纸答疑、 招标文件及相关规范图 集 | 个
15 | 031002003128 | 套管 | 1.名称、类型:一般钢套 管 2.材质:焊接钢管 3.规格:介质管道DN100 4.含堵洞，采用阻燃密 实材料和防水油膏 5.其他:未尽事宜参见施 工图说明、图纸答疑、 招标文件及相关规范图 集 | 个
16 | 031002003129 | 预留孔洞 | 1.名称、类型:穿楼板预 留孔洞 2.规格:介质管道DN100 3.其他:未尽事宜参见施 工图说明、图纸答疑、 招标文件及相关规范图 集 | 个
17 | 031301017019 | 脚手架搭拆 | 1.名称：脚手架搭拆费 2.其他:未尽事宜参见施 工图说明、图纸答疑、 招标文件及相关规范图 集 | 项
18 | 031302007019 | 高层施工增加 | 1.高层施工增加费 2.其他:未尽事宜参见施 工图说明、图纸答疑、 招标文件及相关规范图 集 2.其他:未尽事宜参见施 工图说明、图纸答疑、 招标文件及相关规范图 集 | 项
工程名称：3#楼-喷淋工程(264)
序号 | 项目编码 | 项目名称项目特征 | 项目特征描述 | 计量单位 |  | 金 额(元)
[6 empty] | 综合单价 | 合价 | 其中
暂估价
管井外部分
1 | 030901001022 | 水喷淋钢管 | 1.安装部位:室内 2.材质、规格:内外热浸 镀锌加厚钢管 DN150 3.连接形式:沟槽式机械 连接 4.其他:含管件安装 5.其他:未尽事宜参见施 工图说明、图纸答疑、 招标文件及相关规范图 集 | m
2 | 030901001023 | 水喷淋钢管 | 1.安装部位:室内 2.材质、规格:内外热浸 镀锌加厚钢管 DN125 3.连接形式:沟槽式机械 连接 4.其他:含管件安装 5.其他:未尽事宜参见施 工图说明、图纸答疑、 招标文件及相关规范图 集 | m
3 | 030901001024 | 水喷淋钢管 | 1.安装部位:室内 2.材质、规格:内外热浸 镀锌加厚钢管 DN100 3.连接形式:沟槽式机械 连接 4.其他:含管件安装 5.其他:未尽事宜参见施 工图说明、图纸答疑、 招标文件及相关规范图 集 | m
4 | 030901001025 | 水喷淋钢管 | 1.安装部位:室内 2.材质、规格:内外热浸 镀锌加厚钢管 DN80 3.连接形式:沟槽式机械 连接 4.其他:含管件安装 5.其他:未尽事宜参见施 工图说明、图纸答疑、 招标文件及相关规范图 集 | m
5 | 030901001026 | 水喷淋钢管 | 1.安装部位:室内 2.材质、规格:内外热浸 镀锌加厚钢管 DN65 3.连接形式:沟槽式机械 连接 4.其他:含管件安装 5.其他:未尽事宜参见施 工图说明、图纸答疑、 招标文件及相关规范图 集 | m
6 | 030901001027 | 水喷淋钢管 | 1.安装部位:室内 2.材质、规格:内外热浸 镀锌加厚钢管 DN50 3.连接形式:螺纹连接 4.其他:未尽事宜参见施 工图说明、图纸答疑、 招标文件及相关规范图 集 | m
7 | 030901001028 | 水喷淋钢管 | 1.安装部位:室内 2.材质、规格:内外热浸 镀锌加厚钢管 DN40 3.连接形式:螺纹连接 4.其他:未尽事宜参见施 工图说明、图纸答疑、 招标文件及相关规范图 集 | m
8 | 030901001029 | 水喷淋钢管 | 1.安装部位:室内 2.材质、规格:内外热浸 镀锌加厚钢管 DN32 3.连接形式:螺纹连接 4.其他:未尽事宜参见施 工图说明、图纸答疑、 招标文件及相关规范图 集 | m
9 | 030901001030 | 水喷淋钢管 | 1.安装部位:室内 2.材质、规格:内外热浸 镀锌加厚钢管 DN25 3.连接形式:螺纹连接 4.其他:未尽事宜参见施 工图说明、图纸答疑、 招标文件及相关规范图 集 | m
10 | 031002001017 | 管道支架 | 1.材质:管道支架（型钢 ) 2.防腐及刷漆:除锈后红 丹二道,灰色调和漆二道 3.其他:未尽事宜参见施 工图说明、图纸答疑、 招标文件及相关规范图 集 | kg
11 | 030901006004 | 水流指示器 | 1.名称:水流指示器 DN150 2.连接形式:沟槽法兰连 接 3.其他:未尽事宜参见施 工图说明、图纸答疑、 招标文件及相关规范图 集 | 个
12 | 030901006005 | 水流指示器 | 1.名称:水流指示器 DN100 2.连接形式:沟槽法兰连 接 3.其他:未尽事宜参见施 工图说明、图纸答疑、 招标文件及相关规范图 集 | 个
13 | 031003003031 | 焊接法兰阀门 | 1.类型:信号阀 2.规格、压力等级 :DN150 3.连接形式:法兰连接 4.其他:未尽事宜参见施 工图说明、图纸答疑、 招标文件及相关规范图 集 | 个
14 | 031003003032 | 焊接法兰阀门 | 1.类型:信号阀 2.规格、压力等级 :DN100 3.连接形式:法兰连接 4.其他:未尽事宜参见施 工图说明、图纸答疑、 招标文件及相关规范图 集 | 个
15 | 030901008003 | 末端试水装置 | 1.名称:末端试水装置 2.规格:DN25 3.其他:未尽事宜参见施 工图说明、图纸答疑、 招标文件及相关规范图 集 | 组
16 | 031003001040 | 螺纹阀门 | 1.类型:末端试水阀 2.规格、压力等级 :DN25 3.连接形式:丝接 4.其他:未尽事宜参见施 工图说明、图纸答疑、 招标文件及相关规范图 集 | 个
17 | 031003001041 | 螺纹阀门 | 1.类型:闸阀 2.规格、压力等级 :DN80 3.连接形式:丝接 4.其他:未尽事宜参见施 工图说明、图纸答疑、 招标文件及相关规范图 集 | 个
18 | 030601002006 | 压力仪表 | 1.名称:压力表 2.其他:未尽事宜参见施 工图说明、图纸答疑、 招标文件及相关规范图 集 | 台
19 | 030901003003 | 水喷淋(雾）喷头 | 1.安装部位:外露 2.材质、型号、规格 :ZSTZ25/68，DN25 3.连接形式:螺纹连接 4.其他:未尽事宜参见施 工图说明、图纸答疑、 招标文件及相关规范图 集 | 个
20 | 030905002003 | 水灭火控制装置调试 | 1.名称:自动喷水灭火系 统调试 2.其他:未尽事宜参见施 工图说明、图纸答疑、 招标文件及相关规范图 集 | 点
21 | 031301017020 | 脚手架搭拆 | 1.名称：脚手架搭拆费 2.其他:未尽事宜参见施 工图说明、图纸答疑、 招标文件及相关规范图 集 | 项
22 | 031302007020 | 高层施工增加 | 1.高层施工增加费 2.其他:未尽事宜参见施 工图说明、图纸答疑、 招标文件及相关规范图 集 | 项
工程名称：3#楼-通风防排烟工程(265)
序号 | 项目编码 | 项目名称项目特征 | 项目特征描述 | 计量单位 |  | 金 额(元)
[6 empty] | 综合单价 | 合价 | 其中
暂估价
设备
1 | 030108003023 | 轴流通风机 | 1.名称机:SF-BM-3-2 混 流风机 2.规格：HL3-2A- NO.4.0A驱动形式:直联 传动风量：4400M/H3 全压:560PA 静压 :500PA 转速 ：1450RPM 风机效率 ：80% 单位风量 ：0.23W/(M/H) 电机 功率：1.5KW 电源：3- 380-50Φ-V-HZ 运行重 量：90KG 机组噪声 :58DB(A) 3.含弹簧减震支架 4.含检查接线 5.其他:未尽事宜参见施 工图说明、图纸答疑、 招标文件及相关规范图 集 | 台
2 | 030108003024 | 轴流通风机 | 1.名称:SEF-BM-3-1 轴 流风机 2.规格：HTF-I-NO.8驱 动形式:直联 风量 ：20600M/H3 全压 :810PA 静压:750PA转 速：1450RPM电机功率 ：11KW 电源：3-380- 50Φ-V-HZ 运行重量 ：216KG 机组噪声 :89DB(A) 3.含弹簧减震支架 4.含检查接线 5.其他:未尽事宜参见施 工图说明、图纸答疑、 招标文件及相关规范图 集 | 台
3 | 030108003025 | 轴流通风机 | 1.名称:SEF-BM-3-2 轴 流风机（落地） 2.规格:HTFC(A)-III- NO.20驱动形式:直联 风量：20600M/H3 全 压:810PA 静压 :750PA转速 ：1450RPM电机功率 ：11KW 电源：3-380- 50Φ-V-HZ 运行重量 ：216KG 机组噪声 :89DB(A) 3.含弹簧避震器 4.含设备基础 5.含检查接线 6.其他:未尽事宜参见施 工图说明、图纸答疑、 招标文件及相关规范图 集 | 台
4 | 030108003026 | 轴流通风机 | 1.名称:SEF-BM-4-1 轴 流风机 2.规格：HTF-I- NO.6.5驱动形式:直联 风量：18000M/H3 全 压:960PA 静压 :900PA转速 ：1450RPM电机功率 ：11KW 电源：3-380- 50Φ-V-HZ 运行重量 ：170KG 机组噪声 :88DB(A) 3.含弹簧减震支架 4.含检查接线 5.其他:未尽事宜参见施 工图说明、图纸答疑、 招标文件及相关规范图 集 | 台
5 | 030108003027 | 轴流通风机 | 1.名称:EF-BM-3-1 混流 风机 2.规格：HL3-2A- NO.3.0A驱动形式:直联 风量：2700M/H3 全压 :560PA 静压:500PA转 速：1450RPM风机效率 ：80% 单位风量 ：0.23W/(M/H) 电机功 率：1.1KW 电源：3- 380-50Φ-V-HZ 运行重 量：90KG 机组噪声 :58DB(A) 3.含弹簧减震支架 4.含检查接线 5.其他:未尽事宜参见施 工图说明、图纸答疑、 招标文件及相关规范图 集 | 台
6 | 030108003028 | 轴流通风机 | 1.名称:EF-BM-4-1 混流 风机 2.规格:HL3-2A- NO.3.0A驱动形式:直联 风量：2700M/H3 全压 :560PA 静压:500PA转 速：1450RPM风机效率 ：80% 单位风量 ：0.23W/(M/H) 电机功 率：1.1KW 电源：3- 380-50Φ-V-HZ 运行重 量：90KG 机组噪声 :58DB(A) 3.含弹簧减震支架 4.含检查接线 5.其他:未尽事宜参见施 工图说明、图纸答疑、 招标文件及相关规范图 集 | 台
7 | 030108003029 | 轴流通风机 | 1.名称:EF-BM-4-2 混流 风机 2.规格:HL3-2A- NO.5.0A驱动形式:直联 传动风量：4100M/H3 全压:560PA 静压 :500PA 转速 ：1450RPM 风机效率 ：80% 单位风量 ：0.23W/(M/H) 电机 功率：1.5KW 电源：3- 380-50Φ-V-HZ 运行重 量：90KG 机组噪声 :58DB(A) 3.含弹簧减震支架 4.含检查接线 5.其他:未尽事宜参见施 工图说明、图纸答疑、 招标文件及相关规范图 集 | 台
8 | 030108001003 | 离心式通风机 | 1.名称:SEF-BM-4-2消 防柜式离心风机（落地 ) 2.规格:HTFC(A)-III- NO.20驱动形式:皮带传 动 风量：18000M/H3 全压:960PA 静压 :900PA转速 ：800RPM电机功率 ：11KW 电源：3-380- 50Φ-V-HZ 运行重量 ：380KG 机组噪声 :69DB(A) 3.含弹簧避震器 4.含设备基础 5.含检查接线 6.其他:未尽事宜参见施 工图说明、图纸答疑、 招标文件及相关规范图 集 | 台
9 | 030108003030 | 轴流通风机 | 1.名称机:SF-BM-3-1 混 流风机 2.规格：HL3-2A- NO.4.0A驱动形式:直联 传动风量：4000M/H3 全压:560PA 静压 :500PA 转速 ：1450RPM 风机效率 ：80% 单位风量 ：0.23W/(M/H) 电机 功率：1.5KW 电源：3- 380-50Φ-V-HZ 运行重 量：90KG 机组噪声 :58DB(A) 3.含弹簧减震支架 4.含检查接线 5.其他:未尽事宜参见施 工图说明、图纸答疑、 招标文件及相关规范图 集 | 台
10 | 030108003031 | 轴流通风机 | 1.名称:SF-BM-4-1混流 风机 2.规格:HL3-2A- NO.4.0A驱动形式:直联 传动风量：3700M/H3 全压:560PA 静压 :500PA 转速 ：1450RPM 风机效率 ：80% 单位风量 ：0.23W/(M/H) 电机 功率：1.5KW 电源：3- 380-50Φ-V-HZ 运行重 量：90KG 机组噪声 :58DB(A) 3.含弹簧减震支架 4.含检查接线 5.其他:未尽事宜参见施 工图说明、图纸答疑、 招标文件及相关规范图 集 | 台
11 | 030108003032 | 轴流通风机 | 1.名称:SSF-BM-3-1 混 流风机 2.规格：HL3-2A- NO.5.5A驱动形式:直联 风量：10800M/H3 全 压:960PA 静压 :900PA转速 ：1450RPM电机功率 ：5.5KW 电源：3-380- 50Φ-V-HZ 运行重量 ：145KG 机组噪声 :69DB(A) 3.含弹簧减震支架 4.含检查接线 5.其他:未尽事宜参见施 工图说明、图纸答疑、 招标文件及相关规范图 集 | 台
12 | 030108003033 | 轴流通风机 | 1.名称:SSF-BM-3-2 混 流风机（落地） 2.规格:HL3-2A- NO.6A驱动形式:直联 风量：12000M/H3 全 压:660PA 静压 :600PA转速 ：1450RPM电机功率 ：5.5KW 电源：3-380- 50Φ-V-HZ 运行重量 ：145KG 机组噪声 :69DB(A) 3.含弹簧避震器 4.含设备基础 5.含检查接线 6.其他:未尽事宜参见施 工图说明、图纸答疑、 招标文件及相关规范图 集 | 台
13 | 030108003034 | 轴流通风机 | 1.名称:SSF-BM-4-1 混 流风机（落地） 2.规格：HL3-2A- NO.5.5A驱动形式:直联 风量：10800M/H3 全 压:810PA 静压 :750PA转速 ：1450RPM电机功率 ：5.5KW 电源：3-380- 50Φ-V-HZ 运行重量 ：145KG 机组噪声 :69DB(A) 3.含弹簧避震器 4.含设备基础 5.含检查接线 6.其他:未尽事宜参见施 工图说明、图纸答疑、 招标文件及相关规范图 集 | 台
14 | 031002002003 | 设备支架 | 1.材质:设备支架（型钢 ) 2.刷油:除锈后刷防锈漆 两道,调和漆一道 3.其他:未尽事宜参见施 工图说明、图纸答疑、 招标文件及相关规范图 集 | kg
15 | 030108003035 | 轴流通风机 | 1.名称:天花板管道式换 气扇 2.型号: PQ-610 3.规格：BPTI8-54A驱 动形式:直联 风量 ：610M/H3 全压:54PA 电机功率：0.10KW 电 源：1-220-50Φ-V-HZ 机组噪声:58DB(A) 4.备注：出口附百叶尺 寸 320x200mm,配防虫 网 5.其他:未尽事宜参见施 工图说明、图纸答疑、 招标文件及相关规范图 集 | 台
16 | 030108003036 | 轴流通风机 | 1.名称:侧壁式换气扇 （带70°防火阀） 2.型号: PQ-580 3.规格:XBDZ-A-2.5驱 动形式:直联 风量 ：580M/H3 全压:39PA 电机功率：0.05KW 电 源：1-220-50Φ-V-HZ 机组噪声:48DB(A) 4.备注：出口附自垂式 百叶 5.其他:未尽事宜参见施 工图说明、图纸答疑、 招标文件及相关规范图 集 | 台
17 | 030108003037 | 轴流通风机 | 1.名称:侧壁式换气扇 （带70°防火阀） 2.型号: PQ-1000 3.规格：XBDZ-A-2.5驱 动形式:直联 风量 ：1000M/H3 全压 :54PA 电机功率 ：0.055KW 电源：1- 220-50Φ-V-HZ 机组噪 声:58DB(A) 4.备注：出口附自垂式 百叶 5.其他:未尽事宜参见施 工图说明、图纸答疑、 招标文件及相关规范图 集 | 台
18 | 030703021001 | 静压箱 | 1.名称:静压箱 2.型号: 1500*500*1000 3.其他:未尽事宜参见施 工图说明、图纸答疑、 招标文件及相关规范图 集 | 个
19 | 030702001012 | 挡烟垂壁 | 1.名称:固定挡烟垂壁 2.其他：防火玻璃挡烟 垂壁 3.其他:未尽事宜参见施 工图说明、图纸答疑、 招标文件及相关规范图 集 | m2
20 | 030704001010 | 通风工程检测、调试 | 1.通风工程检测、调试 2.其他:未尽事宜参见施 工图说明、图纸答疑、 招标文件及相关规范图 集 | 系统
风管
防排烟系统
21 | 030702001013 | 碳钢通风管道 | 1.名称:镀锌钢板风管 2.材质:镀锌钢板 3.形状:矩形 4.规格:长边长≤450mm 5.板材厚度:0.6mm 6.接口形式:角钢法兰连 接 7.其他:未尽事宜参见施 工图说明、图纸答疑、 招标文件及相关规范图 集 | m2
22 | 030702001014 | 碳钢通风管道 | 1.名称:镀锌钢板风管 2.材质:镀锌钢板 3.形状:矩形 4.规格:长边长≤320mm 5.板材厚度:0.5mm 6.接口形式:角钢法兰连 接 7.其他:未尽事宜参见施 工图说明、图纸答疑、 招标文件及相关规范图 集 | m2
23 | 030702001015 | 碳钢通风管道 | 1.名称:镀锌钢板风管 2.材质:镀锌钢板 3.形状:矩形 4.规格:长边长 ≤1000mm 5.板材厚度:0.75mm 6.接口形式:角钢法兰连 接 7.其他:未尽事宜参见施 工图说明、图纸答疑、 招标文件及相关规范图 集 | m2
24 | 030702001016 | 碳钢通风管道 | 1.名称:镀锌钢板风管 2.材质:镀锌钢板 3.形状:矩形 4.规格:长边长 ≤1000mm 5.板材厚度:1mm 6.接口形式:角钢法兰连 接 7.其他:未尽事宜参见施 工图说明、图纸答疑、 招标文件及相关规范图 集 | m2
25 | 030702001017 | 碳钢通风管道 | 1.名称:镀锌钢板风管 2.材质:镀锌钢板 3.形状:矩形 4.规格:长边长 ≤1250mm 5.板材厚度:1.2mm 6.接口形式:角钢法兰连 接 7.其他:未尽事宜参见施 工图说明、图纸答疑、 招标文件及相关规范图 集 | m2
26 | 030703019006 | 柔性接口 | 1.名称:风管软接 2.材质:无机帆布加防火 涂料 3.其他:未尽事宜参见施 工图说明、图纸答疑、 招标文件及相关规范图 集 | m2
27 | 030703019007 | 柔性接口 | 1.名称:导流叶片 2.材质:镀锌钢板 3.其他:未尽事宜参见施 工图说明、图纸答疑、 招标文件及相关规范图 集 | m2
28 | 031201003008 | 金属结构刷油 | 1.除锈级别:除轻锈 2.刷油:除锈后刷防锈漆 两道,调和漆一道 3.其他:未尽事宜参见施 工图说明、图纸答疑、 招标文件及相关规范图 集 | kg
29 | 030704001011 | 通风工程检测、调试 | 1.通风工程检测、调试 2.其他:未尽事宜参见施 工图说明、图纸答疑、 招标文件及相关规范图 集 | 系统
送风/补风系统
30 | 030702001018 | 碳钢通风管道 | 1.名称:镀锌钢板风管 2.材质:镀锌钢板 3.形状:矩形 4.规格:长边长≤450mm 5.板材厚度:0.6mm 6.接口形式:角钢法兰连 接 7.其他:未尽事宜参见施 工图说明、图纸答疑、 招标文件及相关规范图 集 | m2
31 | 030702001019 | 碳钢通风管道 | 1.名称:镀锌钢板风管 2.材质:镀锌钢板 3.形状:矩形 4.规格:长边长≤320mm 5.板材厚度:0.5mm 6.接口形式:角钢法兰连 接 7.其他:未尽事宜参见施 工图说明、图纸答疑、 招标文件及相关规范图 集 | m2
32 | 030702001020 | 碳钢通风管道 | 1.名称:镀锌钢板风管 2.材质:镀锌钢板 3.形状:矩形 4.规格:长边长 ≤1000mm 5.板材厚度:0.75mm 6.接口形式:角钢法兰连 接 7.其他:未尽事宜参见施 工图说明、图纸答疑、 招标文件及相关规范图 集 | m2
33 | 030703019008 | 柔性接口 | 1.名称:风管软接 2.材质:无机帆布加防火 涂料 3.其他:未尽事宜参见施 工图说明、图纸答疑、 招标文件及相关规范图 集 | m2
34 | 030703019009 | 柔性接口 | 1.名称:导流叶片 2.材质:镀锌钢板 3.其他:未尽事宜参见施 工图说明、图纸答疑、 招标文件及相关规范图 集 | m2
35 | 031201003009 | 金属结构刷油 | 1.除锈级别:除轻锈 2.刷油:除锈后刷防锈漆 两道,调和漆一道 3.其他:未尽事宜参见施 工图说明、图纸答疑、 招标文件及相关规范图 集 | kg
36 | 030704001012 | 通风工程检测、调试 | 1.通风工程检测、调试 2.其他:未尽事宜参见施 工图说明、图纸答疑、 招标文件及相关规范图 集 | 系统
风口
37 | 030703007014 | 碳钢风口、散流器、百叶窗 | 1.名称:单层格栅风口 ,叶片水平（带防火阀） 2.规格:500*250 3.材质：铝合金 4.其他:未尽事宜参见施 工图说明、图纸答疑、 招标文件及相关规范图 集 | 个
38 | 030703007015 | 碳钢风口、散流器、百叶窗 | 1.名称:单层格栅风口 ,叶片水平（带防火阀） 2.规格:800*500 3.材质：铝合金 4.其他:未尽事宜参见施 工图说明、图纸答疑、 招标文件及相关规范图 集 | 个
39 | 030703007016 | 碳钢风口、散流器、百叶窗 | 1.名称:单层格栅风口 ,叶片水平（带防火阀） 2.规格:1000*800 3.材质：铝合金 4.其他:未尽事宜参见施 工图说明、图纸答疑、 招标文件及相关规范图 集 | 个
40 | 030703007017 | 碳钢风口、散流器、百叶窗 | 1.名称:单层格栅风口 ,叶片水平（带防火阀） 2.规格:1000*400 3.材质：铝合金 4.其他:未尽事宜参见施 工图说明、图纸答疑、 招标文件及相关规范图 集 | 个
41 | 030703007018 | 碳钢风口、散流器、百叶窗 | 1.名称:单层格栅风口 ,叶片水平（带防火阀） 2.规格:1250*630 3.材质：铝合金 4.其他:未尽事宜参见施 工图说明、图纸答疑、 招标文件及相关规范图 集 | 个
42 | 030703007019 | 碳钢风口、散流器、百叶窗 | 1.名称:单层格栅风口 ,叶片水平（带防火阀） 2.规格:800*800 3.材质：铝合金 4.其他:未尽事宜参见施 工图说明、图纸答疑、 招标文件及相关规范图 集 | 个
43 | 030703007020 | 碳钢风口、散流器、百叶窗 | 1.名称:防火风口(平时 常开,阀体手动,70℃自 动关闭) 2.规格:800*800 3.材质：铝合金 4.其他:未尽事宜参见施 工图说明、图纸答疑、 招标文件及相关规范图 集 | 个
44 | 030704001013 | 通风工程检测、调试 | 1.通风工程检测、调试 2.其他:未尽事宜参见施 工图说明、图纸答疑、 招标文件及相关规范图 集 | 系统
风阀
45 | 030703001034 | 碳钢阀门 | 1.名称:70℃防火阀 2.规格:320*320 3.其他:未尽事宜参见施 工图说明、图纸答疑、 招标文件及相关规范图 集 | 个
46 | 030703001035 | 碳钢阀门 | 1.名称:70℃防火阀 2.规格:250*320 3.其他:未尽事宜参见施 工图说明、图纸答疑、 招标文件及相关规范图 集 | 个
47 | 030703001036 | 碳钢阀门 | 1.名称:70℃防火阀 2.规格:400*320 3.其他:未尽事宜参见施 工图说明、图纸答疑、 招标文件及相关规范图 集 | 个
48 | 030703001037 | 碳钢阀门 | 1.名称:70℃防火阀 2.规格:200*200 3.其他:未尽事宜参见施 工图说明、图纸答疑、 招标文件及相关规范图 集 | 个
49 | 030703001038 | 碳钢阀门 | 1.名称:70℃防火阀 2.规格:400*400 3.其他:未尽事宜参见施 工图说明、图纸答疑、 招标文件及相关规范图 集 | 个
50 | 030703001039 | 碳钢阀门 | 1.名称:70℃防火阀 2.规格:500*200 3.其他:未尽事宜参见施 工图说明、图纸答疑、 招标文件及相关规范图 集 | 个
51 | 030703001040 | 碳钢阀门 | 1.名称:70℃防火阀 2.规格:500*400 3.其他:未尽事宜参见施 工图说明、图纸答疑、 招标文件及相关规范图 集 | 个
52 | 030703001041 | 碳钢阀门 | 1.名称:70℃防火阀 2.规格:630*200 3.其他:未尽事宜参见施 工图说明、图纸答疑、 招标文件及相关规范图 集 | 个
53 | 030703001042 | 碳钢阀门 | 1.名称:70℃防火阀 2.规格:630*250 3.其他:未尽事宜参见施 工图说明、图纸答疑、 招标文件及相关规范图 集 | 个
54 | 030703001043 | 碳钢阀门 | 1.名称:70℃防火阀 2.规格:800*200 3.其他:未尽事宜参见施 工图说明、图纸答疑、 招标文件及相关规范图 集 | 个
55 | 030703001044 | 碳钢阀门 | 1.名称:70℃防火阀 2.规格:800*400 3.其他:未尽事宜参见施 工图说明、图纸答疑、 招标文件及相关规范图 集 | 个
56 | 030703001045 | 碳钢阀门 | 1.名称:70℃防火阀 2.规格:1250*800 3.其他:未尽事宜参见施 工图说明、图纸答疑、 招标文件及相关规范图 集 | 个
57 | 030703001046 | 碳钢阀门 | 1.名称:排烟阀 2.规格:1250*250 3.含电动排烟阀执行机 构 4.其他:未尽事宜参见施 工图说明、图纸答疑、 招标文件及相关规范图 集 | 个
58 | 030703001047 | 碳钢阀门 | 1.名称:排烟阀 2.规格:1000*250 3.含电动排烟阀执行机 构 4.其他:未尽事宜参见施 工图说明、图纸答疑、 招标文件及相关规范图 集 | 个
59 | 030703001048 | 碳钢阀门 | 1.名称:排烟阀 2.规格:1250*800 3.含电动排烟阀执行机 构 4.其他:未尽事宜参见施 工图说明、图纸答疑、 招标文件及相关规范图 集 | 个
60 | 030703001049 | 碳钢阀门 | 1.名称:排烟防火阀 2.规格:1000*250 3.其他:未尽事宜参见施 工图说明、图纸答疑、 招标文件及相关规范图 集 | 个
61 | 030703001050 | 碳钢阀门 | 1.名称:排烟防火阀 2.规格:1250*250 3.其他:未尽事宜参见施 工图说明、图纸答疑、 招标文件及相关规范图 集 | 个
62 | 030703001051 | 碳钢阀门 | 1.名称:280℃排烟防火 阀 2.规格:500*630 3.其他:未尽事宜参见施 工图说明、图纸答疑、 招标文件及相关规范图 集 | 个
63 | 030703001052 | 碳钢阀门 | 1.名称:280℃排烟防火 阀 2.规格:800*400 3.其他:未尽事宜参见施 工图说明、图纸答疑、 招标文件及相关规范图 集 | 个
64 | 030703001053 | 碳钢阀门 | 1.名称:止回风阀 2.规格:400*250 3.其他:未尽事宜参见施 工图说明、图纸答疑、 招标文件及相关规范图 集 | 个
65 | 030703001054 | 碳钢阀门 | 1.名称:止回风阀 2.规格:320*320 3.其他:未尽事宜参见施 工图说明、图纸答疑、 招标文件及相关规范图 集 | 个
66 | 030703001055 | 碳钢阀门 | 1.名称:止回风阀 2.规格:500*630 3.其他:未尽事宜参见施 工图说明、图纸答疑、 招标文件及相关规范图 集 | 个
67 | 030703001056 | 碳钢阀门 | 1.名称:止回风阀 2.规格:630*250 3.其他:未尽事宜参见施 工图说明、图纸答疑、 招标文件及相关规范图 集 | 个
68 | 030703001057 | 碳钢阀门 | 1.名称:止回风阀 2.规格:800*400 3.其他:未尽事宜参见施 工图说明、图纸答疑、 招标文件及相关规范图 集 | 个
69 | 030703001058 | 碳钢阀门 | 1.名称:止回风阀 2.规格:500*400 3.其他:未尽事宜参见施 工图说明、图纸答疑、 招标文件及相关规范图 集 | 个
70 | 030307005003 | 阀门支架制作安装 | 1.材质:型钢 2.刷油:除锈后刷防锈漆 两道,调和漆一道 3.其他:未尽事宜参见施 工图说明、图纸答疑、 招标文件及相关规范图 集 | kg
71 | 030704001014 | 通风工程检测、调试 | 1.通风工程检测、调试 2.其他:未尽事宜参见施 工图说明、图纸答疑、 招标文件及相关规范图 集 | 系统
72 | 031301017021 | 脚手架搭拆 | 1.名称：脚手架搭拆费 2.其他:未尽事宜参见施 工图说明、图纸答疑、 招标文件及相关规范图 集 | 项
73 | 031302007021 | 高层施工增加 | 1.高层施工增加费 2.其他:未尽事宜参见施 工图说明、图纸答疑、 招标文件及相关规范图 集 | 项
工程名称：3#楼-火灾自动报警工程(266)
序号 | 项目编码 | 项目名称项目特征 | 项目特征描述 | 计量单位 |  | 金 额(元)
[6 empty] | 综合单价 | 合价 | 其中
暂估价
火灾自动报警系统
1 | 030904001006 | 点型探测器 | 1.名称:感烟探测器 2.安装方式:吸顶安装 3.其他:未尽事宜参见施 工图说明、图纸答疑、 招标文件及相关规范图 集 | 只
2 | 030904008014 | 模块(模块箱） | 1.名称:总线隔离器 2.安装方式:安装在火灾 自动报警楼层接线箱内 3.其他:未尽事宜参见施 工图说明、图纸答疑、 招标文件及相关规范图 集 | 只
3 | 030904008015 | 模块(模块箱） | 1.名称:输入模块 2.安装方式:安装在相应 设备旁的消防模块箱内 3.其他:未尽事宜参见施 工图说明、图纸答疑、 招标文件及相关规范图 集 | 只
4 | 030904008016 | 模块(模块箱） | 1.名称:输入输出控制模 块 2.安装方式:安装在相应 设备旁的消防模块箱内 3.其他:未尽事宜参见施 工图说明、图纸答疑、 招标文件及相关规范图 集 | 只
5 | 030904008017 | 模块(模块箱） | 1.名称:消防风机联动控 制模块 2.安装方式:安装在相应 设备旁的消防模块箱内 3.其他:未尽事宜参见施 工图说明、图纸答疑、 招标文件及相关规范图 集 | 只
6 | 030904003005 | 按钮 | 1.名称:带电话插孔的手 动报警按钮 2.安装方式:挂壁(柱)明 装,底边距地 1.3m 3.其他:未尽事宜参见施 工图说明、图纸答疑、 招标文件及相关规范图 集 | 只
7 | 030904006003 | 消防直通电话 | 1.名称:消防电话分机 2.安装方式:挂壁(柱)明 装,底边距地 1.3m 3.其他:未尽事宜参见施 工图说明、图纸答疑、 招标文件及相关规范图 集 | 部
8 | 030904005003 | 声光报警器 | 1.名称:编码型声光报警 器 2.安装方式:挂壁(柱)明 装,底边距地 2.2m 3.其他:未尽事宜参见施 工图说明、图纸答疑、 招标文件及相关规范图 集 | 只
9 | 030904007005 | 消防广播(扬声器） | 1.名称:消防广播 2.型号:3W 3.安装方式:吸顶安装 4.其他:未尽事宜参见施 工图说明、图纸答疑、 招标文件及相关规范图 集 | 只
10 | 030904007006 | 消防广播(扬声器） | 1.名称:消防广播(壁装 ) 2.型号:3W 3.安装方式:壁挂安装 ,底边距地2.5m 4.其他:未尽事宜参见施 工图说明、图纸答疑、 招标文件及相关规范图 集 | 只
11 | 030404032003 | 端子箱 | 1.名称:消防端子箱 2.安装方式:壁挂明装 ,底边距地2m 3.其他:未尽事宜参见施 工图说明、图纸答疑、 招标文件及相关规范图 集 | 台
12 | 030905001005 | 自动报警系统调试 | 1.名称:广播喇叭及音箱 、电话插孔调试 2.其他:未尽事宜参见施 工图说明、图纸答疑、 招标文件及相关规范图 集 | 个
13 | 030905001006 | 自动报警系统调试 | 1.名称:消防通讯分机调 试 2.其他:未尽事宜参见施 工图说明、图纸答疑、 招标文件及相关规范图 集 | 部
14 | 030905003007 | 防火控制装置调试 | 1.名称:电动风阀调试 2.其他:未尽事宜参见施 工图说明、图纸答疑、 招标文件及相关规范图 集 | 个
15 | 030905003008 | 防火控制装置调试 | 1.名称:消防风机调试 2.其他:未尽事宜参见施 工图说明、图纸答疑、 招标文件及相关规范图 集 | 个
16 | 030905003009 | 防火控制装置调试 | 1.名称:消防电梯调试 2.其他:未尽事宜参见施 工图说明、图纸答疑、 招标文件及相关规范图 集 | 个
17 | 030411003047 | 桥架 | 1.名称:耐火型热浸镀锌 桥架 2.规格:150*100 3.安装部位:地上管井内 4.其他:未尽事宜参见施 工图说明、图纸答疑、 招标文件及相关规范图 集 | m
18 | 030411003048 | 桥架 | 1.名称:耐火型热浸镀锌 桥架 2.规格:50*50 3.安装部位:地上管井内 4.其他:未尽事宜参见施 工图说明、图纸答疑、 招标文件及相关规范图 集 | m
19 | 030411003049 | 桥架 | 1.名称:耐火型热浸镀锌 桥架 2.规格:150*100 3.安装部位:地下管井内 4.其他:未尽事宜参见施 工图说明、图纸答疑、 招标文件及相关规范图 集 | m
20 | 030411003050 | 桥架 | 1.名称:耐火型热浸镀锌 桥架 2.规格:150*100 3.安装部位:地下室内 4.其他:未尽事宜参见施 工图说明、图纸答疑、 招标文件及相关规范图 集 | m
21 | 030408008008 | 防火堵洞 | 1.名称:防火封堵 2.材质:柔性防火封堵材 料封堵 3.部位:穿墙、穿楼板 4.其他:未尽事宜参见施 工图说明、图纸答疑、 招标文件及相关规范图 集 | 处
22 | 030413001013 | 铁构件 | 1.名称:桥架支架制作安 装 2.其他:未尽事宜参见施 工图说明、图纸答疑、 招标文件及相关规范图 集 | kg
23 | 030411001089 | 配管 | 1.名称:配管 2.材质:镀锌低压流体输 送用焊接钢管 3.规格:SC25 4.配置形式:暗配，包含 切槽及覆盖钢丝网片 5.敷设部位:地下室内 6.其他:未尽事宜参见施 工图说明、图纸答疑、 招标文件及相关规范图 集 | m
24 | 030411001090 | 配管 | 1.名称:配管 2.材质:镀锌低压流体输 送用焊接钢管 3.规格:SC20 4.配置形式:暗配，包含 切槽及覆盖钢丝网片 5.敷设部位:地下室内 6.其他:未尽事宜参见施 工图说明、图纸答疑、 招标文件及相关规范图 集 | m
25 | 030411001091 | 配管 | 1.名称:配管 2.材质:镀锌钢管 3.规格:JDG20 4.配置形式:暗配，包含 切槽及覆盖钢丝网片 5.敷设部位:室内 6.其他:未尽事宜参见施 工图说明、图纸答疑、 招标文件及相关规范图 集 | m
26 | 030408002008 | 控制电缆 | 1.名称:控制电缆 2.规格:WDZN-KYJY- 3*1.5 3.敷设方式、部位:地下 室内敷设 4.其他:未尽事宜参见施 工图说明、图纸答疑、 招标文件及相关规范图 集 | m
27 | 030411004075 | 配线 | 1.名称:线槽配线 2.规格:WDZN-RYS- 2*1.5 3.敷设部位：地下室内 4.其他:未尽事宜参见施 工图说明、图纸答疑、 招标文件及相关规范图 集 | m
28 | 030411004076 | 配线 | 1.名称:管内穿线 2.规格:WDZN-RYS- 2*1.5 3.敷设部位：地下室内 4.其他:未尽事宜参见施 工图说明、图纸答疑、 招标文件及相关规范图 集 | m
29 | 030411004077 | 配线 | 1.名称:线槽配线 2.规格:WDZN-RYS- 2*1.5 3.敷设部位：地上管井 内 4.其他:未尽事宜参见施 工图说明、图纸答疑、 招标文件及相关规范图 集 | m
30 | 030411004078 | 配线 | 1.名称:管内穿线 2.规格:WDZN-RYS- 2*1.5 3.敷设部位：地上管井 内 4.其他:未尽事宜参见施 工图说明、图纸答疑、 招标文件及相关规范图 集 | m
31 | 030411004079 | 配线 | 1.名称:管内穿线 2.规格:WDZN-RYS- 2*1.5 3.敷设部位：室内 4.其他:未尽事宜参见施 工图说明、图纸答疑、 招标文件及相关规范图 集 | m
32 | 030411006049 | 接线盒 | 1.名称:接线盒 2.材质:钢制 3.安装形式:暗装 4.其他:未尽事宜参见施 工图说明、图纸答疑、 招标文件及相关规范图 集 | 个
防火门监控系统
33 | 030507007003 | 出入口执行机构设备 | 1.名称:门磁开关（内含 防火门常闭模块） 2.安装方式:门框处 3.其他:未尽事宜参见施 工图说明、图纸答疑、 招标文件及相关规范图 集 | 台
34 | 030411001092 | 配管 | 1.名称:配管 2.材质:镀锌低压流体输 送用焊接钢管 3.规格:SC20 4.配置形式:暗配，包含 切槽及覆盖钢丝网片 5.敷设部位:地下室内 6.其他:未尽事宜参见施 工图说明、图纸答疑、 招标文件及相关规范图 集 | m
35 | 030411001093 | 配管 | 1.名称:配管 2.材质:镀锌钢管 3.规格:JDG20 4.配置形式:暗配，包含 切槽及覆盖钢丝网片 5.敷设部位:室内 6.其他:未尽事宜参见施 工图说明、图纸答疑、 招标文件及相关规范图 集 | m
36 | 030411004080 | 配线 | 1.名称:线槽配线 2.规格:WDZN-RYS- 2*1.5 3.敷设部位：地下室内 4.其他:未尽事宜参见施 工图说明、图纸答疑、 招标文件及相关规范图 集 | m
37 | 030411004081 | 配线 | 1.名称:管内穿线 2.规格:WDZN-RYS- 2*1.5 3.敷设部位：地下室内 4.其他:未尽事宜参见施 工图说明、图纸答疑、 招标文件及相关规范图 集 | m
38 | 030411004082 | 配线 | 1.名称:管内穿线 2.规格:WDZN-RYS- 2*1.5 3.敷设部位：室内 4.其他:未尽事宜参见施 工图说明、图纸答疑、 招标文件及相关规范图 集 | m
39 | 030411004083 | 配线 | 1.名称:管内穿线 2.规格:WDZN-RYJS- 2*1.5 3.敷设部位：室内 4.其他:未尽事宜参见施 工图说明、图纸答疑、 招标文件及相关规范图 集 | m
40 | 030411006050 | 接线盒 | 1.名称:接线盒 2.材质:钢制 3.安装形式:暗装 4.其他:未尽事宜参见施 工图说明、图纸答疑、 招标文件及相关规范图 集 | 个
消防电源监控系统
41 | 030904008018 | 模块(模块箱） | 1.名称:消防电源监控传 感器 2.安装方式:安装在专用 模块箱内 3.其他:未尽事宜参见施 工图说明、图纸答疑、 招标文件及相关规范图 集 | 只
42 | 030411001094 | 配管 | 1.名称:配管 2.材质:镀锌低压流体输 送用焊接钢管 3.规格:SC20 4.配置形式:暗配，包含 切槽及覆盖钢丝网片 5.敷设部位:地下室内 6.其他:未尽事宜参见施 工图说明、图纸答疑、 招标文件及相关规范图 集 | m
43 | 030411001095 | 配管 | 1.名称:配管 2.材质:镀锌钢管 3.规格:JDG20 4.配置形式:暗配，包含 切槽及覆盖钢丝网片 5.敷设部位:室内 6.其他:未尽事宜参见施 工图说明、图纸答疑、 招标文件及相关规范图 集 | m
44 | 030411004084 | 配线 | 1.名称:线槽配线 2.规格:WDZN-RYS- 2*1.5 3.敷设部位：地下室内 4.其他:未尽事宜参见施 工图说明、图纸答疑、 招标文件及相关规范图 集 | m
45 | 030411004085 | 配线 | 1.名称:管内穿线 2.规格:WDZN-RYS- 2*1.5 3.敷设部位：地下室内 4.其他:未尽事宜参见施 工图说明、图纸答疑、 招标文件及相关规范图 集 | m
46 | 030411004086 | 配线 | 1.名称:管内穿线 2.规格:WDZN-RYS- 2*1.5 3.敷设部位：室内 4.其他:未尽事宜参见施 工图说明、图纸答疑、 招标文件及相关规范图 集 | m
47 | 030411004087 | 配线 | 1.名称:管内穿线 2.规格:WDZN-RYS- 2*1.5 3.敷设部位：地上管井 内 4.其他:未尽事宜参见施 工图说明、图纸答疑、 招标文件及相关规范图 集 | m
48 | 030411006051 | 接线盒 | 1.名称:接线盒 2.材质:钢制 3.安装形式:暗装 4.其他:未尽事宜参见施 工图说明、图纸答疑、 招标文件及相关规范图 集 | 个
火灾漏电报警系统
49 | 030904008019 | 模块(模块箱） | 1.名称:剩余电流式电气 火灾探测器 2.安装方式:安装在专用 模块箱内 3.其他:未尽事宜参见施 工图说明、图纸答疑、 招标文件及相关规范图 集 | 只
50 | 030411001096 | 配管 | 1.名称:配管 2.材质:镀锌低压流体输 送用焊接钢管 3.规格:SC20 4.配置形式:暗配，包含 切槽及覆盖钢丝网片 5.敷设部位:地下室内 6.其他:未尽事宜参见施 工图说明、图纸答疑、 招标文件及相关规范图 集 | m
51 | 030411001097 | 配管 | 1.名称:配管 2.材质:镀锌钢管 3.规格:JDG20 4.配置形式:暗配，包含 切槽及覆盖钢丝网片 5.敷设部位:室内 6.其他:未尽事宜参见施 工图说明、图纸答疑、 招标文件及相关规范图 集 | m
52 | 030411004088 | 配线 | 1.名称:线槽配线 2.规格:WDZN-RYS- 2*1.5 3.敷设部位：地下室内 4.其他:未尽事宜参见施 工图说明、图纸答疑、 招标文件及相关规范图 集 | m
53 | 030411004089 | 配线 | 1.名称:管内穿线 2.规格:WDZN-RYS- 2*1.5 3.敷设部位：地下室内 4.其他:未尽事宜参见施 工图说明、图纸答疑、 招标文件及相关规范图 集 | m
54 | 030411004090 | 配线 | 1.名称:管内穿线 2.规格:WDZN-RYS- 2*1.5 3.敷设部位：地上管井 内 4.其他:未尽事宜参见施 工图说明、图纸答疑、 招标文件及相关规范图 集 | m
55 | 030411006052 | 接线盒 | 1.名称:接线盒 2.材质:钢制 3.安装形式:暗装 4.其他:未尽事宜参见施 工图说明、图纸答疑、 招标文件及相关规范图 集 | 个
消防应急照明和疏散指示控制系统
56 | 030411001098 | 配管 | 1.名称:配管 2.材质:镀锌低压流体输 送用焊接钢管 3.规格:SC20 4.配置形式:暗配，包含 切槽及覆盖钢丝网片 5.敷设部位:地下室内 6.其他:未尽事宜参见施 工图说明、图纸答疑、 招标文件及相关规范图 集 | m
57 | 030411001099 | 配管 | 1.名称:配管 2.材质:镀锌钢管 3.规格:JDG20 4.配置形式:暗配，包含 切槽及覆盖钢丝网片 5.敷设部位:室内 6.其他:未尽事宜参见施 工图说明、图纸答疑、 招标文件及相关规范图 集 | m
58 | 030411004091 | 配线 | 1.名称:线槽配线 2.规格:WDZN-RYS- 2*1.5 3.敷设部位：地下室内 4.其他:未尽事宜参见施 工图说明、图纸答疑、 招标文件及相关规范图 集 | m
59 | 030411004092 | 配线 | 1.名称:管内穿线 2.规格:WDZN-RYS- 2*1.5 3.敷设部位：地下室内 4.其他:未尽事宜参见施 工图说明、图纸答疑、 招标文件及相关规范图 集 | m
60 | 030411004093 | 配线 | 1.名称:管内穿线 2.规格:WDZN-RYS- 2*1.5 3.敷设部位：地上管井 内 4.其他:未尽事宜参见施 工图说明、图纸答疑、 招标文件及相关规范图 集 | m
61 | 031301017022 | 脚手架搭拆 | 1.名称：脚手架搭拆费 2.其他:未尽事宜参见施 工图说明、图纸答疑、 招标文件及相关规范图 集 | 项
62 | 031302007022 | 高层施工增加 | 1.高层施工增加费 2.其他:未尽事宜参见施 工图说明、图纸答疑、 招标文件及相关规范图 集 | 项
工程名称：3#楼-弱电工程(267)
序号 | 项目编码 | 项目名称项目特征 | 项目特征描述 | 计量单位 |  | 金 额(元)
[6 empty] | 综合单价 | 合价 | 其中
暂估价
有线电视
1 | 030502003003 | 分线接线箱（盒） | 1.名称:弱电箱 2.规格:PB6011BZ 3.安装方式:距地0.3m 4.其他:未尽事宜参见施 工图说明、图纸答疑、 招标文件及相关规范图 集 | 个
2 | 030411003051 | 桥架 | 1.名称:热浸镀锌金属桥 架 2.规格:300*100 3.安装部位:地上管井内 4.其他:未尽事宜参见施 工图说明、图纸答疑、 招标文件及相关规范图 集 | m
3 | 030411003052 | 桥架 | 1.名称:热浸镀锌金属桥 架 2.规格:200*100 3.安装部位:地上室内 4.其他:未尽事宜参见施 工图说明、图纸答疑、 招标文件及相关规范图 集 | m
4 | 030411003053 | 桥架 | 1.名称:热浸镀锌金属桥 架 2.规格:300*100 3.安装部位:地下管井内 4.其他:未尽事宜参见施 工图说明、图纸答疑、 招标文件及相关规范图 集 | m
5 | 030411003054 | 桥架 | 1.名称:热浸镀锌金属桥 架 2.规格:200*100 3.安装部位:地下室内 4.其他:未尽事宜参见施 工图说明、图纸答疑、 招标文件及相关规范图 集 | m
6 | 030408008009 | 防火堵洞 | 1.名称:防火封堵 2.材质:柔性防火封堵材 料封堵 3.部位:穿墙、穿楼板 4.其他:未尽事宜参见施 工图说明、图纸答疑、 招标文件及相关规范图 集 | 处
7 | 030413001014 | 铁构件 | 1.名称:桥架支架制作安 装 2.其他:未尽事宜参见施 工图说明、图纸答疑、 招标文件及相关规范图 集 | kg
8 | 030411001100 | 配管 | 1.名称:弱电配管 2.材质:刚性阻燃管 3.规格:PC25 4.配置形式:暗配，包含 切槽及覆盖钢丝网片 5.敷设部位:室内 6.其他:未尽事宜参见施 工图说明、图纸答疑、 招标文件及相关规范图 集 | m
9 | 030411006053 | 接线盒 | 1.名称:电视插座接线盒 2.材质:塑料 3.安装形式:暗装 4.未尽事宜参见施工图 说明相关规范图集 | 个
宽带系统
10 | 030411001101 | 配管 | 1.名称:弱电配管 2.材质:刚性阻燃管 3.规格:PC25 4.配置形式:暗配，包含 切槽及覆盖钢丝网片 5.敷设部位:室内 6.其他:未尽事宜参见施 工图说明、图纸答疑、 招标文件及相关规范图 集 | m
11 | 030411006054 | 接线盒 | 1.名称:信息插座接线盒 2.材质:塑料 3.安装形式:暗装 4.未尽事宜参见施工图 说明相关规范图集 | 个
可视对讲系统
12 | 030411001102 | 配管 | 1.名称:弱电配管 2.材质:刚性阻燃管 3.规格:PC25 4.配置形式:暗配，包含 切槽及覆盖钢丝网片 5.敷设部位:室内 6.其他:未尽事宜参见施 工图说明、图纸答疑、 招标文件及相关规范图 集 | m
13 | 030411001103 | 配管 | 1.名称:电气配管 2.材质:镀锌低压流体输 送用焊接钢管 3.规格:SC25 4.配置形式:暗配，包含 切槽及覆盖钢丝网片 5.敷设部位:室内 6.其他:未尽事宜参见施 工图说明、图纸答疑、 招标文件及相关规范图 集 | m
14 | 030411006055 | 接线盒 | 1.名称:接线盒 2.材质:塑料 3.安装形式:暗装 4.安装部位:地上室内 5.其他:未尽事宜参见施 工图说明、图纸答疑、 招标文件及相关规范图 集 | 个
视频监控
15 | 030411001104 | 配管 | 1.名称:弱电配管 2.材质:刚性阻燃管 3.规格:PC25 4.配置形式:暗配，包含 切槽及覆盖钢丝网片 5.敷设部位:室内 6.其他:未尽事宜参见施 工图说明、图纸答疑、 招标文件及相关规范图 集 | m
16 | 030411001105 | 配管 | 1.名称:电气配管 2.材质:镀锌低压流体输 送用焊接钢管 3.规格:SC25 4.配置形式:暗配，包含 切槽及覆盖钢丝网片 5.敷设部位:室内 6.其他:未尽事宜参见施 工图说明、图纸答疑、 招标文件及相关规范图 集 | m
17 | 030411006056 | 接线盒 | 1.名称:接线盒 2.材质:钢制 3.安装形式:暗装 4.安装部位:地上室内 5.其他:未尽事宜参见施 工图说明、图纸答疑、 招标文件及相关规范图 集 | 个
五方对讲
18 | 030411006057 | 接线盒 | 1.名称:接线盒 2.材质:钢制 3.安装形式:暗装 4.安装部位:地上室内 5.其他:未尽事宜参见施 工图说明、图纸答疑、 招标文件及相关规范图 集 | 个
19 | 030411001106 | 配管 | 1.名称:电气配管 2.材质:镀锌低压流体输 送用焊接钢管 3.规格:SC25 4.配置形式:暗配，包含 切槽及覆盖钢丝网片 5.敷设部位:室内 6.其他:未尽事宜参见施 工图说明、图纸答疑、 招标文件及相关规范图 集 | m
20 | 031302007023 | 高层施工增加 | 1.高层施工增加费 2.其他:未尽事宜参见施 工图说明、图纸答疑、 招标文件及相关规范图 集 | 项
21 | 031301017023 | 脚手架搭拆 | 1.名称：脚手架搭拆费 2.其他:未尽事宜参见施 工图说明、图纸答疑、 招标文件及相关规范图 集 | 项
工程名称：3#楼商业-土方工程(170)
序号 | 项目编码 | 项目名称项目特征 | 项目特征描述 | 计量单位 |  | 金 额(元)
[6 empty] | 综合单价 | 合价 | 其中
暂估价
1 | 010101003004 | 挖沟槽土方（含外运） | 1.部位:基础垫层底局部 加深槽坑 2.土壤类别:详见图纸设 计 3.挖土深度:详见图纸设 计 4.包含清理、挖土、装 车、运输、卸车和空载 回程的全部费用 5.含工作面及放坡系数 6.运距:暂按10km考虑 7.其他:未尽事宜参见施 工图说明、图纸答疑、 招标文件及相关规范图 集 | m3
工程名称：3#楼商业-地下土建工程(171)
序号 | 项目编码 | 项目名称项目特征 | 项目特征描述 | 计量单位 |  | 金 额(元)
[6 empty] | 综合单价 | 合价 | 其中
暂估价
混凝土及钢筋混凝土工程
基础
1 | 010501001004 | 垫层 | 1.混凝土种类:商品混凝 土 2.混凝土强度等级 ：C20 3.混凝土拌和料要求 ：满足设计图纸及规范 要求 4.混凝土添加剂、混凝 土泵送、商品砼运距自 行考虑 5.其他:未尽事宜参见施 工图说明、图纸答疑、 招标文件及相关规范图 集 | m3
2 | 010501004004 | 满堂基础 | 1.混凝土种类:商品混凝 土 2.混凝土强度等级 ：C30 P8 3.混凝土拌和料要求 ：满足设计图纸及规范 要求 4.混凝土添加剂、混凝 土泵送、商品砼运距自 行考虑 5.其他:未尽事宜参见施 工图说明、图纸答疑、 招标文件及相关规范图 集 | m3
框架柱
3 | 010502001023 | 矩形柱 | 1.混凝土种类:商品混凝 土 2.混凝土强度等级 ：C35 3.混凝土拌和料要求 ：满足设计图纸及规范 要求 4.混凝土添加剂、混凝 土泵送、商品砼运距自 行考虑 5.其他:未尽事宜参见施 工图说明、图纸答疑、 招标文件及相关规范图 集 | m3
梁、板
4 | 010503002008 | 矩形梁 | 1.混凝土种类:商品混凝 土 2.混凝土强度等级 ：C30 3.混凝土拌和料要求 ：满足设计图纸及规范 要求 4.混凝土添加剂、混凝 土泵送、商品砼运距等 自行考虑 5.其他:未尽事宜参见施 工图说明、图纸答疑、 招标文件及相关规范图 集 | m3
5 | 010505001010 | 有梁板 | 1.混凝土种类:商品混凝 土 2.混凝土强度等级 ：C30 3.混凝土拌和料要求 ：满足设计图纸及规范 要求 4.混凝土添加剂、混凝 土泵送、商品砼运距等 自行考虑 5.其他:未尽事宜参见施 工图说明、图纸答疑、 招标文件及相关规范图 集 | m3
6 | 010505003010 | 平板 | 1.混凝土种类:商品混凝 土 2.混凝土强度等级 ：C30 3.混凝土拌和料要求 ：满足设计图纸及规范 要求 4.混凝土添加剂、混凝 土泵送、商品砼运距等 自行考虑 5.其他:未尽事宜参见施 工图说明、图纸答疑、 招标文件及相关规范图 集 | m3
7 | 010505008012 | 悬挑板 | 1.混凝土种类:商品混凝 土 2.混凝土强度等级 ：C30 3.混凝土拌和料要求 ：满足设计图纸及规范 要求 4.混凝土添加剂、混凝 土泵送、商品砼运距自 行考虑 5.其他:未尽事宜参见施 工图说明、图纸答疑、 招标文件及相关规范图 集 | m3
楼梯
8 | 010506001011 | 直形楼梯 | 类型：四跑楼梯 1.混凝土种类:商品混凝 土 2.混凝土强度等级 ：C30 3.楼梯形式：直形 4.混凝土拌和料要求 ：满足设计图纸及规范 要求 5.混凝土添加剂、混凝 土泵送、商品砼运距自 行考虑 6.其他:未尽事宜参见施 工图说明、图纸答疑、 招标文件及相关规范图 集 | m2
二次混凝土
9 | 010502002007 | 构造柱 | 1.混凝土种类:商品混凝 土 2.混凝土强度等级:C25 3.混凝土添加剂、混凝 土泵送、商品砼运距自 行考虑 4.其他:未尽事宜参见施 工图说明、图纸答疑、 招标文件及相关规范图 集 | m3
非抗震钢筋
10 | 010515001125 | 现浇构件钢筋 | 措施钢筋 1.现浇构件钢筋 规格型 号综合考虑 2.内容：包含钢筋的加 工、制作、绑扎等 3.不限于马凳筋、梁洞 口加筋、板内预留管处 增加钢筋等 4.其他:未尽事宜参见施 工图说明、图纸答疑、 招标文件及相关规范图 集 | t
11 | 010515001126 | 现浇构件钢筋 | 1.现浇构件钢筋Ⅰ级钢 筋 Φ10以内 2.其他:未尽事宜参见施 工图说明、图纸答疑、 招标文件及相关规范图 集 | t
12 | 010515001127 | 现浇构件钢筋 | 1.现浇构件钢筋Ⅲ级钢 筋 Φ10以内 2.其他:未尽事宜参见施 工图说明、图纸答疑、 招标文件及相关规范图 集 | t
13 | 010515001128 | 现浇构件钢筋 | 1.现浇构件钢筋Ⅲ级钢 筋 Φ12 2.其他:未尽事宜参见施 工图说明、图纸答疑、 招标文件及相关规范图 集 | t
14 | 010515001129 | 现浇构件钢筋 | 1.现浇构件钢筋Ⅲ级钢 筋 Φ14 2.其他:未尽事宜参见施 工图说明、图纸答疑、 招标文件及相关规范图 集 | t
15 | 010515001130 | 现浇构件钢筋 | 1.现浇构件钢筋Ⅲ级钢 筋 Φ16~Φ18 2.其他:未尽事宜参见施 工图说明、图纸答疑、 招标文件及相关规范图 集 | t
16 | 010515001131 | 现浇构件钢筋 | 1.现浇构件钢筋Ⅲ级钢 筋 Φ20~Φ25 2.其他:未尽事宜参见施 工图说明、图纸答疑、 招标文件及相关规范图 集 | t
抗震钢筋
17 | 010515001132 | 现浇构件钢筋 | 1.现浇构件钢筋Ⅲ级钢 筋（抗震） Φ10以内 2.其他:未尽事宜参见施 工图说明、图纸答疑、 招标文件及相关规范图 集 | t
18 | 010515001133 | 现浇构件钢筋 | 1.现浇构件钢筋Ⅲ级钢 筋（抗震） Φ12 2.其他:未尽事宜参见施 工图说明、图纸答疑、 招标文件及相关规范图 集 | t
19 | 010515001134 | 现浇构件钢筋 | 1.现浇构件钢筋Ⅲ级钢 筋（抗震） Φ16~Φ18 2.其他:未尽事宜参见施 工图说明、图纸答疑、 招标文件及相关规范图 集 | t
20 | 010515001135 | 现浇构件钢筋 | 1.现浇构件钢筋Ⅲ级钢 筋（抗震） Φ20~Φ25 2.其他:未尽事宜参见施 工图说明、图纸答疑、 招标文件及相关规范图 集 | t
21 | 010515001136 | 现浇构件钢筋 | 1.现浇构件钢筋Ⅲ级钢 筋（抗震） Φ28 2.其他:未尽事宜参见施 工图说明、图纸答疑、 招标文件及相关规范图 集 | t
箍筋
22 | 010515001137 | 现浇构件钢筋 | 1.箍筋 2.现浇构件钢筋Ⅰ级钢 筋Φ10以内 3.其他:未尽事宜参见施 工图说明、图纸答疑、 招标文件及相关规范图 集 | t
23 | 010515001138 | 现浇构件钢筋 | 1.箍筋 2.现浇构件钢筋Ⅲ级钢 筋Φ10以内 3.其他:未尽事宜参见施 工图说明、图纸答疑、 招标文件及相关规范图 集 | t
24 | 010515001139 | 现浇构件钢筋 | 1.箍筋 2.现浇构件钢筋Ⅲ级钢 筋Φ12 3.其他:未尽事宜参见施 工图说明、图纸答疑、 招标文件及相关规范图 集 | t
钢筋接头
25 | 010516003030 | 电渣压力焊 | 1.电渣压力焊接头≤φ18 2.其他:未尽事宜参见施 工图说明、图纸答疑、 招标文件及相关规范图 集 | 个
26 | 010516003031 | 机械连接 | 1.直螺纹接头 φ20 2.其他:未尽事宜参见施 工图说明、图纸答疑、 招标文件及相关规范图 集 | 个
27 | 010516003032 | 机械连接 | 1.直螺纹接头 φ22 2.其他:未尽事宜参见施 工图说明、图纸答疑、 招标文件及相关规范图 集 | 个
28 | 010516003033 | 机械连接 | 1.直螺纹接头 φ25 2.其他:未尽事宜参见施 工图说明、图纸答疑、 招标文件及相关规范图 集 | 个
29 | 010516003034 | 机械连接 | 1.直螺纹接头 φ28 2.其他:未尽事宜参见施 工图说明、图纸答疑、 招标文件及相关规范图 集 | 个
后浇带
30 | 010508001009 | 后浇带基础 | 部位:后浇带基础 1.混凝土种类:商品混凝 土 2.混凝土强度等级 ：C35 P8 3.混凝土拌和料要求 ：满足设计图纸及规范 要求 4.混凝土添加剂、混凝 土泵送、商品砼运距自 行考虑 5.其他:未尽事宜参见施 工图说明、图纸答疑、 招标文件及相关规范图 集 | m3
31 | 010508001010 | 后浇带梁 | 部位:后浇带梁 1.混凝土种类:商品混凝 土 2.混凝土强度等级 ：C40 P8 3.混凝土拌和料要求 ：满足设计图纸及规范 要求 4.混凝土添加剂、混凝 土泵送、商品砼运距自 行考虑 5.其他:未尽事宜参见施 工图说明、图纸答疑、 招标文件及相关规范图 集 | m3
32 | 010508001011 | 后浇带板 | 部位:后浇带板 1.混凝土种类:商品混凝 土 2.混凝土强度等级 ：C40 P8 3.混凝土拌和料要求 ：满足设计图纸及规范 要求 4.混凝土添加剂、混凝 土泵送、商品砼运距自 行考虑 5.其他:未尽事宜参见施 工图说明、图纸答疑、 招标文件及相关规范图 集 | m3
屋面及防水工程
底板防水
33 | 010904001014 | 基础卷材防水-平面 | 部位：底板防水（不包 括电梯基坑、集水井处 ) 1.4mm厚双胎基预铺增 强型防水卷材(搭接边 采用热熔施工,接缝剥离 强度≥2.5N/mm) 2.搭接及附加层考虑在 综合单价内，不再单独 计算 3.其他:未尽事宜参见施 工图说明、图纸答疑、 招标文件及相关规范图 集 | m2
34 | 010904001015 | 基础卷材防水-立面 | 部位：底板防水（不包 括电梯基坑、集水井处 ) 1.4mm厚双胎基预铺增 强型防水卷材(搭接边 采用热熔施工,接缝剥离 强度≥2.5N/mm) 2.搭接及附加层考虑在 综合单价内，不再单独 计算 3.其他:未尽事宜参见施 工图说明、图纸答疑、 招标文件及相关规范图 集 | m2
35 | 010904002037 | 基础涂膜防水-平面 | 部位：底板防水 1.2mm喷涂速凝高弹橡 胶沥青防水涂料(与卷 材热熔施工时,耐热度需 达到140℃) 2.其他:未尽事宜参见施 工图说明、图纸答疑、 招标文件及相关规范图 集 | m2
36 | 010904002038 | 基础涂膜防水-立面 | 部位：底板防水 1.2mm喷涂速凝高弹橡 胶沥青防水涂料(与卷 材热熔施工时,耐热度需 达到140℃) 2.其他:未尽事宜参见施 工图说明、图纸答疑、 招标文件及相关规范图 集 | m2
外墙防水（包含车库顶板以上外墙）
37 | 010903001004 | 墙面卷材防水 | 部位：地下室外墙防水 1.3mm厚SBS改性沥青 防水卷材(聚酯毡- 25°C)(搭接边采用热熔 施工,接缝剥离强度 ≥2.5N/mm) 2.搭接及附加层考虑在 综合单价内，不再单独 计算 3.其他:未尽事宜参见施 工图说明、图纸答疑、 招标文件及相关规范图 集 | m2
38 | 010903002015 | 墙面涂膜防水 | 部位：地下室外墙防水 1.2mm喷涂速凝高弹橡 胶沥青防水涂料(与卷 材热熔施工时,耐热度需 达到140℃) 2.其他:未尽事宜参见施 工图说明、图纸答疑、 招标文件及相关规范图 集 | m2
39 | 011001003009 | 保温隔热墙面 | 部位：地下室外墙防水 保护层 1.40厚XPS挤塑聚苯板 保护层（30kg/m3） 2.其他:未尽事宜参见施 工图说明、图纸答疑、 招标文件及相关规范图 集 | m2
40 | 011701001007 | 综合脚手架 | 1.综合脚手架 2.施工完成单体所需要 的脚手架 3.其他:未尽事宜参见施 工图说明、图纸答疑、 招标文件及相关规范图 集 | m2
41 | 011701006009 | 满堂脚手架 | 1.构件名称:单项脚手架 室内浇筑高度在3.6m以 外的楼板 2.其他未尽事宜参见施 工图说明、图纸答疑、 招标文关规范 | m2
42 | 011703001008 | 垂直运输 | 1.垂直运输费 2.含非泵送混凝土垂直 运输增加费 3.其他:未尽事宜参见施 工图说明、图纸答疑、 招标文件及相关规范图 集 | m2
43 | 011707003004 | 非夜间施工照明 | 1.地下室等非夜间施工 照明措施增加费 2.其他:未尽事宜参见施 工图说明、图纸答疑、 招标文件及相关规范图 集 | 项
44 | 010505001011 | 垫层模板 | 名称：现浇混凝土垫层 模板 1.模板及支撑制作、安 装、拆除、堆放、运输 及清理模内杂物、刷隔 离剂等 2.综合考虑模板支撑及 满足支模所需的所有其 他主辅材 3.其他:未尽事宜参见施 工图说明、图纸答疑、 招标文件及相关规范图 集 | m2
45 | 010505002009 | 基础模板 | 名称：基础模板 1.模板及支撑制作、安 装、拆除、堆放、运输 及清理模内杂物、刷隔 离剂等 2.综合考虑模板支撑及 满足支模所需的所有其 他主辅材 3.其他:未尽事宜参见施 工图说明、图纸答疑、 招标文件及相关规范图 集 | m2
46 | 011702002012 | 矩形柱 | 1.高度:4.6＜H≤5.6m 2.模板及支撑制作、安 装、拆除、堆放、运输 及清理模内杂物、刷隔 离剂等 3.综合考虑模板支撑及 满足支模所需的所有其 他主辅材 4.含对拉螺栓堵眼增加 费 5.其他:未尽事宜参见施 工图说明、图纸答疑、 招标文件及相关规范图 集 | m2
47 | 011702006013 | 矩形梁 | 1.高度:H≤3.6m 2.模板及支撑制作、安 装、拆除、堆放、运输 及清理模内杂物、刷隔 离剂等 3.综合考虑模板支撑及 满足支模所需的所有其 他主辅材 4.含对拉螺栓堵眼增加 费 5.其他:未尽事宜参见施 工图说明、图纸答疑、 招标文件及相关规范图 集 | m2
48 | 011702006014 | 矩形梁 | 1.高度:4.6＜H≤5.6m 2.模板及支撑制作、安 装、拆除、堆放、运输 及清理模内杂物、刷隔 离剂等 3.综合考虑模板支撑及 满足支模所需的所有其 他主辅材 4.含对拉螺栓堵眼增加 费 5.其他:未尽事宜参见施 工图说明、图纸答疑、 招标文件及相关规范图 集 | m2
49 | 011702014010 | 有梁板 | 1.高度:4.6＜H≤5.6m 2.模板及支撑制作、安 装、拆除、堆放、运输 及清理模内杂物、刷隔 离剂等 3.综合考虑模板支撑及 满足支模所需的所有其 他主辅材 4.其他:未尽事宜参见施 工图说明、图纸答疑、 招标文件及相关规范图 集 | m2
50 | 011702016015 | 平板 | 1.高度:H≤3.6m 2.模板及支撑制作、安 装、拆除、堆放、运输 及清理模内杂物、刷隔 离剂等 3.综合考虑模板支撑及 满足支模所需的所有其 他主辅材 4.其他:未尽事宜参见施 工图说明、图纸答疑、 招标文件及相关规范图 集 | m2
51 | 011702016016 | 平板 | 1.高度:4.6＜H≤5.6m 2.模板及支撑制作、安 装、拆除、堆放、运输 及清理模内杂物、刷隔 离剂等 3.综合考虑模板支撑及 满足支模所需的所有其 他主辅材 4.其他:未尽事宜参见施 工图说明、图纸答疑、 招标文件及相关规范图 集 | m2
52 | 011702023016 | 悬挑板 | 部位：悬挑板模板 1.模板及支撑制作、安 装、拆除、堆放、运输 及清理模内杂物、刷隔 离剂等 2.综合考虑模板支撑及 满足支模所需的所有其 他主辅材 3.其他:未尽事宜参见施 工图说明、图纸答疑、 招标文件及相关规范图 集 | m2
53 | 011702024011 | 楼梯 | 部位：四跑楼梯 1.模板及支撑制作、安 装、拆除、堆放、运输 及清理模内杂物、刷隔 离剂等 2.综合考虑模板支撑及 满足支模所需的所有其 他主辅材 3.其他:未尽事宜参见施 工图说明、图纸答疑、 招标文件及相关规范图 集 | m2
54 | 011702003007 | 构造柱 | 部位：构造柱模板 1.模板及支撑制作、安 装、拆除、堆放、运输 及清理模内杂物、刷隔 离剂等 2.综合考虑模板支撑及 满足支模所需的所有其 他主辅材 3.其他:未尽事宜参见施 工图说明、图纸答疑、 招标文件及相关规范图 集 | m2
工程名称：3#楼商业-地上土建工程(172)
序号 | 项目编码 | 项目名称项目特征 | 项目特征描述 | 计量单位 |  | 金 额(元)
[6 empty] | 综合单价 | 合价 | 其中
暂估价
砌筑工程
1 | 010402001019 | 砌块墙 | 1.砌块品种、规格、强 度等级:A3.5 B06蒸压加 气混凝土砌块 2.砂浆强度等级 :M5.0专用砂浆 3.墙厚：100mm 4.砌筑高度:3.6m以内 5.综合考虑门窗洞四周 混凝土预制块及木砖、 顶部斜砌、底部砌筑 6.其他:未尽事宜参见施 工图说明、图纸答疑、 招标文件及相关规范图 集 | m3
2 | 010402001020 | 砌块墙 | 1.砌块品种、规格、强 度等级:A3.5 B06蒸压加 气混凝土砌块 2.砂浆强度等级 :M5.0专用砂浆 3.墙厚：100mm 4.砌筑高度:3.6m以上 5.综合考虑门窗洞四周 混凝土预制块及木砖、 顶部斜砌、底部砌筑 6.其他:未尽事宜参见施 工图说明、图纸答疑、 招标文件及相关规范图 集 | m3
3 | 010402001021 | 砌块墙 | 1.砌块品种、规格、强 度等级:A3.5 B06蒸压加 气混凝土砌块 2.砂浆强度等级 :M5.0专用砂浆 3.墙厚：200mm 4.砌筑高度:3.6m以内 5.综合考虑门窗洞四周 混凝土预制块及木砖、 顶部斜砌、底部砌筑 6.其他:未尽事宜参见施 工图说明、图纸答疑、 招标文件及相关规范图 集 | m3
4 | 010402001022 | 砌块墙 | 1.砌块品种、规格、强 度等级:A3.5 B06蒸压加 气混凝土砌块 2.砂浆强度等级 :M5.0专用砂浆 3.墙厚：200mm 4.砌筑高度:3.6m以上 5.综合考虑门窗洞四周 混凝土预制块及木砖、 顶部斜砌、底部砌筑 6.其他:未尽事宜参见施 工图说明、图纸答疑、 招标文件及相关规范图 集 | m3
5 | 010402001023 | 砌块墙-弧形 | 1.砌块品种、规格、强 度等级:A3.5 B06蒸压加 气混凝土砌块 2.砂浆强度等级 :M5.0专用砂浆 3.墙厚：200mm 4.砌筑高度:3.6m以内 5.综合考虑门窗洞四周 混凝土预制块及木砖、 顶部斜砌、底部砌筑 6.其他:未尽事宜参见施 工图说明、图纸答疑、 招标文件及相关规范图 集 | m3
6 | 010402001024 | 砌块墙-弧形 | 1.砌块品种、规格、强 度等级:A3.5 B06蒸压加 气混凝土砌块 2.砂浆强度等级 :M5.0专用砂浆 3.墙厚：200mm 4.砌筑高度:3.6m以上 5.综合考虑门窗洞四周 混凝土预制块及木砖、 顶部斜砌、底部砌筑 6.其他:未尽事宜参见施 工图说明、图纸答疑、 招标文件及相关规范图 集 | m3
混凝土及钢筋混凝土工程
框架柱
7 | 010502001024 | 矩形柱 | 1.混凝土种类:商品混凝 土 2.混凝土强度等级 ：C30 3.混凝土拌和料要求 ：满足设计图纸及规范 要求 4.混凝土添加剂、混凝 土泵送、商品砼运距自 行考虑 5.其他:未尽事宜参见施 工图说明、图纸答疑、 招标文件及相关规范图 集 | m3
剪力墙
8 | 010504001038 | 直形墙 | 1.混凝土种类:商品混凝 土 2.混凝土强度等级 ：C30 3.混凝土拌和料要求 ：满足设计图纸及规范 要求 4.混凝土添加剂、混凝 土泵送、商品砼运距自 行考虑 5.不再区分短肢剪力墙 ,投标人投标时综合考 虑 6.其他:未尽事宜参见施 工图说明、图纸答疑、 招标文件及相关规范图 集 | m3
梁、板
9 | 010501006006 | 设备基础 | 1.混凝土种类:商品混凝 土 2.混凝土强度等级 ：C25 3.混凝土拌和料要求 ：满足设计图纸及规范 要求 4.混凝土添加剂、混凝 土泵送、商品砼运距自 行考虑 5.其他:未尽事宜参见施 工图说明、图纸答疑、 招标文件及相关规范图 集 | m3
10 | 010503002009 | 矩形梁 | 1.混凝土种类:商品混凝 土 2.混凝土强度等级 ：C30 3.混凝土拌和料要求 ：满足设计图纸及规范 要求 4.混凝土添加剂、混凝 土泵送、商品砼运距等 自行考虑 5.其他:未尽事宜参见施 工图说明、图纸答疑、 招标文件及相关规范图 集 | m3
11 | 010503006001 | 弧形、拱形梁 | 1.混凝土种类:商品混凝 土 2.混凝土强度等级 ：C30 3.混凝土拌和料要求 ：满足设计图纸及规范 要求 4.混凝土添加剂、混凝 土泵送、商品砼运距等 自行考虑 5.其他:未尽事宜参见施 工图说明、图纸答疑、 招标文件及相关规范图 集 | m3
12 | 010505001012 | 有梁板 | 1.混凝土种类:商品混凝 土 2.混凝土强度等级 ：C30 3.混凝土拌和料要求 ：满足设计图纸及规范 要求 4.混凝土添加剂、混凝 土泵送、商品砼运距等 自行考虑 5.其他:未尽事宜参见施 工图说明、图纸答疑、 招标文件及相关规范图 集 | m3
13 | 010505003011 | 平板 | 1.混凝土种类:商品混凝 土 2.混凝土强度等级 ：C30 3.混凝土拌和料要求 ：满足设计图纸及规范 要求 4.混凝土添加剂、混凝 土泵送、商品砼运距等 自行考虑 5.其他:未尽事宜参见施 工图说明、图纸答疑、 招标文件及相关规范图 集 | m3
14 | 010505008013 | 悬挑板 | 1.混凝土种类:商品混凝 土 2.混凝土强度等级 ：C30 3.混凝土拌和料要求 ：满足设计图纸及规范 要求 4.混凝土添加剂、混凝 土泵送、商品砼运距自 行考虑 5.其他:未尽事宜参见施 工图说明、图纸答疑、 招标文件及相关规范图 集 | m3
15 | 010505008014 | 雨蓬板 | 部位：雨蓬板 1.混凝土种类:商品混凝 土 2.混凝土强度等级 ：C30 3.混凝土拌和料要求 ：满足设计图纸及规范 要求 4.混凝土添加剂、混凝 土泵送、商品砼运距自 行考虑 5.其他:未尽事宜参见施 工图说明、图纸答疑、 招标文件及相关规范图 集 | m3
16 | 010505006005 | 栏板 | 部位：栏板 1.混凝土种类:商品混凝 土 2.混凝土强度等级 ：C30 3.混凝土拌和料要求 ：满足设计图纸及规范 要求 4.混凝土添加剂、混凝 土泵送、商品砼运距自 行考虑 5.其他:未尽事宜参见施 工图说明、图纸答疑、 招标文件及相关规范图 集 | m3
17 | 010507005005 | 扶手、压顶 | 部位：主体压顶 1.混凝土种类:商品混凝 土 2.混凝土强度等级 ：C30 3.混凝土拌和料要求 ：满足设计图纸及规范 要求 4.混凝土添加剂、混凝 土泵送、商品砼运距自 行考虑 5.其他:未尽事宜参见施 工图说明、图纸答疑、 招标文件及相关规范图 集 | m3
18 | 010505010008 | 其他板 | 部位：下挂板 1.混凝土种类:商品混凝 土 2.混凝土强度等级 ：C30 3.混凝土拌和料要求 ：满足设计图纸及规范 要求 4.混凝土添加剂、混凝 土泵送、商品砼运距自 行考虑 5.其他:未尽事宜参见施 工图说明、图纸答疑、 招标文件及相关规范图 集 | m3
楼梯
19 | 010506001012 | 直形楼梯 | 类型：四跑楼梯 1.混凝土种类:商品混凝 土 2.混凝土强度等级 ：C30 3.楼梯形式：直形 4.混凝土拌和料要求 ：满足设计图纸及规范 要求 5.混凝土添加剂、混凝 土泵送、商品砼运距自 行考虑 6.其他:未尽事宜参见施 工图说明、图纸答疑、 招标文件及相关规范图 集 | m2
二次混凝土
20 | 010502002008 | 构造柱 | 1.混凝土种类:商品混凝 土 2.混凝土强度等级:C25 3.混凝土添加剂、混凝 土泵送、商品砼运距自 行考虑 4.其他:未尽事宜参见施 工图说明、图纸答疑、 招标文件及相关规范图 集 | m3
21 | 010503005006 | 过梁 | 1.混凝土种类:商品混凝 土 2.混凝土强度等级:C25 3.混凝土添加剂、混凝 土泵送、商品砼运距自 行考虑 4.其他:未尽事宜参见施 工图说明、图纸答疑、 招标文件及相关规范图 集 | m3
22 | 010503004013 | 圈梁 | 部位：圈梁、水平系梁 、电梯井圈梁 1.混凝土种类:商品混凝 土 2.混凝土强度等级:C25 3.混凝土添加剂、混凝 土泵送、商品砼运距自 行考虑 4.其他:未尽事宜参见施 工图说明、图纸答疑、 招标文件及相关规范图 集 | m3
23 | 010507005006 | 扶手、压顶 | 1.混凝土种类:商品混凝 土 2.混凝土强度等级:C25 3.混凝土添加剂、混凝 土泵送、商品砼运距自 行考虑 4.其他:未尽事宜参见施 工图说明、图纸答疑、 招标文件及相关规范图 集 | m3
非抗震钢筋
24 | 010515001140 | 砌体加筋 | 1.现浇构件钢筋Ⅰ级钢 筋 Φ6 2.其他:未尽事宜参见施 工图说明、图纸答疑、 招标文件及相关规范图 集 | t
25 | 010515001141 | 现浇构件钢筋 | 1.现浇构件钢筋Ⅲ级钢 筋 Φ10以内 2.其他:未尽事宜参见施 工图说明、图纸答疑、 招标文件及相关规范图 集 | t
26 | 010515001142 | 现浇构件钢筋 | 1.现浇构件钢筋Ⅲ级钢 筋 Φ12 2.其他:未尽事宜参见施 工图说明、图纸答疑、 招标文件及相关规范图 集 | t
27 | 010515001143 | 现浇构件钢筋 | 1.现浇构件钢筋Ⅲ级钢 筋 Φ14 2.其他:未尽事宜参见施 工图说明、图纸答疑、 招标文件及相关规范图 集 | t
28 | 010515001144 | 现浇构件钢筋 | 1.现浇构件钢筋Ⅲ级钢 筋 Φ16~Φ18 2.其他:未尽事宜参见施 工图说明、图纸答疑、 招标文件及相关规范图 集 | t
29 | 010515001145 | 现浇构件钢筋 | 1.现浇构件钢筋Ⅲ级钢 筋 Φ20~Φ25 2.其他:未尽事宜参见施 工图说明、图纸答疑、 招标文件及相关规范图 集 | t
抗震钢筋
30 | 010515001146 | 现浇构件钢筋 | 1.现浇构件钢筋Ⅲ级钢 筋（抗震） Φ10以内 2.其他:未尽事宜参见施 工图说明、图纸答疑、 招标文件及相关规范图 集 | t
31 | 010515001147 | 现浇构件钢筋 | 1.现浇构件钢筋Ⅲ级钢 筋（抗震） Φ12 2.其他:未尽事宜参见施 工图说明、图纸答疑、 招标文件及相关规范图 集 | t
32 | 010515001148 | 现浇构件钢筋 | 1.现浇构件钢筋Ⅲ级钢 筋（抗震） Φ14 2.其他:未尽事宜参见施 工图说明、图纸答疑、 招标文件及相关规范图 集 | t
33 | 010515001149 | 现浇构件钢筋 | 1.现浇构件钢筋Ⅲ级钢 筋（抗震） Φ16~Φ18 2.其他:未尽事宜参见施 工图说明、图纸答疑、 招标文件及相关规范图 集 | t
34 | 010515001150 | 现浇构件钢筋 | 1.现浇构件钢筋Ⅲ级钢 筋（抗震） Φ20~Φ25 2.其他:未尽事宜参见施 工图说明、图纸答疑、 招标文件及相关规范图 集 | t
箍筋
35 | 010515001151 | 现浇构件钢筋 | 1.箍筋 2.现浇构件钢筋Ⅰ级钢 筋Φ10以内 3.其他:未尽事宜参见施 工图说明、图纸答疑、 招标文件及相关规范图 集 | t
36 | 010515001152 | 现浇构件钢筋 | 1.箍筋 2.现浇构件钢筋Ⅲ级钢 筋Φ10以内 3.其他:未尽事宜参见施 工图说明、图纸答疑、 招标文件及相关规范图 集 | t
37 | 010515001153 | 现浇构件钢筋 | 1.箍筋 2.现浇构件钢筋Ⅲ级钢 筋Φ12 3.其他:未尽事宜参见施 工图说明、图纸答疑、 招标文件及相关规范图 集 | t
38 | 010515001154 | 现浇构件钢筋 | 1.箍筋 2.现浇构件钢筋Ⅲ级钢 筋Φ14 3.其他:未尽事宜参见施 工图说明、图纸答疑、 招标文件及相关规范图 集 | t
39 | 010515001155 | 现浇构件钢筋 | 1.箍筋 2.现浇构件钢筋Ⅲ级钢 筋Φ16 3.其他:未尽事宜参见施 工图说明、图纸答疑、 招标文件及相关规范图 集 | t
钢筋接头
40 | 010516003035 | 电渣压力焊 | 1.电渣压力焊接头≤φ18 2.其他:未尽事宜参见施 工图说明、图纸答疑、 招标文件及相关规范图 集 | 个
41 | 010516003036 | 机械连接 | 1.直螺纹接头 φ20 2.其他:未尽事宜参见施 工图说明、图纸答疑、 招标文件及相关规范图 集 | 个
42 | 010516003037 | 机械连接 | 1.直螺纹接头 φ22 2.其他:未尽事宜参见施 工图说明、图纸答疑、 招标文件及相关规范图 集 | 个
43 | 010516003038 | 机械连接 | 1.直螺纹接头 φ25 2.其他:未尽事宜参见施 工图说明、图纸答疑、 招标文件及相关规范图 集 | 个
门窗工程
防火门
44 | 01B018 | 防火门框填充 | 1.防火门框安装后在截 面内填充砼或砂浆（标 号综合考虑） 2.其他:未尽事宜参见施 工图说明、图纸答疑、 招标文件及相关规范图 集 | m2
45 | 010802003030 | 钢质防火门 | 1.甲级钢制质防火门 （单扇） 2.包含闭门器、锁具等 五金配件 3.包含门窗塞缝等 4.其他:未尽事宜参见施 工图说明、图纸答疑、 招标文件及相关规范图 集 | m2
46 | 010802003031 | 钢质防火门 | 1.甲级钢制质防火门 （双扇） 2.包含闭门器、顺位器 、锁具等五金配件 3.包含门窗塞缝等 4.其他:未尽事宜参见施 工图说明、图纸答疑、 招标文件及相关规范图 集 | m2
47 | 010802003032 | 钢质防火门 | 1.乙级钢制质防火门 （双扇） 2.包含闭门器、顺位器 、锁具等五金配件 3.包含门窗塞缝等 4.其他:未尽事宜参见施 工图说明、图纸答疑、 招标文件及相关规范图 集 | m2
普通门
48 | 010802001009 | 金属(塑钢）门 | 1.门洞口尺寸:详见图纸 设计 2.门类型:90系列断桥铝 合金 3.开启方式:平开门 4.玻璃品种、厚度:5三 银Low- E+12A+5+12A+5 5.含门窗塞缝、五金种 类、规格:含拉手、五 金配件等 6.其他：未尽事宜参见 施工图说明、图纸答疑 、招标文件及相关规范 图集 | m2
普通窗
49 | 010807001010 | 金属（塑钢、断桥）窗 | 1.部位:平开窗 2.窗洞口尺寸:详见图纸 设计 3.窗类型:75系列断桥铝 合金6中透光三银Low- E+9Ar+6透明 4.含门窗塞缝、窗纱、 五金配件等，外窗开启 扇应有加强牢固、防脱 落措施、落地玻璃门窗 防撞警示标志、消防救 援、安全玻璃窗等 5.其他:未尽事宜参见施 工图说明、图纸答疑、 招标文件及相关规范图 集 | m2
屋面及防水工程
大屋面
50 | 010902003019 | 屋面刚性层 | 部位：大屋面（上人屋 面） 1.40mm厚C20细石混 凝土内配φ4@100钢丝 网片,钢筋网片绑扎,缝 宽20mm,缝内嵌密封胶 2.0.4mm厚聚乙烯薄膜 隔离层一道 3.3.0mm厚SBS改性沥 青防水卷材(聚酯毡- 25°C)2道{另列项} 4.20mm厚DSM20砂浆 找平层 5.最薄处30厚轻集料混 凝土找坡2% 6.XPS挤塑聚苯板保温 层(厚度详见节能计算 书){另列项} 7.1.5mm厚聚氨酯防水 涂料(无溶剂单组分 ,Voc含量低于 10g/L){另列项} 8.现浇钢筋混凝土屋面 板,原浆收光,局部修补 平整 9.屋面需设排气层具体 做法详见图纸设计 10.其他:未尽事宜参见 施工图说明、图纸答疑 、招标文件及相关规范 图集 | m2
51 | 010902001015 | 屋面卷材防水（含上翻) | 部位：大屋面（上人屋 面） 1.3.0mm厚SBS改性沥 青防水卷材(聚酯毡- 25°C)2道 2.搭接及附加层考虑在 综合单价内，不再单独 计算 3.其他:未尽事宜参见施 工图说明、图纸答疑、 招标文件及相关规范图 集 | m2
52 | 010902002017 | 屋面涂膜防水（含上翻) | 部位：大屋面（上人屋 面） 1.1.5mm厚聚氨酯防水 涂料(无溶剂单组分 ,Voc含量低于 10g/L) 2.其他:未尽事宜参见施 工图说明、图纸答疑、 招标文件及相关规范图 集 | m2
53 | 010902008018 | 防水压条 | 部位：大屋面（上人屋 面）防水压条 1.金属盖板，金属压条- 20*2，水泥钉 @500，镀锌垫片 20*20*0.7，建筑密封 胶封严 2.具体做法详见图纸设 计 3.其他:未尽事宜参见施 工图说明、图纸答疑、 招标文件及相关规范图 集 | m
54 | 011001001007 | 保温隔热屋面 | 部位：大屋面（上人屋 面） 1.100mmXPS挤塑聚苯 板保温层（B1级 32kg/m3） 2.其他:未尽事宜参见施 工图说明、图纸答疑、 招标文件及相关规范图 集 | m2
楼梯小屋面（不上人屋面）
55 | 010902003020 | 屋面刚性层 | 部位：小屋面（不上人 屋面） 1.40mm厚C20细石混 凝土内配φ4@100钢丝 网片,钢筋网片绑扎,缝 宽20mm,缝内嵌密封胶 2.0.4mm厚聚乙烯薄膜 隔离层一道 3.3.0mm厚SBS改性沥 青防水卷材(聚酯毡- 25°C)2道{另列项} 4.20mm厚DSM20砂浆 找平层 5.最薄处30厚轻集料混 凝土找坡2% 6.XPS挤塑聚苯板保温 层(厚度详见节能计算 书){另列项} 7.1.5mm厚聚氨酯防水 涂料(无溶剂单组分 ,Voc含量低于 10g/L){另列项} 8.现浇钢筋混凝土屋面 板,原浆收光,局部修补 平整 9.屋面需设排气层具体 做法详见图纸设计 10.其他:未尽事宜参见 施工图说明、图纸答疑 、招标文件及相关规范 图集 | m2
56 | 011001001008 | 保温隔热屋面 | 部位：小屋面（不上人 屋面） 1.100mmXPS挤塑聚苯 板保温层(B1级 32kg/m3） 2.其他:未尽事宜参见施 工图说明、图纸答疑、 招标文件及相关规范图 集 | m2
57 | 010902001016 | 屋面卷材防水（含上翻) | 部位：小屋面（不上人 屋面） 1.3.0mm厚SBS改性沥 青防水卷材(聚酯毡- 25°C)2道 2.搭接及附加层考虑在 综合单价内，不再单独 计算 3.其他:未尽事宜参见施 工图说明、图纸答疑、 招标文件及相关规范图 集 | m2
58 | 010902002018 | 屋面涂膜防水（含上翻) | 部位：小屋面（不上人 屋面） 1.1.5mm厚聚氨酯防水 涂料(无溶剂单组分 ,Voc含量低于 10g/L) 2.其他:未尽事宜参见施 工图说明、图纸答疑、 招标文件及相关规范图 集 | m2
59 | 010902008019 | 防水压条 | 部位：小屋面（不上人 屋面）防水压条 1.金属盖板，金属压条- 20*2，水泥钉 @500，镀锌垫片 20*20*0.7，建筑密封 胶封严 2.具体做法详见图纸设 计 3.其他:未尽事宜参见施 工图说明、图纸答疑、 招标文件及相关规范图 集 | m
室外连廊保温屋面
60 | 010902003021 | 屋面刚性层 | 部位：连廊保温屋面 1.10厚600*600防滑地 砖面层,防水砂浆勾缝 2.20厚DS M20聚合物 水泥砂浆粘结层 3.40厚C20细石混凝土 保护层 4.XPS挤塑聚苯板保温 层(厚度详见节能计算 书){另列项} 5.20mm厚DS20砂浆找 平层 6.最薄处30厚轻集料混 凝土找坡2% 7.3.0mm厚SBS改性沥 青防水卷材(聚酯毡- 25°C)2道{另列项} 8.1.5mm厚聚氨酯防水 涂料(无溶剂单组分 ,Voc含量低于 10g/L){另列项} 9.其他:未尽事宜参见施 工图说明、图纸答疑、 招标文件及相关规范图 集 | m2
61 | 010902001017 | 屋面卷材防水（含上翻) | 部位：连廊保温屋面 1.3.0mm厚SBS改性沥 青防水卷材(聚酯毡- 25°C)2道 2.搭接及附加层考虑在 综合单价内，不再单独 计算 3.其他:未尽事宜参见施 工图说明、图纸答疑、 招标文件及相关规范图 集 | m2
62 | 010902002019 | 屋面涂膜防水（含上翻) | 部位：连廊保温屋面 1.1.5mm厚聚氨酯防水 涂料(无溶剂单组分 ,Voc含量低于 10g/L) 2.其他:未尽事宜参见施 工图说明、图纸答疑、 招标文件及相关规范图 集 | m2
63 | 010902008020 | 防水压条 | 部位：防水压条 1.金属盖板，金属压条- 20*2，水泥钉 @500，镀锌垫片 20*20*0.7，建筑密封 胶封严 2.具体做法详见图纸设 计 3.其他:未尽事宜参见施 工图说明、图纸答疑、 招标文件及相关规范图 集 | m
64 | 011001001009 | 保温隔热屋面 | 部位：连廊保温屋面 1.100mmXPS挤塑聚苯 板保温层（B1级 32kg/m3） 2.其他:未尽事宜参见施 工图说明、图纸答疑、 招标文件及相关规范图 集 | m2
雨棚、风井、管井顶部地面做法
65 | 010902003022 | 屋面刚性层 | 1.外墙涂料（同外墙色 ),空调板不做此层 {另列项} 2.15mm厚M15聚合物 水泥砂浆抹面压光 3.1.5mm厚聚氨酯防水 涂料(无溶剂单组分 ,Voc含量低于 10g/L)靠 墙面上翻250mm高{另 列项} 4.现浇钢筋混凝土板,原 浆收光,局部修补平整C 5.其他:未尽事宜参见施 工图说明、图纸答疑、 招标文件及相关规范图 集 | m2
66 | 010902002020 | 屋面涂膜防水 | 1.1.5mm厚聚氨酯防水 涂料(无溶剂单组分 ,Voc含量低于 10g/L) 2.其他:未尽事宜参见施 工图说明、图纸答疑、 招标文件及相关规范图 集 | m2
雨棚、风井、管井顶部地面涂料做法
67 | 011407002047 | 天棚喷刷涂料 | 1.外墙涂料（同外墙色 ),空调板不做此层 {另列项} 2.15mm厚M15聚合物 水泥砂浆抹面压光{另 列项} 3.1.5mm厚聚氨酯防水 涂料(无溶剂单组分 ,Voc含量低于 10g/L)靠 墙面上翻250mm高{另 列项} 4.现浇钢筋混凝土板,原 浆收光,局部修补平整C 5.其他:未尽事宜参见施 工图说明、图纸答疑、 招标文件及相关规范图 集 | m2
混凝土雨棚天棚
68 | 011407002048 | 天棚喷刷涂料 | 部位：混凝土雨棚天棚 1.白色涂料二度（颜色 同外墙） 2.2mm腻子刮平 3.现浇钢筋混凝土楼面 板,表面清扫干净,湿润 ,批界面剂一道 4.其他:未尽事宜参见施 工图说明、图纸答疑、 招标文件及相关规范图 集 | m2
钢丝网片
69 | 010607005019 | 砌块墙钢丝网加固 | 1.钢丝网规格 :300mm宽φ0.9网孔 12.7*12.7镀锌铁丝网 2.使用部位:不同墙体材 料交接处、墙体埋管线 、厨卫烟气道处 3.其他:未尽事宜参见施 工图说明、图纸答疑、 招标文件及相关规范图 集 | m2
70 | 010607005020 | 墙面玻纤网 | 1.不同材料连接处做内 外粉刷批嵌时,均加做搭 接大于100宽的抗碱玻 璃纤维网格布,总宽度不 小于200 2.其他:未尽事宜参见施 工图说明、图纸答疑、 招标文件及相关规范图 集 | m2
71 | 010607005021 | 砌块墙钢丝网加固 | 1.钢丝网规格 :φ4@200*200钢丝网 2.使用部位:楼梯间四周 及人流通道处的填充墙 处 3.其他:未尽事宜参见施 工图说明、图纸答疑、 招标文件及相关规范图 集 | m2
室内装饰工程
首层地面回填
72 | 010404001011 | 楼地面垫层 | 部位：首层地面 1.轻质混凝土回填 2.其他:未尽事宜参见施 工图说明、图纸答疑、 招标文件及相关规范图 集 | m3
商铺
73 | 011201001084 | 墙面一般抹灰 | 部位：商铺 1.2mm厚面层腻子分遍 刮平{另列项} 2.8mm厚DPM10干粉 砂浆找平 3.12mm厚DPM10砂浆 打底扫毛 4.基层墙体刷界面处理 剂一道 5.其他:未尽事宜参见施 工图说明、图纸答疑、 招标文件及相关规范图 集 | m2
74 | 011406003019 | 满刮腻子（墙面） | 部位：商铺 1.2mm厚白色面层腻子 分遍刮平 2.其他:未尽事宜参见施 工图说明、图纸答疑、 招标文件及相关规范图 集 | m2
75 | 011406003020 | 满刮腻子（独立柱） | 部位：商铺独立柱 1.2mm厚白色面层腻子 分遍刮平 2.其他:未尽事宜参见施 工图说明、图纸答疑、 招标文件及相关规范图 集 | m2
76 | 011406003021 | 满刮腻子（天棚） | 部位：商铺 1.2mm白色腻子刮平 2.其他:未尽事宜参见施 工图说明、图纸答疑、 招标文件及相关规范图 集 | m2
77 | 011301001016 | 天棚抹灰 | 部位：商铺 1.2mm白色腻子刮平 {另列项} 2.6mm厚DPM10干粉 砂浆找平 3.批界面剂一道 4.现浇钢筋混凝土楼面 板,表面清扫干净,湿润 5.其他:未尽事宜参见施 工图说明、图纸答疑、 招标文件及相关规范图 集 | m2
弱电井、强电井
78 | 011101001031 | 水泥砂浆楼地面 | 部位：强弱电井 1.20厚DS M20砂浆抹 面压光 2.素水泥浆一道 3.现浇钢筋混凝土楼板 ,表面清理干净(接缝处 抹平,清除浮浆等) 4.其他:未尽事宜参见施 工图说明、图纸答疑、 招标文件及相关规范图 集 | m2
79 | 011201001085 | 墙面一般抹灰 | 部位：弱电井、强电井 1.8mm厚DPM10干粉 砂浆找平 2.12mm厚DPM10砂浆 打底扫毛 3.基层墙体刷界面处理 剂一道 4.其他:未尽事宜参见施 工图说明、图纸答疑、 招标文件及相关规范图 集 | m2
80 | 011406003022 | 满刮腻子（天棚） | 部位：弱电井、强电井 1.2mm白色腻子刮平 2.其他:未尽事宜参见施 工图说明、图纸答疑、 招标文件及相关规范图 集 | m2
81 | 011301001017 | 天棚抹灰 | 部位：弱电井、强电井 1.2mm白色腻子刮平 {另列项} 2.6mm厚DPM10干粉 砂浆找平 3.批界面剂一道 4.现浇钢筋混凝土楼面 板,表面清扫干净,湿润 5.其他:未尽事宜参见施 工图说明、图纸答疑、 招标文件及相关规范图 集 | m2
楼梯间
82 | 011101001032 | 水泥砂浆楼地面 | 部位：楼梯间楼地面 1.30厚DS M20砂浆抹 面压光 2.现浇钢筋混凝土楼板 ,表面清理干净(接缝处 抹平,清除浮浆等) 3.其他:未尽事宜参见施 工图说明、图纸答疑、 招标文件及相关规范图 集 | m2
83 | 011106004009 | 水泥砂浆楼梯面层 | 部位：楼梯间面层 1.30厚DS M20砂浆抹 面压光 2.现浇钢筋混凝土楼板 ,表面清理干净(接缝处 抹平,清除浮浆等) 3.楼梯防滑条详见 22J403-1 2/ 5-7 4.其他:未尽事宜参见施 工图说明、图纸答疑、 招标文件及相关规范图 集 | m2
84 | 011201001086 | 墙面一般抹灰 | 部位：地上楼梯间 1.白色无机涂料二度、 2mm厚面层腻子分遍 刮平{另列项} 2.8mm厚DPM10干粉 砂浆找平 3.12mm厚DPM10砂浆 打底扫毛 4.基层墙体刷界面处理 剂一道 5.其他:未尽事宜参见施 工图说明、图纸答疑、 招标文件及相关规范图 集 | m2
85 | 011407001063 | 墙面喷刷涂料 | 部位：地上楼梯间 1.白色无机涂料二度 2.2mm厚面层腻子分遍 刮平 3.其他:未尽事宜参见施 工图说明、图纸答疑、 招标文件及相关规范图 集 | m2
86 | 011407002049 | 天棚喷刷涂料 | 部位：地上楼梯间 1.白色涂料二度 2.2mm腻子刮平 3.现浇钢筋混凝土楼面 板,表面清扫干净,湿润 ,批界面剂一道 4.其他:未尽事宜参见施 工图说明、图纸答疑、 招标文件及相关规范图 集 | m2
87 | 011407004032 | 涂料踢脚线 | 1.无机涂料一道,高度 120mm(燃烧等级A级) 2.内墙抹灰完成面 3.其他:未尽事宜参见施 工图说明、图纸答疑、 招标文件及相关规范图 集 | m
有线/无线/通讯机房
88 | 011104004001 | 防静电活动地板 | 部位：3#有线/无线/通 讯机房 1.150mm高架空防静电 活动地板需专业厂家二 次深化 2.50mm厚C20细石混 凝土随捣随抹光 3.1.5mm厚JS聚合物水 泥基防水涂料Ⅰ型两道 ,四周翻起高出楼地面板 面250mm{另列项} 4.现浇钢筋混凝土底板 ,表面清扫干净,刷水泥 浆一道(内掺建筑胶) 5.其他:未尽事宜参见施 工图说明、图纸答疑、 招标文件及相关规范图 集 | m2
89 | 010904002039 | 楼（地）面涂膜防水 | 部位：3#有线/无线/通 讯机房 1.1.5mm厚JS聚合物水 泥基防水涂料Ⅰ型两道 ,四周翻起高出楼地面板 面250mm 2.其他:未尽事宜参见施 工图说明、图纸答疑、 招标文件及相关规范图 集 | m2
90 | 011201001087 | 墙面一般抹灰 | 部位：3#有线/无线/通 讯机房 2.8mm厚DP10干粉砂 浆找平、拉毛 3.12mm厚DP10砂浆打 底扫毛 4.基层墙体刷界面处理 剂一道 5.其他:未尽事宜参见施 工图说明、图纸答疑、 招标文件及相关规范图 集 | m2
91 | 011407001064 | 墙面喷刷涂料 | 部位：3#有线/无线/通 讯机房 1.白色无机涂料二度 2.2mm厚面层腻子分遍 刮平 3.其他:未尽事宜参见施 工图说明、图纸答疑、 招标文件及相关规范图 集 | m2
92 | 011407002050 | 天棚喷刷涂料 | 部位：3#有线/无线/通 讯机房 1.白色涂料二度 2.2mm腻子刮平 3.现浇钢筋混凝土楼面 板,表面清扫干净,湿润 ,批界面剂一道 4.其他:未尽事宜参见施 工图说明、图纸答疑、 招标文件及相关规范图 集 | m2
排风井、送风井、排油烟井
93 | 011201001088 | 墙面一般抹灰 | 部位：进风、排风排烟 井道等风井 1.6厚DPM20将其内壁 压平抹光,且随砌随抹。 2.其他:未尽事宜参见施 工图说明、图纸答疑、 招标文件及相关规范图 集 | m2
室外连廊天棚及室外独立柱装修
94 | 011407002051 | 天棚喷刷涂料 | 部位：室外连廊天棚 1.白色涂料二度（颜色 同外墙） 2.2mm腻子刮平 3.现浇钢筋混凝土楼面 板,表面清扫干净,湿润 ,批界面剂一道 4.其他:未尽事宜参见施 工图说明、图纸答疑、 招标文件及相关规范图 集 | m2
95 | 011407001065 | 柱面喷刷涂料 | 部位：室外柱面涂料 1.白色涂料二度（颜色 同外墙） 2.2mm腻子刮平 3.现浇钢筋混凝土楼面 板,表面清扫干净,湿润 ,批界面剂一道 4.其他:未尽事宜参见施 工图说明、图纸答疑、 招标文件及相关规范图 集 | m2
保温工程
96 | 011001003010 | 保温隔热墙面 | 部位：保温外墙面 1.6mm厚聚合物抗裂砂 浆分层压入两道耐碱玻 纤网格布(>160g/m2) 2.80mm岩棉板（A级 110kg/m3）专用粘结 剂,有效粘结面积不小于 70%,锚栓用量不小于 10个/m2(或根据深化 确定),每层设置一道专 用镀锌钢板托架,托架采 用镀锌锚栓固定于基层 墙体,锚栓有效锚固深度 在混凝土墙中不小于 30mm。在抹灰砌体上 不小于50mm。 3.其他:未尽事宜参见施 工图说明、图纸答疑、 招标文件及相关规范图 集 | m2
外墙装饰
97 | 011201001089 | 墙面一般抹灰 | 部位：保温外墙面抹灰 1.外墙涂料/真石漆（颜 色、分格详方案立面分 色图）{另列项} 2.保温层{另列项} 3.1.5厚JS聚合物水泥基 防水涂料Ⅰ型{另列项} 4.15mm厚DPM15找平 型防水砂浆抹面 (28d,抗渗压力≥0.9) 5.涂界面砂浆或素水泥 浆喷浆内掺建筑胶 6.墙体基层表面清理干 净、修补平整 7.其他:未尽事宜参见施 工图说明、图纸答疑、 招标文件及相关规范图 集 | m2
98 | 010903002016 | 墙面涂膜防水 | 部位：外墙面防水 1.1.5mm厚JS聚合物水 泥基防水涂料Ⅰ型 2.其他:未尽事宜参见施 工图说明、图纸答疑、 招标文件及相关规范图 集 | m2
99 | 011201001090 | 墙面一般抹灰 | 部位：女儿墙内表面、 架空层（靠外侧）阳台 内侧、空调板内侧、其 他无保温涂料外墙面 1.真石漆、弹性涂料(具 体部位详方案立面分色 图)一底两涂、饰面基 层(满刮2mm厚柔性耐 水腻子找平){另列项} 2.15mm厚M15聚合物 水泥砂浆打底,分两遍找 平,表面扫毛 3.涂界面砂浆或素水泥 浆喷浆内掺建筑胶 4.墙体基层表面清理干 净、修补平整 5.其他:未尽事宜参见施 工图说明、图纸答疑、 招标文件及相关规范图 集 | m2
100 | 011407001066 | 墙面喷刷涂料 | 外墙涂料（颜色、分格 详方案立面分色图） 1.底漆一道、面漆两道 2.饰面基层（满刮 2mm厚柔性耐水腻子 找平） 3.包含分隔缝等相关费 用 4.包含雨水管及冷凝管 处的喷涂、综合考虑涂 料分色 5.其他:未尽事宜参见施 工图说明、图纸答疑、 招标文件及相关规范图 集 | m2
幕墙
101 | 011209001004 | 玻璃幕墙 | 部位：直形玻璃幕墙 1.铝合金立柱（粉末喷 涂），铝合金横梁（粉 末喷涂），铝合金扣盖 （粉末喷涂），8Low- E++12Ar+8+12Ar+8中 空氩气钢化玻璃 2.与玻璃幕墙相连的商 业入户门并入玻璃幕墙 ,含入户门的门锁、拉 手等五金配件 3.玻璃幕墙与层间位置 ,采用防火岩棉(容重、 防火等级综合考虑）填 充密实。防火岩棉应采 用镀锌钢板承托或包裹 ,镀锌钢板与结构间缝隙 采用防火密封胶加以密 封 4.含幕墙上的铝单板幕 墙（3mm铝单板(氟碳 喷涂），立柱 40x40x4mm钢管(热浸 镀锌)，横梁 40x40x4mm钢管(热浸 镀锌)@1000mm) 5.竖向和横向钢骨架、 钢框处的竖向铝板及连 接件预埋件等均由投标 单位综合考虑 6.包含深化设计费用 ,涉及需二次深化的 ,相应的深化设计费及 深化引起的施工费变动 均由投标人综合考虑 ,后续不再调整 7.其他:未尽事宜参见施 工图说明、图纸答疑、 招标文件及相关规范图 集 | m2
102 | 011209001005 | 玻璃幕墙-弧形 | 部位：弧形玻璃幕墙 1.铝合金立柱（粉末喷 涂），铝合金横梁（粉 末喷涂），铝合金扣盖 （粉末喷涂），8Low- E++12Ar+8+12Ar+8中 空氩气钢化玻璃 2.与玻璃幕墙相连的商 业入户门并入玻璃幕墙 ,含入户门的门锁、拉 手等五金配件 3.玻璃幕墙与层间位置 ,采用防火岩棉(容重、 防火等级综合考虑）填 充密实。防火岩棉应采 用镀锌钢板承托或包裹 ,镀锌钢板与结构间缝隙 采用防火密封胶加以密 封 4.含幕墙上的铝单板幕 墙（3mm铝单板(氟碳 喷涂），立柱 40x40x4mm钢管(热浸 镀锌)，横梁 40x40x4mm钢管(热浸 镀锌)@1000mm) 5.竖向和横向钢骨架、 钢框处的竖向铝板及连 接件预埋件等均由投标 单位综合考虑 6.包含深化设计费用 ,涉及需二次深化的 ,相应的深化设计费及 深化引起的施工费变动 均由投标人综合考虑 ,后续不再调整 7.其他:未尽事宜参见施 工图说明、图纸答疑、 招标文件及相关规范图 集 | m2
103 | 011209001006 | 铝板幕墙 | 部位：直形铝板幕墙 1.立柱140x80x5mm钢 管(热浸镀锌)，横梁 50x50x4mm钢管(热浸 镀锌)，铝合金竖向线 条(氟碳喷涂)，3mm铝 单板(氟碳喷涂) 2.玻璃幕墙与层间位置 ,采用防火岩棉(容重、 防火等级综合考虑）填 充密实。防火岩棉应采 用镀锌钢板承托或包裹 ,镀锌钢板与结构间缝隙 采用防火密封胶加以密 封 3.铝板颜色、竖向和横 向钢骨架、钢框处的竖 向铝板及连接件预埋件 等均由投标单位综合考 虑 4.包含深化设计费用 ,涉及需二次深化的 ,相应的深化设计费及 深化引起的施工费变动 均由投标人综合考虑 ,后续不再调整 5.其他:未尽事宜参见施 工图说明、图纸答疑、 招标文件及相关规范图 集 | m2
104 | 011209001007 | 铝板幕墙 | 部位：弧形铝板幕墙 1.立柱140x80x5mm钢 管(热浸镀锌)，横梁 50x50x4mm钢管(热浸 镀锌)，铝合金竖向线 条(氟碳喷涂)，3mm铝 单板(氟碳喷涂) 2.玻璃幕墙与层间位置 ,采用防火岩棉(容重、 防火等级综合考虑）填 充密实。防火岩棉应采 用镀锌钢板承托或包裹 ,镀锌钢板与结构间缝隙 采用防火密封胶加以密 封 3.铝板颜色、竖向和横 向钢骨架、钢框处的竖 向铝板及连接件预埋件 等均由投标单位综合考 虑 4.包含深化设计费用 ,涉及需二次深化的 ,相应的深化设计费及 深化引起的施工费变动 均由投标人综合考虑 ,后续不再调整 5.其他:未尽事宜参见施 工图说明、图纸答疑、 招标文件及相关规范图 集 | m2
105 | 011209001008 | 铝板幕墙 | 部位：室外连廊外挑处 直形铝板幕墙 1.立柱50x50x4mm钢 管(热浸镀锌)、 40x40x4mm钢管(热浸 镀锌)，横梁 50x50x4mm钢管(热浸 镀锌)，3mm铝单板(氟 碳喷涂) 2.玻璃幕墙与层间位置 ,采用防火岩棉(容重、 防火等级综合考虑）填 充密实。防火岩棉应采 用镀锌钢板承托或包裹 ,镀锌钢板与结构间缝隙 采用防火密封胶加以密 封 3.铝板颜色、竖向和横 向钢骨架、钢框处的竖 向铝板及连接件预埋件 等均由投标单位综合考 虑 4.包含深化设计费用 ,涉及需二次深化的 ,相应的深化设计费及 深化引起的施工费变动 均由投标人综合考虑 ,后续不再调整 5.其他:未尽事宜参见施 工图说明、图纸答疑、 招标文件及相关规范图 集 | m2
106 | 011209001009 | 铝板幕墙 | 部位：室外连廊外挑处 弧形铝板幕墙 1.立柱50x50x4mm钢 管(热浸镀锌)、 40x40x4mm钢管(热浸 镀锌)，横梁 50x50x4mm钢管(热浸 镀锌)，3mm铝单板(氟 碳喷涂) 2.玻璃幕墙与层间位置 ,采用防火岩棉(容重、 防火等级综合考虑）填 充密实。防火岩棉应采 用镀锌钢板承托或包裹 ,镀锌钢板与结构间缝隙 采用防火密封胶加以密 封 3.铝板颜色、竖向和横 向钢骨架、钢框处的竖 向铝板及连接件预埋件 等均由投标单位综合考 虑 4.包含深化设计费用 ,涉及需二次深化的 ,相应的深化设计费及 深化引起的施工费变动 均由投标人综合考虑 ,后续不再调整 5.其他:未尽事宜参见施 工图说明、图纸答疑、 招标文件及相关规范图 集 | m2
107 | 011302001015 | 吊顶天棚 | 部位：室外连廊外挑处 吊顶铝板幕墙 1.竖梁50x50x4mm钢 管(热浸镀锌)，横梁 50x50x4mm钢管(热浸 镀锌)，3mm铝单板(氟 碳喷涂) 2.玻璃幕墙与层间位置 ,采用防火岩棉(容重、 防火等级综合考虑）填 充密实。防火岩棉应采 用镀锌钢板承托或包裹 ,镀锌钢板与结构间缝隙 采用防火密封胶加以密 封 3.铝板颜色、竖向和横 向钢骨架、钢框处的竖 向铝板及连接件预埋件 等均由投标单位综合考 虑 4.包含深化设计费用 ,涉及需二次深化的 ,相应的深化设计费及 深化引起的施工费变动 均由投标人综合考虑 ,后续不再调整 5.其他:未尽事宜参见施 工图说明、图纸答疑、 招标文件及相关规范图 集 | m2
轻钢雨蓬
108 | 011506001001 | 雨篷吊挂饰面 | 部位：直形段轻钢雨蓬 1.骨架材料种类及型号 :50x50x4mm钢管(热浸 镀锌)龙骨、 140*80*5钢管(热浸镀 锌)龙骨、 50x50x4mm角钢(热浸 镀锌) 2.面层材料品种、规格 、表面处理:顶部、侧 面、底面均为3mm铝 单板(氟碳喷涂) 3.埋件:300*200*10 4.包含防腐、刷漆、防 锈、防火等要求，包含 深化设计费用，涉及需 二次深化的，相应的深 化设计费及深化引起的 施工费变动均由投标人 综合考虑，后续不再调 整 6.其他:未尽事宜参见施 工图说明、图纸答疑、 招标文件及相关规范图 集 | m2
109 | 011506001002 | 雨篷吊挂饰面-弧形处 | 部位：弧形段轻钢雨蓬 1.骨架材料种类及型号 :50x50x4mm钢管(热浸 镀锌)龙骨、 140*80*5钢管(热浸镀 锌)龙骨、 50x50x4mm角钢(热浸 镀锌) 2.面层材料品种、规格 、表面处理:顶部、侧 面、底面均为3mm铝 单板(氟碳喷涂) 3.埋件:300*200*10 4.包含防腐、刷漆、防 锈、防火等要求，包含 深化设计费用，涉及需 二次深化的，相应的深 化设计费及深化引起的 施工费变动均由投标人 综合考虑，后续不再调 整 5.具体详见图纸做法 6.其他:未尽事宜参见施 工图说明、图纸答疑、 招标文件及相关规范图 集 | m2
扶手、栏杆、栏板装饰
110 | 011503001033 | 楼梯栏杆 | 部位：楼梯栏杆 1.高度：900mm 2.φ60*3不锈钢扶手 3.φ28或方管24不锈钢 立柱 4.具体详见22J403-1 B1/2-7 5.含预埋铁件制作、安 装、防锈漆、面漆等 6.其他:未尽事宜参见施 工图说明、图纸答疑、 招标文件及相关规范图 集 | m
111 | 011503001034 | 楼梯栏杆 | 部位：楼梯栏杆 1.高度：1100mm 2.φ60*3不锈钢扶手 3.φ28或方管24不锈钢 立柱 4.具体详见22J403-1 B1/2-7 5.含预埋铁件制作、安 装、防锈漆、面漆等 6.其他:未尽事宜参见施 工图说明、图纸答疑、 招标文件及相关规范图 集 | m
112 | 011503001035 | 走廊栏板 | 部位：室外栏板及室外 楼梯栏板 1.高度：1220mm 2.铝合金扶手(氟碳喷涂 ),端部增加封板、铝合 金扣盖01(氟碳喷涂) 3.-120x70热轧扁钢 Q235B、20x128x3铝合 金立柱(氟碳喷涂) 4.8+1.52pvb+8mm全 超白全钢化夹胶玻璃 5.具体详见22J403-1 PC11/3-63 6.含预埋铁件制作、安 装、防锈漆、面漆等 7.其他:未尽事宜参见施 工图说明、图纸答疑、 招标文件及相关规范图 集 | m
其他装饰工程
铝格栅墙面
113 | 011207001002 | 墙面装饰板 | 1.50*30*3氟碳喷涂铝 方通，铝方通净距 59mm 2.钢骨架及连接件预埋 件等均由投标单位综合 考虑，包含深化设计费 用 3.其他:未尽事宜参见施 工图说明、图纸答疑、 招标文件及相关规范图 集 | m2
女儿墙装饰盖板
114 | 010808004007 | 女儿墙装饰盖板 | 部位：女儿墙装饰盖板 1.3mm铝单板(氟碳喷 涂) 2.包含预埋件、制作、 安装、加固等，含后期 设计深化相关费用 | m2
雨水管及水簸箕
115 | 010902004005 | 屋面排水管-侧排式 | 1.排水管品种、规格 :φ110mmUPVC水落管 2.雨水斗、山墙出水口 品种、规格:雨水口采 用UPVC 3.附落水口、雨水斗 4.油漆品种、刷漆遍数 :同外墙面做法，综合 考虑 5.其他:未尽事宜参见施 工图说明、图纸答疑、 招标文件及相关规范图 集 | m
116 | 010902004006 | 屋面排水管-垂直式 | 1.排水管品种、规格 :φ110mmUPVC水落管 2.雨水斗、山墙出水口 品种、规格:雨水口采 用UPVC 3.附落水口、雨水斗 4.油漆品种、刷漆遍数 :同外墙面做法，综合 考虑 5.其他:未尽事宜参见施 工图说明、图纸答疑、 招标文件及相关规范图 集 | m
117 | 01B019 | 水簸箕 | 1.水簸箕（混凝土水簸 箕） 2.水簸箕300（长 )*300（宽）*200（高 ),板厚度40mm 3.详见图纸设计总说明 10a水簸箕节点做法 4.其他:未尽事宜参见施 工图说明、图纸答疑、 招标文件及相关规范图 集 | 套
成品线性排水沟
118 | 040201022002 | 排水沟、截水沟 | 部位：室外连廊成品线 性排水沟 1.面层详见室外连廊屋 面{另列项} 2.不锈钢排水沟盖板 3.树脂排水沟340(宽 )*180(高) 4.具体详见图纸设计 5.其他:未尽事宜参见施 工图说明、图纸答疑、 招标文件及相关规范图 集 | m
台阶
119 | 010507004005 | 台阶 | 砖砌台阶 1.M5水泥砂浆砖砌台阶 2.其他:未尽事宜参见施 工图说明、图纸答疑、 招标文件及相关规范图 集 | m2
120 | 011107004005 | 水泥砂浆台阶面 | 1.20厚DS M20水泥砂 浆面层 2.其他:未尽事宜参见施 工图说明、图纸答疑、 招标文件及相关规范图 集 | m2
沉降观测点
121 | 01B020 | 沉降观测点 | 1.沉降观测点 2.三级钢16，长度不低 于190mm 3.其他:未尽事宜参见施 工图说明、图纸答疑、 招标文件及相关规范图 集 | 套
钢爬梯
122 | 010516002007 | 屋面钢直梯 | 1.构件名称：屋面钢直 梯 2.做法详见图集 15J40301 WT1b/D3 3.包含预埋件、涂刷防 锈漆、调和漆等 4.其他:未尽事宜参见施 工图说明、图纸答疑、 招标文件及相关规范图 集 | t
楼梯栏杆底部素砼台
123 | 010507007004 | 其他构件 | 部位：楼梯栏杆底部素 砼台 1.100mm*100mm素砼 标号C20 2.含模板安拆、混凝土 运输、浇筑等 3.其他:未尽事宜参见施 工图说明、图纸答疑、 招标文件及相关规范图 集 | m3
设备基础抹灰
124 | 011201001091 | 设备基础抹灰 | 部位：设备基础抹灰 1.详见图纸设计 2.其他:未尽事宜参见施 工图说明、图纸答疑、 招标文件及相关规范图 集 | m2
125 | 011701001008 | 综合脚手架 | 1.综合脚手架 2.施工完成单体所需要 的脚手架 3.其他:未尽事宜参见施 工图说明、图纸答疑、 招标文件及相关规范图 集 | m2
126 | 011701002009 | 外脚手架 | 1.构件名称:单项脚手架 室内浇筑高度在3.6m以 外混凝土墙 2.其他:未尽事宜参见施 工图说明、图纸答疑、 招标文件及相关规范图 集 | m2
127 | 011701006010 | 满堂脚手架 | 1.构件名称:单项脚手架 室内浇筑高度在3.6m以 外的楼板 2.其他:未尽事宜参见施 工图说明、图纸答疑、 招标文件及相关规范图 集 | m2
128 | 011701002010 | 外脚手架 | 1.构件名称:单项脚手架 砌筑高度在3.6m以外的 砌块内墙 2.其他:未尽事宜参见施 工图说明、图纸答疑、 招标文件及相关规范图 集 | m2
129 | 011701002011 | 外脚手架 | 1.构件名称:单项脚手架 独立柱脚手架 2.其他:未尽事宜参见施 工图说明、图纸答疑、 招标文件及相关规范图 集 | m2
130 | 011701006011 | 满堂脚手架 | 1.构件名称:单项脚手架 室内墙面粉饰高度在 3.6m以外的 2.其他:未尽事宜参见施 工图说明、图纸答疑、 招标文件及相关规范图 集 | m2
131 | 011701003003 | 里脚手架 | 1.构件名称:里脚手架 2.其他:未尽事宜参见施 工图说明、图纸答疑、 招标文件及相关规范图 集 | m2
132 | 011703001009 | 垂直运输 | 1.垂直运输费 2.含非泵送混凝土垂直 运输增加费 3.其他:未尽事宜参见施 工图说明、图纸答疑、 招标文件及相关规范图 集 | m2
133 | 010505002010 | 设备基础模板 | 名称：现浇混凝土设备 基础模板 1.模板及支撑制作、安 装、拆除、堆放、运输 及清理模内杂物、刷隔 离剂等 2.综合考虑模板支撑及 满足支模所需的所有其 他主辅材 3.其他:未尽事宜参见施 工图说明、图纸答疑、 招标文件及相关规范图 集 | m2
134 | 011702002013 | 矩形柱 | 1.高度:H≤3.6m 2.模板及支撑制作、安 装、拆除、堆放、运输 及清理模内杂物、刷隔 离剂等 3.综合考虑模板支撑及 满足支模所需的所有其 他主辅材 4.含对拉螺栓堵眼增加 费 5.其他:未尽事宜参见施 工图说明、图纸答疑、 招标文件及相关规范图 集 | m2
135 | 011702002014 | 矩形柱 | 1.高度:4.6＜H≤5.6m 2.模板及支撑制作、安 装、拆除、堆放、运输 及清理模内杂物、刷隔 离剂等 3.综合考虑模板支撑及 满足支模所需的所有其 他主辅材 4.含对拉螺栓堵眼增加 费 5.其他:未尽事宜参见施 工图说明、图纸答疑、 招标文件及相关规范图 集 | m2
136 | 011702002015 | 矩形柱 | 1.高度:5.6＜H≤6.6m 2.模板及支撑制作、安 装、拆除、堆放、运输 及清理模内杂物、刷隔 离剂等 3.综合考虑模板支撑及 满足支模所需的所有其 他主辅材 4.含对拉螺栓堵眼增加 费 5.其他:未尽事宜参见施 工图说明、图纸答疑、 招标文件及相关规范图 集 | m2
137 | 011702011013 | 直形墙 | 1.高度:H≤3.6m 2.模板及支撑制作、安 装、拆除、堆放、运输 及清理模内杂物、刷隔 离剂等 3.综合考虑模板支撑及 满足支模所需的所有其 他主辅材 4.含对拉螺栓堵眼增加 费、不再区分短肢剪力 墙，投标人投标时综合 考虑 5.其他:未尽事宜参见施 工图说明、图纸答疑、 招标文件及相关规范图 集 | m2
138 | 011702006015 | 矩形梁 | 1.高度:H≤3.6m 2.模板及支撑制作、安 装、拆除、堆放、运输 及清理模内杂物、刷隔 离剂等 3.综合考虑模板支撑及 满足支模所需的所有其 他主辅材 4.含对拉螺栓堵眼增加 费 5.其他:未尽事宜参见施 工图说明、图纸答疑、 招标文件及相关规范图 集 | m2
139 | 011702006016 | 矩形梁 | 1.高度:4.6＜H≤5.6m 2.模板及支撑制作、安 装、拆除、堆放、运输 及清理模内杂物、刷隔 离剂等 3.综合考虑模板支撑及 满足支模所需的所有其 他主辅材 4.含对拉螺栓堵眼增加 费 5.其他:未尽事宜参见施 工图说明、图纸答疑、 招标文件及相关规范图 集 | m2
140 | 011702006017 | 矩形梁 | 1.高度:5.6＜H≤6.6m 2.模板及支撑制作、安 装、拆除、堆放、运输 及清理模内杂物、刷隔 离剂等 3.综合考虑模板支撑及 满足支模所需的所有其 他主辅材 4.含对拉螺栓堵眼增加 费 5.其他:未尽事宜参见施 工图说明、图纸答疑、 招标文件及相关规范图 集 | m2
141 | 011702010001 | 弧形、拱形梁 | 1.高度:4.6＜H≤5.6m 2.模板及支撑制作、安 装、拆除、堆放、运输 及清理模内杂物、刷隔 离剂等 3.综合考虑模板支撑及 满足支模所需的所有其 他主辅材 4.含对拉螺栓堵眼增加 费 5.其他:未尽事宜参见施 工图说明、图纸答疑、 招标文件及相关规范图 集 | m2
142 | 011702014011 | 有梁板 | 1.高度:4.6＜H≤5.6m 2.模板及支撑制作、安 装、拆除、堆放、运输 及清理模内杂物、刷隔 离剂等 3.综合考虑模板支撑及 满足支模所需的所有其 他主辅材 4.其他:未尽事宜参见施 工图说明、图纸答疑、 招标文件及相关规范图 集 | m2
143 | 011702014012 | 有梁板 | 1.高度:5.6＜H≤6.6m 2.模板及支撑制作、安 装、拆除、堆放、运输 及清理模内杂物、刷隔 离剂等 3.综合考虑模板支撑及 满足支模所需的所有其 他主辅材 4.其他:未尽事宜参见施 工图说明、图纸答疑、 招标文件及相关规范图 集 | m2
144 | 011702016017 | 平板 | 1.高度:H≤3.6m 2.模板及支撑制作、安 装、拆除、堆放、运输 及清理模内杂物、刷隔 离剂等 3.综合考虑模板支撑及 满足支模所需的所有其 他主辅材 4.其他:未尽事宜参见施 工图说明、图纸答疑、 招标文件及相关规范图 集 | m2
145 | 011702016018 | 平板 | 1.高度:4.6＜H≤5.6m 2.模板及支撑制作、安 装、拆除、堆放、运输 及清理模内杂物、刷隔 离剂等 3.综合考虑模板支撑及 满足支模所需的所有其 他主辅材 4.其他:未尽事宜参见施 工图说明、图纸答疑、 招标文件及相关规范图 集 | m2
146 | 011702016019 | 平板 | 1.高度:5.6＜H≤6.6m 2.模板及支撑制作、安 装、拆除、堆放、运输 及清理模内杂物、刷隔 离剂等 3.综合考虑模板支撑及 满足支模所需的所有其 他主辅材 4.其他:未尽事宜参见施 工图说明、图纸答疑、 招标文件及相关规范图 集 | m2
147 | 011702021005 | 栏板 | 部位：栏板模板 1.模板及支撑制作、安 装、拆除、堆放、运输 及清理模内杂物、刷隔 离剂等 2.综合考虑模板支撑及 满足支模所需的所有其 他主辅材 3.其他:未尽事宜参见施 工图说明、图纸答疑、 招标文件及相关规范图 集 | m2
148 | 011702028005 | 主体压顶 | 部位：主体压顶模板 1.模板及支撑制作、安 装、拆除、堆放、运输 及清理模内杂物、刷隔 离剂等 2.综合考虑模板支撑及 满足支模所需的所有其 他主辅材 3.其他:未尽事宜参见施 工图说明、图纸答疑、 招标文件及相关规范图 集 | m2
149 | 011702023017 | 悬挑板 | 部位：悬挑板模板 1.模板及支撑制作、安 装、拆除、堆放、运输 及清理模内杂物、刷隔 离剂等 2.综合考虑模板支撑及 满足支模所需的所有其 他主辅材 3.其他:未尽事宜参见施 工图说明、图纸答疑、 招标文件及相关规范图 集 | m2
150 | 011702023018 | 悬挑板 | 部位：悬挑板弧形模板 1.模板及支撑制作、安 装、拆除、堆放、运输 及清理模内杂物、刷隔 离剂等 2.综合考虑模板支撑及 满足支模所需的所有其 他主辅材 3.其他:未尽事宜参见施 工图说明、图纸答疑、 招标文件及相关规范图 集 | m2
151 | 011702023019 | 雨篷板 | 部位：雨篷模板 1.模板及支撑制作、安 装、拆除、堆放、运输 及清理模内杂物、刷隔 离剂等 2.综合考虑模板支撑及 满足支模所需的所有其 他主辅材 3.其他:未尽事宜参见施 工图说明、图纸答疑、 招标文件及相关规范图 集 | m2
152 | 011702020003 | 其他板 | 部位：下挂板模板 1.模板及支撑制作、安 装、拆除、堆放、运输 及清理模内杂物、刷隔 离剂等 2.综合考虑模板支撑及 满足支模所需的所有其 他主辅材 3.其他:未尽事宜参见施 工图说明、图纸答疑、 招标文件及相关规范图 集 | m2
153 | 011702024012 | 楼梯 | 部位：四跑楼梯 1.模板及支撑制作、安 装、拆除、堆放、运输 及清理模内杂物、刷隔 离剂等 2.综合考虑模板支撑及 满足支模所需的所有其 他主辅材 3.其他:未尽事宜参见施 工图说明、图纸答疑、 招标文件及相关规范图 集 | m2
154 | 011702003008 | 构造柱 | 部位：构造柱模板 1.模板及支撑制作、安 装、拆除、堆放、运输 及清理模内杂物、刷隔 离剂等 2.综合考虑模板支撑及 满足支模所需的所有其 他主辅材 3.其他:未尽事宜参见施 工图说明、图纸答疑、 招标文件及相关规范图 集 | m2
155 | 011702008013 | 圈梁 | 部位：圈梁、水平系梁 、电梯井圈梁模板 1.模板及支撑制作、安 装、拆除、堆放、运输 及清理模内杂物、刷隔 离剂等 2.综合考虑模板支撑及 满足支模所需的所有其 他主辅材 3.其他:未尽事宜参见施 工图说明、图纸答疑、 招标文件及相关规范图 集 | m2
156 | 011702009006 | 过梁 | 部位：过梁模板 1.模板及支撑制作、安 装、拆除、堆放、运输 及清理模内杂物、刷隔 离剂等 2.综合考虑模板支撑及 满足支模所需的所有其 他主辅材 3.其他:未尽事宜参见施 工图说明、图纸答疑、 招标文件及相关规范图 集 | m2
157 | 011702028006 | 压顶 | 部位：压顶模板 1.模板及支撑制作、安 装、拆除、堆放、运输 及清理模内杂物、刷隔 离剂等 2.综合考虑模板支撑及 满足支模所需的所有其 他主辅材 3.其他:未尽事宜参见施 工图说明、图纸答疑、 招标文件及相关规范图 集 | m2
工程名称：3#楼商业-弱电工程(268)
序号 | 项目编码 | 项目名称项目特征 | 项目特征描述 | 计量单位 |  | 金 额(元)
[6 empty] | 综合单价 | 合价 | 其中
暂估价
宽带系统
1 | 030411003055 | 桥架 | 1.名称:热浸镀锌金属桥 架 2.规格:300*200 3.安装部位:地上管井内 4.其他:未尽事宜参见施 工图说明、图纸答疑、 招标文件及相关规范图 集 | m
2 | 030411003056 | 桥架 | 1.名称:热浸镀锌金属桥 架 2.规格:300*200 3.安装部位:地上室内 4.其他:未尽事宜参见施 工图说明、图纸答疑、 招标文件及相关规范图 集 | m
3 | 030411003057 | 桥架 | 1.名称:热浸镀锌金属桥 架 2.规格:200*100 3.安装部位:地上室内 4.其他:未尽事宜参见施 工图说明、图纸答疑、 招标文件及相关规范图 集 | m
4 | 030408008010 | 防火堵洞 | 1.名称:防火封堵 2.材质:柔性防火封堵材 料封堵 3.部位:穿墙、穿楼板 4.其他:未尽事宜参见施 工图说明、图纸答疑、 招标文件及相关规范图 集 | 处
5 | 030413001015 | 铁构件 | 1.名称:桥架支架制作安 装 2.其他:未尽事宜参见施 工图说明、图纸答疑、 招标文件及相关规范图 集 | kg
6 | 030502003004 | 弱电信息箱 | 1.名称:商业弱电箱 2.规格:400*300*120 3.安装方式:距地 0.3m暗装 4.其他:未尽事宜参见施 工图说明、图纸答疑、 招标文件及相关规范图 集 | 个
7 | 031301017024 | 脚手架搭拆 | 1.名称:脚手架搭拆费 2.其他:未尽事宜参见施 工图说明、图纸答疑、 招标文件及相关规范图 集 | 项
工程名称：3#楼商业火灾自动报警工程(269)
序号 | 项目编码 | 项目名称项目特征 | 项目特征描述 | 计量单位 |  | 金 额(元)
[6 empty] | 综合单价 | 合价 | 其中
暂估价
火灾自动报警系统
1 | 030904001007 | 点型探测器 | 1.名称:感烟探测器 2.安装方式:吸顶安装 3.其他:未尽事宜参见施 工图说明、图纸答疑、 招标文件及相关规范图 集 | 只
2 | 030904008020 | 模块(模块箱） | 1.名称:总线隔离器 2.安装方式:安装在火灾 自动报警楼层接线箱内 3.其他:未尽事宜参见施 工图说明、图纸答疑、 招标文件及相关规范图 集 | 只
3 | 030904008021 | 模块(模块箱） | 1.名称:输入输出控制模 块 2.安装方式:安装在相应 设备旁的消防模块箱内 3.其他:未尽事宜参见施 工图说明、图纸答疑、 招标文件及相关规范图 集 | 只
4 | 030904003006 | 按钮 | 1.名称:带电话插孔的手 动报警按钮 2.安装方式:挂壁(柱)明 装,底边距地 1.3m 3.其他:未尽事宜参见施 工图说明、图纸答疑、 招标文件及相关规范图 集 | 只
5 | 030904005004 | 声光报警器 | 1.名称:编码型声光报警 器 2.安装方式:挂壁(柱)明 装,底边距地 2.2m 3.其他:未尽事宜参见施 工图说明、图纸答疑、 招标文件及相关规范图 集 | 只
6 | 030904007007 | 消防广播(扬声器） | 1.名称:消防广播 2.型号:3W 3.安装方式:吸顶安装 4.其他:未尽事宜参见施 工图说明、图纸答疑、 招标文件及相关规范图 集 | 只
7 | 030404032004 | 端子箱 | 1.名称:消防端子箱 2.安装方式:壁挂明装 ,底边距地2m 3.其他:未尽事宜参见施 工图说明、图纸答疑、 招标文件及相关规范图 集 | 台
8 | 030905001007 | 自动报警系统调试 | 1.名称:广播喇叭及音箱 、电话插孔调试 2.其他:未尽事宜参见施 工图说明、图纸答疑、 招标文件及相关规范图 集 | 个
9 | 030411003058 | 桥架 | 1.名称:耐火型热浸镀锌 桥架 2.规格:100*100 3.安装部位:地上管井内 4.其他:未尽事宜参见施 工图说明、图纸答疑、 招标文件及相关规范图 集 | m
10 | 030408008011 | 防火堵洞 | 1.名称:防火封堵 2.材质:柔性防火封堵材 料封堵 3.部位:穿墙、穿楼板 4.其他:未尽事宜参见施 工图说明、图纸答疑、 招标文件及相关规范图 集 | 处
11 | 030413001016 | 铁构件 | 1.名称:桥架支架制作安 装 2.其他:未尽事宜参见施 工图说明、图纸答疑、 招标文件及相关规范图 集 | kg
12 | 030411001107 | 配管 | 1.名称:配管 2.材质:镀锌钢管 3.规格:JDG20 4.配置形式:暗配，包含 切槽及覆盖钢丝网片 5.敷设部位:室内 6.其他:未尽事宜参见施 工图说明、图纸答疑、 招标文件及相关规范图 集 | m
13 | 030411001108 | 配管 | 1.名称:配管 2.材质:镀锌钢管 3.规格:JDG16 4.配置形式:暗配，包含 切槽及覆盖钢丝网片 5.敷设部位:室内 6.其他:未尽事宜参见施 工图说明、图纸答疑、 招标文件及相关规范图 集 | m
14 | 030411004094 | 配线 | 1.名称:线槽配线 2.规格:WDZN-RYS- 2*1.5 3.敷设部位：地下室内 4.其他:未尽事宜参见施 工图说明、图纸答疑、 招标文件及相关规范图 集 | m
15 | 030411004095 | 配线 | 1.名称:管内穿线 2.规格:WDZN-RYS- 2*1.5 3.敷设部位：地上管井 内 4.其他:未尽事宜参见施 工图说明、图纸答疑、 招标文件及相关规范图 集 | m
16 | 030411004096 | 配线 | 1.名称:管内穿线 2.规格:WDZN-RYS- 2*1.5 3.敷设部位：室内 4.其他:未尽事宜参见施 工图说明、图纸答疑、 招标文件及相关规范图 集 | m
17 | 030411006058 | 接线盒 | 1.名称:接线盒 2.材质:钢制 3.安装形式:暗装 4.其他:未尽事宜参见施 工图说明、图纸答疑、 招标文件及相关规范图 集 | 个
消防电源监控系统
18 | 030904008022 | 模块(模块箱） | 1.名称:消防电源监控传 感器 2.安装方式:安装在专用 模块箱内 3.其他:未尽事宜参见施 工图说明、图纸答疑、 招标文件及相关规范图 集 | 只
19 | 030411001109 | 配管 | 1.名称:配管 2.材质:镀锌钢管 3.规格:JDG20 4.配置形式:暗配，包含 切槽及覆盖钢丝网片 5.敷设部位:室内 6.其他:未尽事宜参见施 工图说明、图纸答疑、 招标文件及相关规范图 集 | m
20 | 030411004097 | 配线 | 1.名称:线槽配线 2.规格:WDZN-RYS- 2*1.5 3.敷设部位：地下室内 4.其他:未尽事宜参见施 工图说明、图纸答疑、 招标文件及相关规范图 集 | m
21 | 030411004098 | 配线 | 1.名称:管内穿线 2.规格:WDZN-RYS- 2*1.5 3.敷设部位：室内 4.其他:未尽事宜参见施 工图说明、图纸答疑、 招标文件及相关规范图 集 | m
22 | 030411004099 | 配线 | 1.名称:管内穿线 2.规格:WDZN-RYS- 2*1.5 3.敷设部位：地上管井 内 4.其他:未尽事宜参见施 工图说明、图纸答疑、 招标文件及相关规范图 集 | m
23 | 030411006059 | 接线盒 | 1.名称:接线盒 2.材质:钢制 3.安装形式:暗装 4.其他:未尽事宜参见施 工图说明、图纸答疑、 招标文件及相关规范图 集 | 个
火灾漏电报警系统
24 | 030904008023 | 模块(模块箱） | 1.名称:剩余电流式电气 火灾探测器 2.安装方式:安装在专用 模块箱内 3.其他:未尽事宜参见施 工图说明、图纸答疑、 招标文件及相关规范图 集 | 只
25 | 030411001110 | 配管 | 1.名称:配管 2.材质:镀锌钢管 3.规格:JDG20 4.配置形式:暗配，包含 切槽及覆盖钢丝网片 5.敷设部位:室内 6.其他:未尽事宜参见施 工图说明、图纸答疑、 招标文件及相关规范图 集 | m
26 | 030411004100 | 配线 | 1.名称:线槽配线 2.规格:WDZN-RYS- 2*1.5 3.敷设部位：地下室内 4.其他:未尽事宜参见施 工图说明、图纸答疑、 招标文件及相关规范图 集 | m
27 | 030411004101 | 配线 | 1.名称:管内穿线 2.规格:WDZN-RYS- 2*1.5 3.敷设部位：地上管井 内 4.其他:未尽事宜参见施 工图说明、图纸答疑、 招标文件及相关规范图 集 | m
28 | 030411004102 | 配线 | 1.名称:管内穿线 2.规格:WDZN-RYS- 2*1.5 3.敷设部位：室内 4.其他:未尽事宜参见施 工图说明、图纸答疑、 招标文件及相关规范图 集 | m
29 | 030411006060 | 接线盒 | 1.名称:接线盒 2.材质:钢制 3.安装形式:暗装 4.其他:未尽事宜参见施 工图说明、图纸答疑、 招标文件及相关规范图 集 | 个
消防应急照明和疏散指示控制系统
30 | 030411001111 | 配管 | 1.名称:配管 2.材质:镀锌钢管 3.规格:JDG20 4.配置形式:暗配，包含 切槽及覆盖钢丝网片 5.敷设部位:室内 6.其他:未尽事宜参见施 工图说明、图纸答疑、 招标文件及相关规范图 集 | m
31 | 030411004103 | 配线 | 1.名称:线槽配线 2.规格:WDZN-RYS- 2*1.5 3.敷设部位：地下室内 4.其他:未尽事宜参见施 工图说明、图纸答疑、 招标文件及相关规范图 集 | m
32 | 030411004104 | 配线 | 1.名称:管内穿线 2.规格:WDZN-RYS- 2*1.5 3.敷设部位：地上管井 内 4.其他:未尽事宜参见施 工图说明、图纸答疑、 招标文件及相关规范图 集 | m
33 | 030411004105 | 配线 | 1.名称:管内穿线 2.规格:WDZN-RYS- 2*1.5 3.敷设部位：室内 4.其他:未尽事宜参见施 工图说明、图纸答疑、 招标文件及相关规范图 集 | m
34 | 031301017025 | 脚手架搭拆 | 1.名称:脚手架搭拆费 2.其他:未尽事宜参见施 工图说明、图纸答疑、 招标文件及相关规范图 集 | 项
工程名称：4#楼商业-地下土建工程(180)
序号 | 项目编码 | 项目名称项目特征 | 项目特征描述 | 计量单位 | 工程量 | 金 额(元)
[6 empty] | 综合单价 | 合价 | 其中
暂估价
混凝土及钢筋混凝土工程
基础
1 | 010501001005 | 垫层 | 1.混凝土种类:商品混凝 土 2.混凝土强度等级 ：C20 3.混凝土拌和料要求 ：满足设计图纸及规范 要求 4.混凝土添加剂、混凝 土泵送、商品砼运距自 行考虑 5.其他:未尽事宜参见施 工图说明、图纸答疑、 招标文件及相关规范图 集 | m3 | 49.71
2 | 010501003001 | 独立基础 | 1.混凝土种类:商品混凝 土 2.混凝土强度等级 ：C30 3.混凝土拌和料要求 ：满足设计图纸及规范 要求 4.混凝土添加剂、混凝 土泵送、商品砼运距自 行考虑 5.其他:未尽事宜参见施 工图说明、图纸答疑、 招标文件及相关规范图 集 | m3 | 187.88
框架柱
3 | 010502001025 | 矩形柱 | 1.混凝土种类:商品混凝 土 2.混凝土强度等级 ：C30 3.混凝土拌和料要求 ：满足设计图纸及规范 要求 4.混凝土添加剂、混凝 土泵送、商品砼运距自 行考虑 5.其他:未尽事宜参见施 工图说明、图纸答疑、 招标文件及相关规范图 集 | m3 | 18.46
梁、板
4 | 010503002010 | 矩形梁 | 1.混凝土种类:商品混凝 土 2.混凝土强度等级 ：C30 3.混凝土拌和料要求 ：满足设计图纸及规范 要求 4.混凝土添加剂、混凝 土泵送、商品砼运距等 自行考虑 5.其他:未尽事宜参见施 工图说明、图纸答疑、 招标文件及相关规范图 集 | m3 | 62.82
非抗震钢筋
5 | 010515001156 | 现浇构件钢筋 | 1.现浇构件钢筋Ⅲ级钢 筋 Φ12 2.其他:未尽事宜参见施 工图说明、图纸答疑、 招标文件及相关规范图 集 | t | 2.745
6 | 010515001157 | 现浇构件钢筋 | 1.现浇构件钢筋Ⅲ级钢 筋 Φ14 2.其他:未尽事宜参见施 工图说明、图纸答疑、 招标文件及相关规范图 集 | t | 2.873
7 | 010515001158 | 现浇构件钢筋 | 1.现浇构件钢筋Ⅲ级钢 筋 Φ16~Φ18 2.其他:未尽事宜参见施 工图说明、图纸答疑、 招标文件及相关规范图 集 | t | 6.829
8 | 010515001159 | 现浇构件钢筋 | 1.现浇构件钢筋Ⅲ级钢 筋 Φ20~Φ25 2.其他:未尽事宜参见施 工图说明、图纸答疑、 招标文件及相关规范图 集 | t | 4.145
抗震钢筋
9 | 010515001160 | 现浇构件钢筋 | 1.现浇构件钢筋Ⅲ级钢 筋（抗震） Φ16~Φ18 2.其他:未尽事宜参见施 工图说明、图纸答疑、 招标文件及相关规范图 集 | t | 1.278
10 | 010515001161 | 现浇构件钢筋 | 1.现浇构件钢筋Ⅲ级钢 筋（抗震） Φ20~Φ25 2.其他:未尽事宜参见施 工图说明、图纸答疑、 招标文件及相关规范图 集 | t | 2.984
箍筋
11 | 010515001162 | 现浇构件钢筋 | 1.箍筋 2.现浇构件钢筋Ⅰ级钢 筋Φ10以内 3.其他:未尽事宜参见施 工图说明、图纸答疑、 招标文件及相关规范图 集 | t | 0.027
12 | 010515001163 | 现浇构件钢筋 | 1.箍筋 2.现浇构件钢筋Ⅲ级钢 筋Φ10以内 3.其他:未尽事宜参见施 工图说明、图纸答疑、 招标文件及相关规范图 集 | t | 2.369
13 | 010515001164 | 现浇构件钢筋 | 1.箍筋 2.现浇构件钢筋Ⅲ级钢 筋Φ12 3.其他:未尽事宜参见施 工图说明、图纸答疑、 招标文件及相关规范图 集 | t | 1.86
钢筋接头
14 | 010516003039 | 机械连接 | 1.直螺纹接头 φ20 2.其他:未尽事宜参见施 工图说明、图纸答疑、 招标文件及相关规范图 集 | 个 | 51
15 | 010516003040 | 机械连接 | 1.直螺纹接头 φ22 2.其他:未尽事宜参见施 工图说明、图纸答疑、 招标文件及相关规范图 集 | 个 | 7
16 | 010516003041 | 机械连接 | 1.直螺纹接头 φ25 2.其他:未尽事宜参见施 工图说明、图纸答疑、 招标文件及相关规范图 集 | 个 | 6
17 | 011701002012 | 外脚手架 | 1.构件名称:单项脚手架 单梁、框架柱 2.其他未尽事宜参见施 工图说明、图纸答疑、 招标文关规范 | m2 | 387.6
18 | 010505001013 | 垫层模板 | 名称：现浇混凝土垫层 模板 1.模板及支撑制作、安 装、拆除、堆放、运输 及清理模内杂物、刷隔 离剂等 2.综合考虑模板支撑及 满足支模所需的所有其 他主辅材 3.其他:未尽事宜参见施 工图说明、图纸答疑、 招标文件及相关规范图 集 | m2 | 46.36
19 | 010505002011 | 基础模板 | 名称：独立基础模板 1.模板及支撑制作、安 装、拆除、堆放、运输 及清理模内杂物、刷隔 离剂等 2.综合考虑模板支撑及 满足支模所需的所有其 他主辅材 3.其他:未尽事宜参见施 工图说明、图纸答疑、 招标文件及相关规范图 集 | m2 | 142.2
20 | 011702002016 | 矩形柱 | 1.高度:H≤3.6m 2.模板及支撑制作、安 装、拆除、堆放、运输 及清理模内杂物、刷隔 离剂等 3.综合考虑模板支撑及 满足支模所需的所有其 他主辅材 4.含对拉螺栓堵眼增加 费 5.其他:未尽事宜参见施 工图说明、图纸答疑、 招标文件及相关规范图 集 | m2 | 128.8
21 | 011702006018 | 矩形梁 | 1.高度:H≤3.6m 2.模板及支撑制作、安 装、拆除、堆放、运输 及清理模内杂物、刷隔 离剂等 3.综合考虑模板支撑及 满足支模所需的所有其 他主辅材 4.含对拉螺栓堵眼增加 费 5.其他:未尽事宜参见施 工图说明、图纸答疑、 招标文件及相关规范图 集 | m2 | 421.77
工程名称：4#楼商业-地上土建工程(181)
序号 | 项目编码 | 项目名称项目特征 | 项目特征描述 | 计量单位 | 工程量 | 金 额(元)
[6 empty] | 综合单价 | 合价 | 其中
暂估价
砌筑工程
1 | 010402001025 | 砌块墙 | 1.砌块品种、规格、强 度等级:A3.5 B06蒸压加 气混凝土砌块 2.砂浆强度等级 :M5.0专用砂浆 3.墙厚：200mm 4.砌筑高度:3.6m以内 5.综合考虑门窗洞四周 混凝土预制块及木砖、 顶部斜砌、底部砌筑 6.其他:未尽事宜参见施 工图说明、图纸答疑、 招标文件及相关规范图 集 | m3 | 43.77
2 | 010402001026 | 砌块墙 | 1.砌块品种、规格、强 度等级:A3.5 B06蒸压加 气混凝土砌块 2.砂浆强度等级 :M5.0专用砂浆 3.墙厚：200mm 4.砌筑高度:3.6m以上 5.综合考虑门窗洞四周 混凝土预制块及木砖、 顶部斜砌、底部砌筑 6.其他:未尽事宜参见施 工图说明、图纸答疑、 招标文件及相关规范图 集 | m3 | 267.45
混凝土及钢筋混凝土工程
框架柱
3 | 010502001026 | 矩形柱 | 1.混凝土种类:商品混凝 土 2.混凝土强度等级 ：C30 3.混凝土拌和料要求 ：满足设计图纸及规范 要求 4.混凝土添加剂、混凝 土泵送、商品砼运距自 行考虑 5.其他:未尽事宜参见施 工图说明、图纸答疑、 招标文件及相关规范图 集 | m3 | 142.1
剪力墙
4 | 010504001039 | 直形墙 | 1.混凝土种类:商品混凝 土 2.混凝土强度等级 ：C30 3.混凝土拌和料要求 ：满足设计图纸及规范 要求 4.混凝土添加剂、混凝 土泵送、商品砼运距自 行考虑 5.不再区分短肢剪力墙 ,投标人投标时综合考 虑 6.其他:未尽事宜参见施 工图说明、图纸答疑、 招标文件及相关规范图 集 | m3 | 95.74
梁、板
5 | 010501006007 | 设备基础 | 1.混凝土种类:商品混凝 土 2.混凝土强度等级 ：C25 3.混凝土拌和料要求 ：满足设计图纸及规范 要求 4.混凝土添加剂、混凝 土泵送、商品砼运距自 行考虑 5.其他:未尽事宜参见施 工图说明、图纸答疑、 招标文件及相关规范图 集 | m3 | 18.75
6 | 010503002011 | 矩形梁 | 1.混凝土种类:商品混凝 土 2.混凝土强度等级 ：C30 3.混凝土拌和料要求 ：满足设计图纸及规范 要求 4.混凝土添加剂、混凝 土泵送、商品砼运距等 自行考虑 5.其他:未尽事宜参见施 工图说明、图纸答疑、 招标文件及相关规范图 集 | m3 | 142.3
7 | 010503006002 | 弧形、拱形梁 | 1.混凝土种类:商品混凝 土 2.混凝土强度等级 ：C30 3.混凝土拌和料要求 ：满足设计图纸及规范 要求 4.混凝土添加剂、混凝 土泵送、商品砼运距等 自行考虑 5.其他:未尽事宜参见施 工图说明、图纸答疑、 招标文件及相关规范图 集 | m3 | 4.07
8 | 010505001014 | 有梁板 | 1.混凝土种类:商品混凝 土 2.混凝土强度等级 ：C30 3.混凝土拌和料要求 ：满足设计图纸及规范 要求 4.混凝土添加剂、混凝 土泵送、商品砼运距等 自行考虑 5.其他:未尽事宜参见施 工图说明、图纸答疑、 招标文件及相关规范图 集 | m3 | 281.4
9 | 010505003012 | 平板 | 1.混凝土种类:商品混凝 土 2.混凝土强度等级 ：C30 3.混凝土拌和料要求 ：满足设计图纸及规范 要求 4.混凝土添加剂、混凝 土泵送、商品砼运距等 自行考虑 5.其他:未尽事宜参见施 工图说明、图纸答疑、 招标文件及相关规范图 集 | m3 | 5.07
10 | 010505008015 | 悬挑板 | 1.混凝土种类:商品混凝 土 2.混凝土强度等级 ：C30 3.混凝土拌和料要求 ：满足设计图纸及规范 要求 4.混凝土添加剂、混凝 土泵送、商品砼运距自 行考虑 5.其他:未尽事宜参见施 工图说明、图纸答疑、 招标文件及相关规范图 集 | m3 | 6.55
11 | 010505010009 | 其他板 | 部位：下挂板 1.混凝土种类:商品混凝 土 2.混凝土强度等级 ：C30 3.混凝土拌和料要求 ：满足设计图纸及规范 要求 4.混凝土添加剂、混凝 土泵送、商品砼运距自 行考虑 5.其他:未尽事宜参见施 工图说明、图纸答疑、 招标文件及相关规范图 集 | m3 | 52.53
12 | 010505008016 | 雨蓬板 | 部位：雨蓬板 1.混凝土种类:商品混凝 土 2.混凝土强度等级 ：C30 3.混凝土拌和料要求 ：满足设计图纸及规范 要求 4.混凝土添加剂、混凝 土泵送、商品砼运距自 行考虑 5.其他:未尽事宜参见施 工图说明、图纸答疑、 招标文件及相关规范图 集 | m3 | 0.18
13 | 010505006006 | 栏板 | 部位：栏板 1.混凝土种类:商品混凝 土 2.混凝土强度等级 ：C30 3.混凝土拌和料要求 ：满足设计图纸及规范 要求 4.混凝土添加剂、混凝 土泵送、商品砼运距自 行考虑 5.其他:未尽事宜参见施 工图说明、图纸答疑、 招标文件及相关规范图 集 | m3 | 9.93
楼梯
14 | 010506001013 | 直形楼梯 | 类型：三跑楼梯 1.混凝土种类:商品混凝 土 2.混凝土强度等级 ：C30 3.楼梯形式：直形 4.混凝土拌和料要求 ：满足设计图纸及规范 要求 5.混凝土添加剂、混凝 土泵送、商品砼运距自 行考虑 6.其他:未尽事宜参见施 工图说明、图纸答疑、 招标文件及相关规范图 集 | m2 | 33.6
15 | 010506001014 | 直形楼梯 | 类型：四跑楼梯 1.混凝土种类:商品混凝 土 2.混凝土强度等级 ：C30 3.楼梯形式：直形 4.混凝土拌和料要求 ：满足设计图纸及规范 要求 5.混凝土添加剂、混凝 土泵送、商品砼运距自 行考虑 6.其他:未尽事宜参见施 工图说明、图纸答疑、 招标文件及相关规范图 集 | m2 | 91.61
二次混凝土
16 | 010502002009 | 构造柱 | 1.混凝土种类:商品混凝 土 2.混凝土强度等级:C25 3.混凝土添加剂、混凝 土泵送、商品砼运距自 行考虑 4.其他:未尽事宜参见施 工图说明、图纸答疑、 招标文件及相关规范图 集 | m3 | 19.09
17 | 010503004014 | 圈梁 | 部位：圈梁、水平系梁 、电梯井圈梁 1.混凝土种类:商品混凝 土 2.混凝土强度等级:C25 3.混凝土添加剂、混凝 土泵送、商品砼运距自 行考虑 4.其他:未尽事宜参见施 工图说明、图纸答疑、 招标文件及相关规范图 集 | m3 | 12.21
18 | 010503004015 | 圈梁 | 部位：止水反坎、门槛 等 1.混凝土种类:商品混凝 土 2.混凝土强度等级:C20 3.混凝土添加剂、混凝 土泵送、商品砼运距自 行考虑 4.其他:未尽事宜参见施 工图说明、图纸答疑、 招标文件及相关规范图 集 | m3 | 0.16
19 | 010507005007 | 扶手、压顶 | 1.混凝土种类:商品混凝 土 2.混凝土强度等级:C25 3.混凝土添加剂、混凝 土泵送、商品砼运距自 行考虑 4.其他:未尽事宜参见施 工图说明、图纸答疑、 招标文件及相关规范图 集 | m3 | 2.55
非抗震钢筋
20 | 010515001165 | 砌体加筋 | 1.现浇构件钢筋Ⅰ级钢 筋 Φ6 2.其他:未尽事宜参见施 工图说明、图纸答疑、 招标文件及相关规范图 集 | t | 0.628
21 | 010515001166 | 现浇构件钢筋 | 1.现浇构件钢筋Ⅲ级钢 筋 Φ10以内 2.其他:未尽事宜参见施 工图说明、图纸答疑、 招标文件及相关规范图 集 | t | 29.31
22 | 010515001167 | 现浇构件钢筋 | 1.现浇构件钢筋Ⅲ级钢 筋 Φ12 2.其他:未尽事宜参见施 工图说明、图纸答疑、 招标文件及相关规范图 集 | t | 3.841
23 | 010515001168 | 现浇构件钢筋 | 1.现浇构件钢筋Ⅲ级钢 筋 Φ14 2.其他:未尽事宜参见施 工图说明、图纸答疑、 招标文件及相关规范图 集 | t | 0.808
24 | 010515001169 | 现浇构件钢筋 | 1.现浇构件钢筋Ⅲ级钢 筋 Φ16~Φ18 2.其他:未尽事宜参见施 工图说明、图纸答疑、 招标文件及相关规范图 集 | t | 3.655
25 | 010515001170 | 现浇构件钢筋 | 1.现浇构件钢筋Ⅲ级钢 筋 Φ20~Φ25 2.其他:未尽事宜参见施 工图说明、图纸答疑、 招标文件及相关规范图 集 | t | 6.66
抗震钢筋
26 | 010515001171 | 现浇构件钢筋 | 1.现浇构件钢筋Ⅲ级钢 筋（抗震） Φ10以内 2.其他:未尽事宜参见施 工图说明、图纸答疑、 招标文件及相关规范图 集 | t | 0.515
27 | 010515001172 | 现浇构件钢筋 | 1.现浇构件钢筋Ⅲ级钢 筋（抗震） Φ12 2.其他:未尽事宜参见施 工图说明、图纸答疑、 招标文件及相关规范图 集 | t | 0.832
28 | 010515001173 | 现浇构件钢筋 | 1.现浇构件钢筋Ⅲ级钢 筋（抗震） Φ14 2.其他:未尽事宜参见施 工图说明、图纸答疑、 招标文件及相关规范图 集 | t | 0.03
29 | 010515001174 | 现浇构件钢筋 | 1.现浇构件钢筋Ⅲ级钢 筋（抗震） Φ16~Φ18 2.其他:未尽事宜参见施 工图说明、图纸答疑、 招标文件及相关规范图 集 | t | 8.097
30 | 010515001175 | 现浇构件钢筋 | 1.现浇构件钢筋Ⅲ级钢 筋（抗震） Φ20~Φ25 2.其他:未尽事宜参见施 工图说明、图纸答疑、 招标文件及相关规范图 集 | t | 33.215
箍筋
31 | 010515001176 | 现浇构件钢筋 | 1.箍筋 2.现浇构件钢筋Ⅰ级钢 筋Φ10以内 3.其他:未尽事宜参见施 工图说明、图纸答疑、 招标文件及相关规范图 集 | t | 0.71
32 | 010515001177 | 现浇构件钢筋 | 1.箍筋 2.现浇构件钢筋Ⅲ级钢 筋Φ10以内 3.其他:未尽事宜参见施 工图说明、图纸答疑、 招标文件及相关规范图 集 | t | 15.716
33 | 010515001178 | 现浇构件钢筋 | 1.箍筋 2.现浇构件钢筋Ⅲ级钢 筋Φ12 3.其他:未尽事宜参见施 工图说明、图纸答疑、 招标文件及相关规范图 集 | t | 6.856
钢筋接头
34 | 010516003042 | 电渣压力焊 | 1.电渣压力焊接头≤φ18 2.其他:未尽事宜参见施 工图说明、图纸答疑、 招标文件及相关规范图 集 | 个 | 568
35 | 010516003043 | 机械连接 | 1.直螺纹接头 φ20 2.其他:未尽事宜参见施 工图说明、图纸答疑、 招标文件及相关规范图 集 | 个 | 231
36 | 010516003044 | 机械连接 | 1.直螺纹接头 φ22 2.其他:未尽事宜参见施 工图说明、图纸答疑、 招标文件及相关规范图 集 | 个 | 438
37 | 010516003045 | 机械连接 | 1.直螺纹接头 φ25 2.其他:未尽事宜参见施 工图说明、图纸答疑、 招标文件及相关规范图 集 | 个 | 291
门窗工程
防火门
38 | 01B021 | 防火门框填充 | 1.防火门框安装后在截 面内填充砼或砂浆（标 号综合考虑） 2.其他:未尽事宜参见施 工图说明、图纸答疑、 招标文件及相关规范图 集 | m2 | 7.6
39 | 010802003033 | 钢质防火门 | 1.甲级钢制质防火门 （双扇） 2.包含闭门器、顺位器 、锁具等五金配件 3.包含门窗塞缝等 4.其他:未尽事宜参见施 工图说明、图纸答疑、 招标文件及相关规范图 集 | m2 | 7.6
普通门
40 | 010802001010 | 金属(塑钢）门 | 1.门洞口尺寸:详见图纸 设计 2.门类型:90系列断桥铝 合金 3.开启方式:平开门 4.玻璃品种、厚度:6高 透光Low-E+12Ar+6透 明 5.含门窗塞缝、五金种 类、规格:含拉手、五 金配件等 6.其他：未尽事宜参见 施工图说明、图纸答疑 、招标文件及相关规范 图集 | m2 | 10.34
普通窗
41 | 010807001011 | 金属（塑钢、断桥）窗 | 1.部位:平开窗 2.窗洞口尺寸:详见图纸 设计 3.窗类型:75系列断桥铝 合金6高透光Low- E+12Ar+6透明 4.含门窗塞缝、窗纱、 五金配件等，外窗开启 扇应有加强牢固、防脱 落措施 5.其他:未尽事宜参见施 工图说明、图纸答疑、 招标文件及相关规范图 集 | m2 | 2.25
百叶窗
42 | 010807003005 | 金属百叶窗 | 部位：百叶窗 1.铝合金防雨百叶 2.含门窗塞缝、预埋铁 件制作、安装、防锈漆 、面漆等 3.具体详见图纸设计 ,颜色综合考虑 4.其他:未尽事宜参见施 工图说明、图纸答疑、 招标文件及相关规范图 集 | m2 | 19.96
屋面及防水工程
大屋面
43 | 010902003023 | 屋面刚性层 | 部位：大屋面（上人屋 面） 1.40mm厚C20细石混 凝土内配φ4@100钢丝 网片,钢筋网片绑扎,缝 宽20mm,缝内嵌密封胶 2.0.4mm厚聚乙烯薄膜 隔离层一道 3.3.0mm厚SBS改性沥 青防水卷材(聚酯毡- 25°C)2道{另列项} 4.20mm厚DSM20砂浆 找平层 5.最薄处30厚轻集料混 凝土找坡2% 6.XPS挤塑聚苯板保温 层(厚度详见节能计算 书){另列项} 7.1.5mm厚聚氨酯防水 涂料(无溶剂单组分 ,Voc含量低于 10g/L){另列项} 8.现浇钢筋混凝土屋面 板,原浆收光,局部修补 平整 9.屋面需设排气层具体 做法详见图纸设计 10.其他:未尽事宜参见 施工图说明、图纸答疑 、招标文件及相关规范 图集 | m2 | 530.32
44 | 010902001018 | 屋面卷材防水（含上翻) | 部位：大屋面（上人屋 面） 1.3.0mm厚SBS改性沥 青防水卷材(聚酯毡- 25°C)2道 2.搭接及附加层考虑在 综合单价内，不再单独 计算 3.其他:未尽事宜参见施 工图说明、图纸答疑、 招标文件及相关规范图 集 | m2 | 645.28
45 | 010902002021 | 屋面涂膜防水（含上翻) | 部位：大屋面（上人屋 面） 1.1.5mm厚聚氨酯防水 涂料(无溶剂单组分 ,Voc含量低于 10g/L) 2.其他:未尽事宜参见施 工图说明、图纸答疑、 招标文件及相关规范图 集 | m2 | 645.28
46 | 010902008021 | 防水压条 | 部位：大屋面（上人屋 面）防水压条 1.金属盖板，金属压条- 20*2，水泥钉 @500，镀锌垫片 20*20*0.7，建筑密封 胶封严 2.具体做法详见图纸设 计 3.其他:未尽事宜参见施 工图说明、图纸答疑、 招标文件及相关规范图 集 | m | 228.74
47 | 011001001010 | 保温隔热屋面 | 部位：大屋面（上人屋 面） 1.75mmXPS挤塑聚苯 板保温层（B1级 32kg/m3） 2.其他:未尽事宜参见施 工图说明、图纸答疑、 招标文件及相关规范图 集 | m2 | 530.22
楼梯小屋面（不上人屋面）
48 | 010902003024 | 屋面刚性层 | 部位：小屋面（不上人 屋面） 1.40mm厚C20细石混 凝土内配φ4@100钢丝 网片,钢筋网片绑扎,缝 宽20mm,缝内嵌密封胶 2.0.4mm厚聚乙烯薄膜 隔离层一道 3.3.0mm厚SBS改性沥 青防水卷材(聚酯毡- 25°C)2道{另列项} 4.20mm厚DSM20砂浆 找平层 5.最薄处30厚轻集料混 凝土找坡2% 6.XPS挤塑聚苯板保温 层(厚度详见节能计算 书){另列项} 7.1.5mm厚聚氨酯防水 涂料(无溶剂单组分 ,Voc含量低于 10g/L){另列项} 8.现浇钢筋混凝土屋面 板,原浆收光,局部修补 平整 9.屋面需设排气层具体 做法详见图纸设计 10.其他:未尽事宜参见 施工图说明、图纸答疑 、招标文件及相关规范 图集 | m2 | 21.03
49 | 011001001011 | 保温隔热屋面 | 部位：小屋面（不上人 屋面） 1.75mmXPS挤塑聚苯 板保温层(B1级 32kg/m3） 2.其他:未尽事宜参见施 工图说明、图纸答疑、 招标文件及相关规范图 集 | m2 | 21.03
50 | 010902001019 | 屋面卷材防水（含上翻) | 部位：小屋面（不上人 屋面） 1.3.0mm厚SBS改性沥 青防水卷材(聚酯毡- 25°C)2道 2.搭接及附加层考虑在 综合单价内，不再单独 计算 3.其他:未尽事宜参见施 工图说明、图纸答疑、 招标文件及相关规范图 集 | m2 | 30.63
51 | 010902002022 | 屋面涂膜防水（含上翻) | 部位：小屋面（不上人 屋面） 1.1.5mm厚聚氨酯防水 涂料(无溶剂单组分 ,Voc含量低于 10g/L) 2.其他:未尽事宜参见施 工图说明、图纸答疑、 招标文件及相关规范图 集 | m2 | 30.63
52 | 010902008022 | 防水压条 | 部位：小屋面（不上人 屋面）防水压条 1.金属盖板，金属压条- 20*2，水泥钉 @500，镀锌垫片 20*20*0.7，建筑密封 胶封严 2.具体做法详见图纸设 计 3.其他:未尽事宜参见施 工图说明、图纸答疑、 招标文件及相关规范图 集 | m | 19.2
室外连廊保温屋面
53 | 010902003025 | 屋面刚性层 | 部位：连廊保温屋面 1.10厚600*600防滑地 砖面层,防水砂浆勾缝 2.20厚DS M20聚合物 水泥砂浆粘结层 3.40厚C20细石混凝土 保护层 4.XPS挤塑聚苯板保温 层(厚度详见节能计算 书){另列项} 5.20mm厚DS20砂浆找 平层 6.最薄处30厚轻集料混 凝土找坡2% 7.3.0mm厚SBS改性沥 青防水卷材(聚酯毡- 25°C)2道{另列项} 8.1.5mm厚聚氨酯防水 涂料(无溶剂单组分 ,Voc含量低于 10g/L){另列项} 9.其他:未尽事宜参见施 工图说明、图纸答疑、 招标文件及相关规范图 集 | m2 | 162.5
54 | 010902001020 | 屋面卷材防水（含上翻) | 部位：连廊保温屋面 1.3.0mm厚SBS改性沥 青防水卷材(聚酯毡- 25°C)2道 2.搭接及附加层考虑在 综合单价内，不再单独 计算 3.其他:未尽事宜参见施 工图说明、图纸答疑、 招标文件及相关规范图 集 | m2 | 205.66
55 | 010902002023 | 屋面涂膜防水（含上翻) | 部位：连廊保温屋面 1.1.5mm厚聚氨酯防水 涂料(无溶剂单组分 ,Voc含量低于 10g/L) 2.其他:未尽事宜参见施 工图说明、图纸答疑、 招标文件及相关规范图 集 | m2 | 205.66
56 | 010902008023 | 防水压条 | 部位：防水压条 1.金属盖板，金属压条- 20*2，水泥钉 @500，镀锌垫片 20*20*0.7，建筑密封 胶封严 2.具体做法详见图纸设 计 3.其他:未尽事宜参见施 工图说明、图纸答疑、 招标文件及相关规范图 集 | m | 43.16
57 | 011001001012 | 保温隔热屋面 | 部位：连廊保温屋面 1.100mmXPS挤塑聚苯 板保温层（B1级 32kg/m3） 2.其他:未尽事宜参见施 工图说明、图纸答疑、 招标文件及相关规范图 集 | m2 | 162.5
室外连廊非保温屋面
58 | 010902003026 | 屋面刚性层 | 部位：连廊不保温屋面 1.10厚600*600防滑地 砖面层,防水砂浆勾缝 2.20厚DS M20聚合物 水泥砂浆粘结层 3.最薄处30厚轻集料混 凝土找坡2% 4.1.5mm厚聚氨酯防水 涂料(无溶剂单组分 ,Voc含量低于 10g/L){另列项} 5.其他:未尽事宜参见施 工图说明、图纸答疑、 招标文件及相关规范图 集 | m2 | 623.36
59 | 010902002024 | 屋面涂膜防水（含上翻) | 部位：连廊不保温屋面 1.1.5mm厚聚氨酯防水 涂料(无溶剂单组分 ,Voc含量低于 10g/L) 2.其他:未尽事宜参见施 工图说明、图纸答疑、 招标文件及相关规范图 集 | m2 | 721.42
60 | 010902008024 | 防水压条 | 部位：防水压条 1.金属盖板，金属压条- 20*2，水泥钉 @500，镀锌垫片 20*20*0.7，建筑密封 胶封严 2.具体做法详见图纸设 计 3.其他:未尽事宜参见施 工图说明、图纸答疑、 招标文件及相关规范图 集 | m | 98.06
雨棚、风井、管井顶部地面做法
61 | 010902003027 | 屋面刚性层 | 1.外墙涂料（同外墙色 ),空调板不做此层 {另列项} 2.15mm厚M15聚合物 水泥砂浆抹面压光 3.1.5mm厚聚氨酯防水 涂料(无溶剂单组分 ,Voc含量低于 10g/L)靠 墙面上翻250mm高{另 列项} 4.现浇钢筋混凝土板,原 浆收光,局部修补平整C 5.其他:未尽事宜参见施 工图说明、图纸答疑、 招标文件及相关规范图 集 | m2 | 48.01
62 | 010902002025 | 屋面涂膜防水 | 1.1.5mm厚聚氨酯防水 涂料(无溶剂单组分 ,Voc含量低于 10g/L) 2.其他:未尽事宜参见施 工图说明、图纸答疑、 招标文件及相关规范图 集 | m2 | 48.01
雨棚、风井、管井顶部地面涂料做法
63 | 011407002052 | 天棚喷刷涂料 | 1.外墙涂料（同外墙色 ),空调板不做此层 {另列项} 2.15mm厚M15聚合物 水泥砂浆抹面压光{另 列项} 3.1.5mm厚聚氨酯防水 涂料(无溶剂单组分 ,Voc含量低于 10g/L)靠 墙面上翻250mm高{另 列项} 4.现浇钢筋混凝土板,原 浆收光,局部修补平整C 5.其他:未尽事宜参见施 工图说明、图纸答疑、 招标文件及相关规范图 集 | m2 | 48.01
混凝土雨棚天棚
64 | 011407002053 | 天棚喷刷涂料 | 部位：混凝土雨棚天棚 1.白色涂料二度（颜色 同外墙） 2.2mm腻子刮平 3.现浇钢筋混凝土楼面 板,表面清扫干净,湿润 ,批界面剂一道 4.其他:未尽事宜参见施 工图说明、图纸答疑、 招标文件及相关规范图 集 | m2 | 1.62
钢丝网片
65 | 010607005022 | 砌块墙钢丝网加固 | 1.钢丝网规格 :300mm宽φ0.9网孔 12.7*12.7镀锌铁丝网 2.使用部位:不同墙体材 料交接处、墙体埋管线 、厨卫烟气道处 3.其他:未尽事宜参见施 工图说明、图纸答疑、 招标文件及相关规范图 集 | m2 | 261.97
66 | 010607005023 | 墙面玻纤网 | 1.不同材料连接处做内 外粉刷批嵌时,均加做搭 接大于100宽的抗碱玻 璃纤维网格布,总宽度不 小于200 2.其他:未尽事宜参见施 工图说明、图纸答疑、 招标文件及相关规范图 集 | m2 | 261.97
67 | 010607005024 | 砌块墙钢丝网加固 | 1.钢丝网规格 :φ4@200*200钢丝网 2.使用部位:楼梯间四周 及人流通道处的填充墙 处 3.其他:未尽事宜参见施 工图说明、图纸答疑、 招标文件及相关规范图 集 | m2 | 369.44
室内装饰工程
首层地面回填
68 | 010404001012 | 楼地面垫层 | 部位：首层地面 1.80厚C20混凝土垫层 2.其他:未尽事宜参见施 工图说明、图纸答疑、 招标文件及相关规范图 集 | m3 | 57.64
69 | 010404001013 | 楼地面垫层 | 部位：首层地面 1.150mm碎石夯入土中 2.其他:未尽事宜参见施 工图说明、图纸答疑、 招标文件及相关规范图 集 | m3 | 108.07
商铺
70 | 011101003036 | 细石混凝土楼地面 | 部位：首层商铺地面 1.30厚细石混凝土内嵌 φ3@50钢丝网片,随打 随抹平,预留50mm厚装 修面层 2.界面剂一道 | m2 | 655.16
71 | 011201001092 | 墙面一般抹灰 | 部位：商铺 1.2mm厚面层腻子分遍 刮平{另列项} 2.8mm厚DPM10干粉 砂浆找平 3.12mm厚DPM10砂浆 打底扫毛 4.基层墙体刷界面处理 剂一道 5.其他:未尽事宜参见施 工图说明、图纸答疑、 招标文件及相关规范图 集 | m2 | 2698.73
72 | 011406003023 | 满刮腻子（独立柱） | 部位：商铺独立柱 1.2mm厚白色面层腻子 分遍刮平 2.其他:未尽事宜参见施 工图说明、图纸答疑、 招标文件及相关规范图 集 | m2 | 34.16
73 | 011406003024 | 满刮腻子（墙面） | 部位：商铺 1.2mm厚白色面层腻子 分遍刮平 2.其他:未尽事宜参见施 工图说明、图纸答疑、 招标文件及相关规范图 集 | m2 | 2698.73
74 | 011406003025 | 满刮腻子（天棚） | 部位：商铺 1.2mm白色腻子刮平 2.其他:未尽事宜参见施 工图说明、图纸答疑、 招标文件及相关规范图 集 | m2 | 1493.17
75 | 011301001018 | 天棚抹灰 | 部位：商铺 1.2mm白色腻子刮平 {另列项} 2.6mm厚DPM10干粉 砂浆找平 3.批界面剂一道 4.现浇钢筋混凝土楼面 板,表面清扫干净,湿润 5.其他:未尽事宜参见施 工图说明、图纸答疑、 招标文件及相关规范图 集 | m2 | 1493.17
弱电井、强电井
76 | 011101001033 | 水泥砂浆楼地面 | 部位：强弱电井 1.20厚DS M20砂浆抹 面压光 2.素水泥浆一道 3.现浇钢筋混凝土楼板 ,表面清理干净(接缝处 抹平,清除浮浆等) 4.其他:未尽事宜参见施 工图说明、图纸答疑、 招标文件及相关规范图 集 | m2 | 10.66
77 | 011201001093 | 墙面一般抹灰 | 部位：弱电井、强电井 1.8mm厚DPM10干粉 砂浆找平 2.12mm厚DPM10砂浆 打底扫毛 3.基层墙体刷界面处理 剂一道 4.其他:未尽事宜参见施 工图说明、图纸答疑、 招标文件及相关规范图 集 | m2 | 126.43
78 | 011406003026 | 满刮腻子（天棚） | 部位：弱电井、强电井 1.2mm白色腻子刮平 2.其他:未尽事宜参见施 工图说明、图纸答疑、 招标文件及相关规范图 集 | m2 | 10.66
79 | 011301001019 | 天棚抹灰 | 部位：弱电井、强电井 1.2mm白色腻子刮平 {另列项} 2.6mm厚DPM10干粉 砂浆找平 3.批界面剂一道 4.现浇钢筋混凝土楼面 板,表面清扫干净,湿润 5.其他:未尽事宜参见施 工图说明、图纸答疑、 招标文件及相关规范图 集 | m2 | 10.66
楼梯间及电梯厅
80 | 011102003019 | 块料楼地面 | 部位：4#配套公建楼梯 间及电梯厅 1.8-10mm厚 600*600防滑地砖(防滑 系数不小于0.5),干水泥 擦缝 2.30mm厚DSM15水泥 砂浆结合层，表面撒水 泥粉 3.界面剂一道 4.现浇钢筋混凝土底板 ,表面清理干净(接缝处 抹平,清除浮浆等) 5.其他:未尽事宜参见施 工图说明、图纸答疑、 招标文件及相关规范图 集 | m2 | 60.01
81 | 011106002002 | 块料楼梯面层 | 部位：4#配套公建楼梯 间 1.8-10mm厚 600*600防滑地砖(防滑 系数不小于0.5),干水泥 擦缝 2.30mm厚DSM15干硬 性水泥砂浆结合层 3.界面剂一道 4.现浇钢筋混凝土底板 ,表面清理干净(接缝处 抹平,清除浮浆等) 5.其他:未尽事宜参见施 工图说明、图纸答疑、 招标文件及相关规范图 集 | m2 | 91.61
82 | 011105003015 | 块料踢脚线 | 1.120mm高10mm厚同 质地砖,稀水泥浆擦缝 (突出墙面不大于8mm) 2.9mm厚干粉砂浆 (DPM20)结合层 3.批界面剂一道 4.基层处理完成面 5.其他:未尽事宜参见施 工图说明、图纸答疑、 招标文件及相关规范图 集 | m | 124.2
83 | 011201001094 | 墙面一般抹灰 | 部位：4#配套公建楼梯 间及电梯厅 1.白色无机涂料二度、 2mm厚面层腻子分遍 刮平{另列项} 2.8mm厚DPM10干粉 砂浆找平 3.12mm厚DPM10砂浆 打底扫毛 4.基层墙体刷界面处理 剂一道 5.其他:未尽事宜参见施 工图说明、图纸答疑、 招标文件及相关规范图 集 | m2 | 503.86
84 | 011407001067 | 墙面喷刷涂料 | 部位：4#配套公建楼梯 间及电梯厅 1.白色无机涂料二度 2.2mm厚面层腻子分遍 刮平 3.其他:未尽事宜参见施 工图说明、图纸答疑、 招标文件及相关规范图 集 | m2 | 503.5
85 | 011407002054 | 天棚喷刷涂料 | 部位：4#配套公建楼梯 间及电梯厅 1.白色涂料二度 2.2mm腻子刮平 3.现浇钢筋混凝土楼面 板,表面清扫干净,湿润 ,批界面剂一道 4.其他:未尽事宜参见施 工图说明、图纸答疑、 招标文件及相关规范图 集 | m2 | 105.35
电气间
86 | 011101003037 | 细石混凝土楼地面 | 部位：电气间 1.30厚细石混凝土内嵌 φ3@50钢丝网片,随打 随抹平 2.1.5mm厚JS聚合物水 泥基防水涂料Ⅰ型两道 ,四周翻起高出楼地面板 面250mm{另列项} 3.最薄处30mm厚 C15细石混凝土找坡 1%坡向排水沟或地漏 ,表面平整、补缺、四周 抹小八字角 4.现浇钢筋混凝土底板 ,表面清扫干净,刷水泥 浆一道(内掺建筑胶) 5.其他:未尽事宜参见施 工图说明、图纸答疑、 招标文件及相关规范图 集 | m2 | 9.76
87 | 010904002040 | 楼（地）面涂膜防水 | 部位：电气间 1.1.5mm厚JS聚合物水 泥基防水涂料Ⅰ型两道 ,四周翻起高出楼地面板 面250mm 2.其他:未尽事宜参见施 工图说明、图纸答疑、 招标文件及相关规范图 集 | m2 | 13.09
88 | 011201001095 | 墙面一般抹灰 | 部位：电气间 1.喷白色防霉防潮涂料 一底二度、2mm柔性 耐水防霉腻子分遍刮平 {另列项} 2.8mm厚DPM10干粉 砂浆找平 3.12mm厚DPM10砂浆 打底扫毛 4.基层墙体刷界面处理 剂一道 5.其他:未尽事宜参见施 工图说明、图纸答疑、 招标文件及相关规范图 集 | m2 | 60.51
89 | 011407001068 | 墙面喷刷涂料 | 部位：电气间 1.喷白色防霉防潮涂料 一底二度 2.2mm柔性耐水防霉腻 子分遍刮平 3.其他:未尽事宜参见施 工图说明、图纸答疑、 招标文件及相关规范图 集 | m2 | 60.32
90 | 011407002055 | 天棚喷刷涂料 | 部位：电气间 1.喷白色防霉防潮涂料 2.柔性耐水防霉腻子 2mm刮平 3.批界面剂一道 4.现浇钢筋混凝土楼面 板,表面清扫干净,湿润 5.其他:未尽事宜参见施 工图说明、图纸答疑、 招标文件及相关规范图 集 | m2 | 13.55
91 | 011407004033 | 涂料踢脚线 | 1.无机涂料一道,高度 120mm(燃烧等级A级) 2.内墙抹灰完成面 3.其他:未尽事宜参见施 工图说明、图纸答疑、 招标文件及相关规范图 集 | m | 11.85
排风井、送风井、排油烟井
92 | 011201001096 | 墙面一般抹灰 | 部位：进风、排风排烟 井道等风井 1.6厚DPM20将其内壁 压平抹光,且随砌随抹。 2.其他:未尽事宜参见施 工图说明、图纸答疑、 招标文件及相关规范图 集 | m2 | 320.8
室外楼梯
93 | 011106002003 | 块料楼梯面层 | 部位：楼梯防滑地砖面 层 1.10厚600*600防滑地 砖面层,防水砂浆勾缝 2.20厚DS M20聚合物 水泥砂浆粘结层 3.含防滑条等相关费用 4.其他:未尽事宜参见施 工图说明、图纸答疑、 招标文件及相关规范图 集 | m2 | 33.6
94 | 011407002056 | 天棚喷刷涂料 | 部位：室外楼梯天棚 1.白色涂料二度（颜色 同外墙） 2.2mm腻子刮平 3.现浇钢筋混凝土楼面 板,表面清扫干净,湿润 ,批界面剂一道 4.其他:未尽事宜参见施 工图说明、图纸答疑、 招标文件及相关规范图 集 | m2 | 38.64
室外连廊天棚及室外独立柱装修
95 | 011407002057 | 天棚喷刷涂料 | 部位：室外连廊天棚 1.白色涂料二度（颜色 同外墙） 2.2mm腻子刮平 3.现浇钢筋混凝土楼面 板,表面清扫干净,湿润 ,批界面剂一道 4.其他:未尽事宜参见施 工图说明、图纸答疑、 招标文件及相关规范图 集 | m2 | 748.1
96 | 011407001069 | 柱面喷刷涂料 | 部位：室外柱面涂料 1.白色涂料二度（颜色 同外墙） 2.2mm腻子刮平 3.现浇钢筋混凝土楼面 板,表面清扫干净,湿润 ,批界面剂一道 4.其他:未尽事宜参见施 工图说明、图纸答疑、 招标文件及相关规范图 集 | m2 | 417.64
保温工程
97 | 011001003011 | 保温隔热墙面 | 部位：保温外墙面 1.6mm厚聚合物抗裂砂 浆分层压入两道耐碱玻 纤网格布(>160g/m2) 2.60mm岩棉板（A级 110kg/m3）专用粘结 剂,有效粘结面积不小于 70%,锚栓用量不小于 10个/m2(或根据深化 确定),每层设置一道专 用镀锌钢板托架,托架采 用镀锌锚栓固定于基层 墙体,锚栓有效锚固深度 在混凝土墙中不小于 30mm。在抹灰砌体上 不小于50mm。 3.其他:未尽事宜参见施 工图说明、图纸答疑、 招标文件及相关规范图 集 | m2 | 817.99
外墙装饰
98 | 011201001097 | 墙面一般抹灰 | 部位：干挂石材铝板外 墙 1.干挂石材/铝板面层及 配套龙骨{另列项} 2.保温层{另列项} 3.1.5厚JS聚合物水泥基 防水涂料Ⅰ型{另列项} 4.15mm厚DPM15找平 型防水砂浆抹面 (28d,抗渗压力≥0.9) 5.涂界面砂浆或素水泥 浆喷浆内掺建筑胶 6.墙体基层表面清理干 净、修补平整 7.其他:未尽事宜参见施 工图说明、图纸答疑、 招标文件及相关规范图 集 | m2 | 765.88
99 | 010903002017 | 墙面涂膜防水 | 部位：外墙面防水 1.1.5mm厚JS聚合物水 泥基防水涂料Ⅰ型 2.其他:未尽事宜参见施 工图说明、图纸答疑、 招标文件及相关规范图 集 | m2 | 765.88
100 | 011201001098 | 墙面一般抹灰 | 部位：女儿墙内表面、 架空层（靠外侧）阳台 内侧、空调板内侧、其 他无保温涂料外墙面 1.真石漆、弹性涂料(具 体部位详方案立面分色 图)一底两涂、饰面基 层(满刮2mm厚柔性耐 水腻子找平){另列项} 2.15mm厚M15聚合物 水泥砂浆打底,分两遍找 平,表面扫毛 3.涂界面砂浆或素水泥 浆喷浆内掺建筑胶 4.墙体基层表面清理干 净、修补平整 5.其他:未尽事宜参见施 工图说明、图纸答疑、 招标文件及相关规范图 集 | m2 | 734.23
101 | 011407001070 | 墙面喷刷涂料 | 外墙涂料（颜色、分格 详方案立面分色图） 1.底漆一道、面漆两道 2.饰面基层（满刮 2mm厚柔性耐水腻子 找平） 3.包含分隔缝等相关费 用 4.包含雨水管及冷凝管 处的喷涂、综合考虑涂 料分色 5.其他:未尽事宜参见施 工图说明、图纸答疑、 招标文件及相关规范图 集 | m2 | 734.23
幕墙
102 | 011209001010 | 玻璃幕墙 | 部位：直形玻璃幕墙 1.铝合金立柱（粉末喷 涂），铝合金横梁（粉 末喷涂），铝合金扣盖 （粉末喷涂），8Low- E++12Ar+8+12Ar+8中 空氩气钢化玻璃 2.与玻璃幕墙相连的商 业入户门并入玻璃幕墙 ,含入户门的门锁、拉 手等五金配件 3.玻璃幕墙与层间位置 ,采用防火岩棉(容重、 防火等级综合考虑）填 充密实。防火岩棉应采 用镀锌钢板承托或包裹 ,镀锌钢板与结构间缝隙 采用防火密封胶加以密 封 4.含幕墙上的铝单板幕 墙（3mm铝单板(氟碳 喷涂），立柱 40x40x4mm钢管(热浸 镀锌)，横梁 40x40x4mm钢管(热浸 镀锌)@1000mm) 5.竖向和横向钢骨架、 钢框处的竖向铝板及连 接件预埋件等均由投标 单位综合考虑 6.包含深化设计费用 ,涉及需二次深化的 ,相应的深化设计费及 深化引起的施工费变动 均由投标人综合考虑 ,后续不再调整 7.其他:未尽事宜参见施 工图说明、图纸答疑、 招标文件及相关规范图 集 | m2 | 499.55
103 | 011209001011 | 玻璃幕墙-弧形 | 部位：弧形玻璃幕墙 1.铝合金立柱（粉末喷 涂），铝合金横梁（粉 末喷涂），铝合金扣盖 （粉末喷涂），8Low- E++12Ar+8+12Ar+8中 空氩气钢化玻璃 2.与玻璃幕墙相连的商 业入户门并入玻璃幕墙 ,含入户门的门锁、拉 手等五金配件 3.玻璃幕墙与层间位置 ,采用防火岩棉(容重、 防火等级综合考虑）填 充密实。防火岩棉应采 用镀锌钢板承托或包裹 ,镀锌钢板与结构间缝隙 采用防火密封胶加以密 封 4.含幕墙上的铝单板幕 墙（3mm铝单板(氟碳 喷涂），立柱 40x40x4mm钢管(热浸 镀锌)，横梁 40x40x4mm钢管(热浸 镀锌)@1000mm) 5.竖向和横向钢骨架、 钢框处的竖向铝板及连 接件预埋件等均由投标 单位综合考虑 6.包含深化设计费用 ,涉及需二次深化的 ,相应的深化设计费及 深化引起的施工费变动 均由投标人综合考虑 ,后续不再调整 7.其他:未尽事宜参见施 工图说明、图纸答疑、 招标文件及相关规范图 集参见施工图说明、图 纸答疑、招标文件及相 关规范图集 | m2 | 73.93
104 | 011209001012 | 铝板幕墙 | 部位：直形铝板幕墙 1.立柱140x80x5mm钢 管(热浸镀锌)，横梁 50x50x4mm钢管(热浸 镀锌)，铝合金竖向线 条(氟碳喷涂)，3mm铝 单板(氟碳喷涂) 2.玻璃幕墙与层间位置 ,采用防火岩棉(容重、 防火等级综合考虑）填 充密实。防火岩棉应采 用镀锌钢板承托或包裹 ,镀锌钢板与结构间缝隙 采用防火密封胶加以密 封 3.铝板颜色、竖向和横 向钢骨架、钢框处的竖 向铝板及连接件预埋件 等均由投标单位综合考 虑 4.包含深化设计费用 ,涉及需二次深化的 ,相应的深化设计费及 深化引起的施工费变动 均由投标人综合考虑 ,后续不再调整 5.其他:未尽事宜参见施 工图说明、图纸答疑、 招标文件及相关规范图 集 | m2 | 859.33
105 | 011209001013 | 铝板幕墙 | 部位：弧形铝板幕墙 1.立柱140x80x5mm钢 管(热浸镀锌)，横梁 50x50x4mm钢管(热浸 镀锌)，铝合金竖向线 条(氟碳喷涂)，3mm铝 单板(氟碳喷涂) 2.玻璃幕墙与层间位置 ,采用防火岩棉(容重、 防火等级综合考虑）填 充密实。防火岩棉应采 用镀锌钢板承托或包裹 ,镀锌钢板与结构间缝隙 采用防火密封胶加以密 封 3.铝板颜色、竖向和横 向钢骨架、钢框处的竖 向铝板及连接件预埋件 等均由投标单位综合考 虑 4.包含深化设计费用 ,涉及需二次深化的 ,相应的深化设计费及 深化引起的施工费变动 均由投标人综合考虑 ,后续不再调整 5.其他:未尽事宜参见施 工图说明、图纸答疑、 招标文件及相关规范图 集 | m2 | 126.8
106 | 011209001014 | 铝板幕墙 | 部位：室外连廊外挑处 直形铝板幕墙 1.立柱50x50x4mm钢 管(热浸镀锌)、 40x40x4mm钢管(热浸 镀锌)，横梁 50x50x4mm钢管(热浸 镀锌)，3mm铝单板(氟 碳喷涂) 2.玻璃幕墙与层间位置 ,采用防火岩棉(容重、 防火等级综合考虑）填 充密实。防火岩棉应采 用镀锌钢板承托或包裹 ,镀锌钢板与结构间缝隙 采用防火密封胶加以密 封 3.铝板颜色、竖向和横 向钢骨架、钢框处的竖 向铝板及连接件预埋件 等均由投标单位综合考 虑 4.包含深化设计费用 ,涉及需二次深化的 ,相应的深化设计费及 深化引起的施工费变动 均由投标人综合考虑 ,后续不再调整 5.其他:未尽事宜参见施 工图说明、图纸答疑、 招标文件及相关规范图 集 | m2 | 236.87
107 | 011209001015 | 铝板幕墙 | 部位：室外连廊外挑处 弧形铝板幕墙 1.立柱50x50x4mm钢 管(热浸镀锌)、 40x40x4mm钢管(热浸 镀锌)，横梁 50x50x4mm钢管(热浸 镀锌)，3mm铝单板(氟 碳喷涂) 2.玻璃幕墙与层间位置 ,采用防火岩棉(容重、 防火等级综合考虑）填 充密实。防火岩棉应采 用镀锌钢板承托或包裹 ,镀锌钢板与结构间缝隙 采用防火密封胶加以密 封 3.铝板颜色、竖向和横 向钢骨架、钢框处的竖 向铝板及连接件预埋件 等均由投标单位综合考 虑 4.包含深化设计费用 ,涉及需二次深化的 ,相应的深化设计费及 深化引起的施工费变动 均由投标人综合考虑 ,后续不再调整 5.其他:未尽事宜参见施 工图说明、图纸答疑、 招标文件及相关规范图 集 | m2 | 34.74
108 | 011302001016 | 吊顶天棚 | 部位：室外连廊外挑处 吊顶铝板幕墙 1.竖梁50x50x4mm钢 管(热浸镀锌)，横梁 50x50x4mm钢管(热浸 镀锌)，3mm铝单板(氟 碳喷涂) 2.玻璃幕墙与层间位置 ,采用防火岩棉(容重、 防火等级综合考虑）填 充密实。防火岩棉应采 用镀锌钢板承托或包裹 ,镀锌钢板与结构间缝隙 采用防火密封胶加以密 封 3.铝板颜色、竖向和横 向钢骨架、钢框处的竖 向铝板及连接件预埋件 等均由投标单位综合考 虑 4.包含深化设计费用 ,涉及需二次深化的 ,相应的深化设计费及 深化引起的施工费变动 均由投标人综合考虑 ,后续不再调整 5.其他:未尽事宜参见施 工图说明、图纸答疑、 招标文件及相关规范图 集 | m2 | 151.39
轻钢雨蓬
109 | 011506001003 | 雨篷吊挂饰面 | 部位：直形段轻钢雨蓬 1.骨架材料种类及型号 :50x50x4mm钢管(热浸 镀锌)龙骨、 140*80*5钢管(热浸镀 锌)龙骨、 50x50x4mm角钢(热浸 镀锌) 2.面层材料品种、规格 、表面处理:顶部、侧 面、底面均为3mm铝 单板(氟碳喷涂) 3.埋件:300*200*10 4.包含防腐、刷漆、防 锈、防火等要求，包含 深化设计费用，涉及需 二次深化的，相应的深 化设计费及深化引起的 施工费变动均由投标人 综合考虑，后续不再调 整 5.具体详见图纸做法 6.其他:未尽事宜参见施 工图说明、图纸答疑、 招标文件及相关规范图 集 | m2 | 108.98
110 | 011506001004 | 雨篷吊挂饰面-弧形处 | 部位：弧形段轻钢雨蓬 1.骨架材料种类及型号 :50x50x4mm钢管(热浸 镀锌)龙骨、 140*80*5钢管(热浸镀 锌)龙骨、 50x50x4mm角钢(热浸 镀锌) 2.面层材料品种、规格 、表面处理:顶部、侧 面、底面均为3mm铝 单板(氟碳喷涂) 3.埋件:300*200*10 4.包含防腐、刷漆、防 锈、防火等要求，包含 深化设计费用，涉及需 二次深化的，相应的深 化设计费及深化引起的 施工费变动均由投标人 综合考虑，后续不再调 整 5.具体详见图纸做法 6.其他:未尽事宜参见施 工图说明、图纸答疑、 招标文件及相关规范图 集 | m2 | 14.74
扶手、栏杆、栏板装饰
111 | 011503001036 | 楼梯栏杆 | 部位：楼梯栏杆 1.高度：900mm 2.φ60*3不锈钢扶手 3.φ28或方管24不锈钢 立柱 4.具体详见22J403-1 B1/2-7 5.含预埋铁件制作、安 装、防锈漆、面漆等 6.其他:未尽事宜参见施 工图说明、图纸答疑、 招标文件及相关规范图 集 | m | 38.79
112 | 011503001037 | 楼梯栏杆 | 部位：楼梯栏杆 1.高度：1100mm 2.φ60*3不锈钢扶手 3.φ28或方管24不锈钢 立柱 4.具体详见22J403-1 B1/2-7 5.含预埋铁件制作、安 装、防锈漆、面漆等 6.其他:未尽事宜参见施 工图说明、图纸答疑、 招标文件及相关规范图 集 | m | 56.99
113 | 011503001038 | 走廊栏板 | 部位：室外栏板 1.高度：1220mm 2.铝合金扶手(氟碳喷涂 ),端部增加封板、铝合 金扣盖01(氟碳喷涂) 3.-120x70热轧扁钢 Q235B、20x128x3铝合 金立柱(氟碳喷涂) 4.8+1.52pvb+8mm全 超白全钢化夹胶玻璃 5.具体详见22J403-1 PC11/3-63 6.含预埋铁件制作、安 装、防锈漆、面漆等 7.其他:未尽事宜参见施 工图说明、图纸答疑、 招标文件及相关规范图 集 | m | 224.91
其他装饰工程
电梯、电梯门套
114 | 010808004008 | 金属门窗套 | 1.电梯门套 2.不锈钢门套（规格型 号综合考虑） 3.其他:未尽事宜参见施 工图说明、图纸答疑、 招标文件及相关规范图 集 | m2 | 1.71
115 | 030107002011 | 货梯 | 1.名称:货梯 2.层数:2层 3.站数:2站 4.额定载重量:1600kg 5.提升高度:5.09m 6.梯速:1.0m/s 7.含安装、调试、含电 梯控制箱、脚手架、轿 厢内装饰等费用 8.其他:未尽事宜参见施 工图说明、图纸答疑、 招标文件及相关规范图 集 | 部 | 1
自动扶梯
116 | 030107006001 | 自动扶梯 | 部位：商业一层至二层 自动扶梯 1.宽度：1000mm 2.提升高度：5.24m 3.倾斜角：30°C 5.额定速度：0.75m/s 6.含安装、调试、含电 梯控制箱、脚手架等、 扶梯涉及的底部及侧面 装饰包封等费用 7.详见图纸设计，包括 自动扶梯装饰，中标之 后不再调整 8.其他:未尽事宜参见施 工图说明、图纸答疑、 招标文件及相关规范图 集 | 部 | 2
伸缩缝
117 | 010902008025 | 屋面变形缝 | 部位：屋面变形缝(平 缝） 1.铝合金 2.包含防水卷材、止水 胶条等 3.做法详见14J936 1/BW1 4.其他:未尽事宜参见施 工图说明、图纸答疑、 招标文件及相关规范图 集 | m | 2.33
118 | 010902008026 | 屋面变形缝 | 部位：屋面变形缝（角 缝） 1.1mm厚铝合金盖板 2.包含防水卷材、止水 胶条等 3.做法详见14J936 2/BW1 4.其他:未尽事宜参见施 工图说明、图纸答疑、 招标文件及相关规范图 集 | m | 26.37
119 | 010903004006 | 墙面变形缝 | 部位：外墙面变形缝 1.1mm厚铝合金盖板 2.做法详见14J936 1/BQ4 3.其他:未尽事宜参见施 工图说明、图纸答疑、 招标文件及相关规范图 集 | m | 10.48
120 | 010904004018 | 天棚变形缝 | 部位：天棚变形缝 1.1mm厚铝合金盖板 2.做法详见14J936 (1/2)/BN4 3.其他:未尽事宜参见施 工图说明、图纸答疑、 招标文件及相关规范图 集 | m | 39.18
女儿墙装饰盖板
121 | 010808004009 | 女儿墙装饰盖板 | 部位：女儿墙装饰盖板 1.3mm铝单板(氟碳喷 涂) 2.包含预埋件、制作、 安装、加固等，含后期 设计深化相关费用 | m2 | 265.62
雨水管及水簸箕
122 | 010902004007 | 屋面排水管-侧排式 | 1.排水管品种、规格 :φ110mmUPVC水落管 2.雨水斗、山墙出水口 品种、规格:雨水口采 用UPVC 3.附落水口、雨水斗 4.油漆品种、刷漆遍数 :同外墙面做法，综合 考虑 5.其他:未尽事宜参见施 工图说明、图纸答疑、 招标文件及相关规范图 集 | m | 2.67
123 | 010902004008 | 屋面排水管-垂直式 | 1.排水管品种、规格 :φ110mmUPVC水落管 2.雨水斗、山墙出水口 品种、规格:雨水口采 用UPVC 3.附落水口、雨水斗 4.油漆品种、刷漆遍数 :同外墙面做法，综合 考虑 5.其他:未尽事宜参见施 工图说明、图纸答疑、 招标文件及相关规范图 集 | m | 70.91
124 | 01B022 | 水簸箕 | 1.水簸箕（混凝土水簸 箕） 2.水簸箕300（长 )*300（宽）*200（高 ),板厚度40mm 3.详见图纸设计总说明 10a水簸箕节点做法 4.其他:未尽事宜参见施 工图说明、图纸答疑、 招标文件及相关规范图 集 | 套 | 1
成品线性排水沟
125 | 040201022003 | 排水沟、截水沟 | 部位：室外连廊成品线 性排水沟 1.面层详见室外连廊屋 面{另列项} 2.不锈钢排水沟盖板 3.树脂排水沟340(宽 )*180(高) 4.具体详见图纸设计 5.其他:未尽事宜参见施 工图说明、图纸答疑、 招标文件及相关规范图 集 | m | 166.04
台阶
126 | 010507004006 | 台阶 | 混凝土台阶及平台 1.C15混凝土台阶，含 模板 2.其他:未尽事宜参见施 工图说明、图纸答疑、 招标文件及相关规范图 集 | m2 | 0.62
127 | 011107004006 | 水泥砂浆台阶面 | 1.20厚DS M20水泥砂 浆面层 2.其他:未尽事宜参见施 工图说明、图纸答疑、 招标文件及相关规范图 集 | m2 | 0.62
沉降观测点
128 | 01B023 | 沉降观测点 | 1.沉降观测点 2.三级钢16，长度不低 于190mm 3.其他:未尽事宜参见施 工图说明、图纸答疑、 招标文件及相关规范图 集 | 套 | 12
钢爬梯
129 | 010516002008 | 屋面钢直梯 | 1.构件名称：屋面钢直 梯 2.做法详见图集 15J40301 WT1b/D3 3.包含预埋件、涂刷防 锈漆、调和漆等 4.其他:未尽事宜参见施 工图说明、图纸答疑、 招标文件及相关规范图 集 | t | 0.12
楼梯栏杆底部素砼台
130 | 010507007005 | 其他构件 | 部位：楼梯栏杆底部素 砼台 1.100mm*100mm素砼 标号C20 2.含模板安拆、混凝土 运输、浇筑等 3.其他:未尽事宜参见施 工图说明、图纸答疑、 招标文件及相关规范图 集 | m3 | 0.03
设备基础抹灰
131 | 011201001099 | 设备基础抹灰 | 部位：设备基础抹灰 1.详见图纸设计 2.其他:未尽事宜参见施 工图说明、图纸答疑、 招标文件及相关规范图 集 | m2 | 159.33
132 | 011701001009 | 综合脚手架 | 1.综合脚手架 2.施工完成单体所需要 的脚手架 3.其他:未尽事宜参见施 工图说明、图纸答疑、 招标文件及相关规范图 集 | m2 | 1635.77
133 | 011701006012 | 满堂脚手架 | 1.构件名称:单项脚手架 室内浇筑高度在3.6m以 外的楼板 2.其他:未尽事宜参见施 工图说明、图纸答疑、 招标文件及相关规范图 集 | m2 | 1623.03
134 | 011701002013 | 外脚手架 | 1.构件名称:单项脚手架 砌筑高度在3.6m以外的 砌块内墙 2.其他:未尽事宜参见施 工图说明、图纸答疑、 招标文件及相关规范图 集 | m2 | 1488.28
135 | 011701002014 | 外脚手架 | 1.构件名称:单项脚手架 单梁脚手架 2.其他:未尽事宜参见施 工图说明、图纸答疑、 招标文件及相关规范图 集 | m2 | 142.43
136 | 011701006013 | 满堂脚手架 | 1.构件名称:单项脚手架 室内墙面粉饰高度在 3.6m以外的 2.其他:未尽事宜参见施 工图说明、图纸答疑、 招标文件及相关规范图 集 | m2 | 1271.12
137 | 011701003004 | 里脚手架 | 1.构件名称:里脚手架 2.其他:未尽事宜参见施 工图说明、图纸答疑、 招标文件及相关规范图 集 | m2 | 166.98
138 | 011703001010 | 垂直运输 | 1.垂直运输费 2.含非泵送混凝土垂直 运输增加费 3.其他:未尽事宜参见施 工图说明、图纸答疑、 招标文件及相关规范图 集 | m2 | 1635.77
139 | 011702002017 | 矩形柱 | 1.高度:H≤3.6m 2.模板及支撑制作、安 装、拆除、堆放、运输 及清理模内杂物、刷隔 离剂等 3.综合考虑模板支撑及 满足支模所需的所有其 他主辅材 4.含对拉螺栓堵眼增加 费 5.其他:未尽事宜参见施 工图说明、图纸答疑、 招标文件及相关规范图 集 | m2 | 175.74
140 | 011702002018 | 矩形柱 | 1.高度:4.6＜H≤5.6m 2.模板及支撑制作、安 装、拆除、堆放、运输 及清理模内杂物、刷隔 离剂等 3.综合考虑模板支撑及 满足支模所需的所有其 他主辅材 4.含对拉螺栓堵眼增加 费 5.其他:未尽事宜参见施 工图说明、图纸答疑、 招标文件及相关规范图 集 | m2 | 739.61
141 | 011702011014 | 直形墙 | 1.高度:H≤3.6m 2.模板及支撑制作、安 装、拆除、堆放、运输 及清理模内杂物、刷隔 离剂等 3.综合考虑模板支撑及 满足支模所需的所有其 他主辅材 4.含对拉螺栓堵眼增加 费、不再区分短肢剪力 墙，投标人投标时综合 考虑 5.其他:未尽事宜参见施 工图说明、图纸答疑、 招标文件及相关规范图 集 | m2 | 1002.76
142 | 011702006019 | 矩形梁 | 1.高度:H≤3.6m 2.模板及支撑制作、安 装、拆除、堆放、运输 及清理模内杂物、刷隔 离剂等 3.综合考虑模板支撑及 满足支模所需的所有其 他主辅材 4.含对拉螺栓堵眼增加 费 5.其他:未尽事宜参见施 工图说明、图纸答疑、 招标文件及相关规范图 集 | m2 | 189.57
143 | 011702006020 | 矩形梁 | 1.高度:4.6＜H≤5.6m 2.模板及支撑制作、安 装、拆除、堆放、运输 及清理模内杂物、刷隔 离剂等 3.综合考虑模板支撑及 满足支模所需的所有其 他主辅材 4.含对拉螺栓堵眼增加 费 5.其他:未尽事宜参见施 工图说明、图纸答疑、 招标文件及相关规范图 集 | m2 | 849.3
144 | 011702010002 | 弧形、拱形梁 | 1.高度:4.6＜H≤5.6m 2.模板及支撑制作、安 装、拆除、堆放、运输 及清理模内杂物、刷隔 离剂等 3.综合考虑模板支撑及 满足支模所需的所有其 他主辅材 4.含对拉螺栓堵眼增加 费 5.其他:未尽事宜参见施 工图说明、图纸答疑、 招标文件及相关规范图 集 | m2 | 36.83
145 | 011702014013 | 有梁板 | 1.高度:H≤3.6m 2.模板及支撑制作、安 装、拆除、堆放、运输 及清理模内杂物、刷隔 离剂等 3.综合考虑模板支撑及 满足支模所需的所有其 他主辅材 4.其他:未尽事宜参见施 工图说明、图纸答疑、 招标文件及相关规范图 集 | m2 | 47.56
146 | 011702014014 | 有梁板 | 1.高度:4.6＜H≤5.6m 2.模板及支撑制作、安 装、拆除、堆放、运输 及清理模内杂物、刷隔 离剂等 3.综合考虑模板支撑及 满足支模所需的所有其 他主辅材 4.其他:未尽事宜参见施 工图说明、图纸答疑、 招标文件及相关规范图 集 | m2 | 2262.64
147 | 011702016020 | 平板 | 1.高度:H≤3.6m 2.模板及支撑制作、安 装、拆除、堆放、运输 及清理模内杂物、刷隔 离剂等 3.综合考虑模板支撑及 满足支模所需的所有其 他主辅材 4.其他:未尽事宜参见施 工图说明、图纸答疑、 招标文件及相关规范图 集 | m2 | 42.11
148 | 011702016021 | 平板 | 1.高度:4.6＜H≤5.6m 2.模板及支撑制作、安 装、拆除、堆放、运输 及清理模内杂物、刷隔 离剂等 3.综合考虑模板支撑及 满足支模所需的所有其 他主辅材 4.其他:未尽事宜参见施 工图说明、图纸答疑、 招标文件及相关规范图 集 | m2 | 6.37
149 | 011702023020 | 雨篷板 | 部位：雨篷模板 1.模板及支撑制作、安 装、拆除、堆放、运输 及清理模内杂物、刷隔 离剂等 2.综合考虑模板支撑及 满足支模所需的所有其 他主辅材 3.其他:未尽事宜参见施 工图说明、图纸答疑、 招标文件及相关规范图 集 | m2 | 1.53
150 | 011702021006 | 栏板 | 部位：栏板模板 1.模板及支撑制作、安 装、拆除、堆放、运输 及清理模内杂物、刷隔 离剂等 2.综合考虑模板支撑及 满足支模所需的所有其 他主辅材 3.其他:未尽事宜参见施 工图说明、图纸答疑、 招标文件及相关规范图 集 | m2 | 114.35
151 | 011702001001 | 设备基础 | 部位：设备基础模板 1.模板及支撑制作、安 装、拆除、堆放、运输 及清理模内杂物、刷隔 离剂等 2.综合考虑模板支撑及 满足支模所需的所有其 他主辅材 3.其他:未尽事宜参见施 工图说明、图纸答疑、 招标文件及相关规范图 集 | m2 | 84.32
152 | 011702020004 | 其他板 | 部位：下挂板模板 1.模板及支撑制作、安 装、拆除、堆放、运输 及清理模内杂物、刷隔 离剂等 2.综合考虑模板支撑及 满足支模所需的所有其 他主辅材 3.其他:未尽事宜参见施 工图说明、图纸答疑、 招标文件及相关规范图 集 | m2 | 558.26
153 | 011702023021 | 悬挑板 | 部位：悬挑板模板 1.模板及支撑制作、安 装、拆除、堆放、运输 及清理模内杂物、刷隔 离剂等 2.综合考虑模板支撑及 满足支模所需的所有其 他主辅材 3.其他:未尽事宜参见施 工图说明、图纸答疑、 招标文件及相关规范图 集 | m2 | 54.52
154 | 011702024013 | 楼梯 | 部位：三跑楼梯 1.模板及支撑制作、安 装、拆除、堆放、运输 及清理模内杂物、刷隔 离剂等 2.综合考虑模板支撑及 满足支模所需的所有其 他主辅材 3.其他:未尽事宜参见施 工图说明、图纸答疑、 招标文件及相关规范图 集 | m2 | 33.6
155 | 011702024014 | 楼梯 | 部位：四跑楼梯 1.模板及支撑制作、安 装、拆除、堆放、运输 及清理模内杂物、刷隔 离剂等 2.综合考虑模板支撑及 满足支模所需的所有其 他主辅材 3.其他:未尽事宜参见施 工图说明、图纸答疑、 招标文件及相关规范图 集 | m2 | 91.61
156 | 011702003009 | 构造柱 | 部位：构造柱模板 1.模板及支撑制作、安 装、拆除、堆放、运输 及清理模内杂物、刷隔 离剂等 2.综合考虑模板支撑及 满足支模所需的所有其 他主辅材 3.其他:未尽事宜参见施 工图说明、图纸答疑、 招标文件及相关规范图 集 | m2 | 170.57
157 | 011702008014 | 圈梁 | 部位：圈梁、水平系梁 、电梯井圈梁模板 1.模板及支撑制作、安 装、拆除、堆放、运输 及清理模内杂物、刷隔 离剂等 2.综合考虑模板支撑及 满足支模所需的所有其 他主辅材 3.其他:未尽事宜参见施 工图说明、图纸答疑、 招标文件及相关规范图 集 | m2 | 121.55
158 | 011702008015 | 圈梁 | 部位：反坎、止水带、 门槛模板 1.模板及支撑制作、安 装、拆除、堆放、运输 及清理模内杂物、刷隔 离剂等 2.综合考虑模板支撑及 满足支模所需的所有其 他主辅材 3.其他:未尽事宜参见施 工图说明、图纸答疑、 招标文件及相关规范图 集 | m2 | 1.7
159 | 011702028007 | 压顶 | 部位：压顶模板 1.模板及支撑制作、安 装、拆除、堆放、运输 及清理模内杂物、刷隔 离剂等 2.综合考虑模板支撑及 满足支模所需的所有其 他主辅材 3.其他:未尽事宜参见施 工图说明、图纸答疑、 招标文件及相关规范图 集 | m2 | 11.67
工程名称：4#楼-电气工程(271)
序号 | 项目编码 | 项目名称项目特征 | 项目特征描述 | 计量单位 | 工程量 | 金 额(元)
[6 empty] | 综合单价 | 合价 | 其中
暂估价
地上住宅强电工程(±0.00以上）
住宅强电
配电箱
1 | 030404017114 | 配电箱 | 1.名称:商业配电箱- AL1-SY1 2.安装方式:底边距地 1.5m嵌墙暗装 3.无端子外部接线、压 铜接线端子安装 4.其他:未尽事宜参见施 工图说明、图纸答疑、 招标文件及相关规范图 集 | 台 | 1
2 | 030404017115 | 配电箱 | 1.名称:商业配电箱- AL1-SY2、4、6、7 2.安装方式:底边距地 1.5m嵌墙暗装 3.无端子外部接线、压 铜接线端子安装 4.其他:未尽事宜参见施 工图说明、图纸答疑、 招标文件及相关规范图 集 | 台 | 4
3 | 030404017116 | 配电箱 | 1.名称:商业配电箱- AL1-SY3、5 2.安装方式:底边距地 1.5m嵌墙暗装 3.无端子外部接线、压 铜接线端子安装 4.其他:未尽事宜参见施 工图说明、图纸答疑、 招标文件及相关规范图 集 | 台 | 2
4 | 030404017117 | 配电箱 | 1.名称:商业配电箱- AL2-SY1 2.安装方式:底边距地 1.5m嵌墙暗装 3.无端子外部接线、压 铜接线端子安装 4.其他:未尽事宜参见施 工图说明、图纸答疑、 招标文件及相关规范图 集 | 台 | 1
5 | 030404017118 | 配电箱 | 1.名称:商业配电箱- AL2-SY2~9 2.安装方式:底边距地 1.5m嵌墙暗装 3.无端子外部接线、压 铜接线端子安装 4.其他:未尽事宜参见施 工图说明、图纸答疑、 招标文件及相关规范图 集 | 台 | 8
6 | 030404017119 | 配电箱 | 1.名称:商业配电箱- AL2-SY10 2.安装方式:底边距地 1.5m嵌墙暗装 3.无端子外部接线、压 铜接线端子安装 4.其他:未尽事宜参见施 工图说明、图纸答疑、 招标文件及相关规范图 集 | 台 | 1
7 | 030404017120 | 配电箱 | 1.名称:公共照明配电箱 -ALg 2.规格:详见图纸 3.安装方式:底边距地 1.5m挂墙明装 4.无端子外部接线、压 铜接线端子安装 5.其他:未尽事宜参见施 工图说明、图纸答疑、 招标文件及相关规范图 集 | 台 | 1
8 | 030404017121 | 配电箱 | 1.名称:应急照明双切箱 -ATE 2.规格:详见图纸 3.安装方式:底边距地 1.5m挂墙明装 4.无端子外部接线、压 铜接线端子安装 5.其他:未尽事宜参见施 工图说明、图纸答疑、 招标文件及相关规范图 集 | 台 | 1
9 | 030404017122 | 配电箱 | 1.名称:电梯双切箱- ATDT 2.规格:详见图纸 3.安装方式:底边距地 1.5m挂墙明装 4.无端子外部接线、压 铜接线端子安装 5.其他:未尽事宜参见施 工图说明、图纸答疑、 招标文件及相关规范图 集 | 台 | 1
10 | 030404017123 | 配电箱 | 1.名称:应急照明配电箱 -BPD2 2.规格:详见图纸 3.安装方式:底边距地 1.5m挂墙明装 4.无端子外部接线、压 铜接线端子安装 5.其他:未尽事宜参见施 工图说明、图纸答疑、 招标文件及相关规范图 集 | 台 | 1
11 | 030404017124 | 配电箱 | 1.名称:总进线箱-4AW1 2.规格:详见图纸 3.安装方式:底边距地 1.5m挂墙明装 4.其他:未尽事宜参见施 工图说明、图纸答疑、 招标文件及相关规范图 集 | 台 | 1
12 | 030404017125 | 配电箱 | 1.名称:总进线箱- 4AW1b 2.规格:详见图纸 3.安装方式:底边距地 1.5m挂墙明装 4.其他:未尽事宜参见施 工图说明、图纸答疑、 招标文件及相关规范图 集 | 台 | 1
13 | 030404017126 | 配电箱 | 1.名称:总进线箱-4AW2 2.规格:详见图纸 3.安装方式:底边距地 1.5m挂墙明装（电井） 4.其他:未尽事宜参见施 工图说明、图纸答疑、 招标文件及相关规范图 集 | 台 | 1
桥架及电缆
14 | 030411003060 | 桥架 | 1.名称:热浸镀锌金属桥 架 2.规格:300*100 3.安装部位:地上室内 4.其他:未尽事宜参见施 工图说明、图纸答疑、 招标文件及相关规范图 集 | m | 44.25
15 | 030411003061 | 桥架 | 1.名称:热浸镀锌金属桥 架 2.规格:300*200 3.安装部位:地上室内 4.其他:未尽事宜参见施 工图说明、图纸答疑、 招标文件及相关规范图 集 | m | 68.45
16 | 030411003062 | 桥架 | 1.名称:热浸镀锌金属桥 架 2.规格:200*100 3.安装部位:地上室内 4.其他:未尽事宜参见施 工图说明、图纸答疑、 招标文件及相关规范图 集 | m | 50.81
17 | 030411003063 | 桥架 | 1.名称:热浸镀锌金属桥 架 2.规格:100*100 3.安装部位:地上室内 4.其他:未尽事宜参见施 工图说明、图纸答疑、 招标文件及相关规范图 集 | m | 8.3
18 | 030413001018 | 铁构件 | 1.名称:桥架支架制作安 装 2.其他:未尽事宜参见施 工图说明、图纸答疑、 招标文件及相关规范图 集 | kg | 97.55
19 | 030408008013 | 防火封堵 | 1.名称:防火封堵 2.材质:防火隔板、防火 堵料 3.部位:桥架、母线槽穿 楼板处或穿防火墙 4.说明:描述未详之处 ,详见图纸设计及现行 规范 | 处 | 4
20 | 030408001085 | 电力电缆 | 1.名称:铜芯电力电缆 2.型号:BTYG-5*4 3.敷设方式、部位:穿管 或桥架内敷设 4.电压等级(kV):1KV 5.其他:未尽事宜参见施 工图说明、图纸答疑、 招标文件及相关规范图 集 | m | 27.8
21 | 030408001086 | 电力电缆 | 1.名称:铜芯电力电缆 2.型号:WDZA-YJY-5*6 3.敷设方式、部位:穿管 或桥架内敷设 4.电压等级(kV):1KV 5.其他:未尽事宜参见施 工图说明、图纸答疑、 招标文件及相关规范图 集 | m | 66.7
22 | 030408001087 | 电力电缆 | 1.名称:铜芯电力电缆 2.型号:WDZA-YJY-5*10 3.敷设方式、部位:穿管 或桥架内敷设 4.电压等级(kV):1KV 5.其他:未尽事宜参见施 工图说明、图纸答疑、 招标文件及相关规范图 集 | m | 39.47
23 | 030408001088 | 电力电缆 | 1.名称:铜芯电力电缆 2.型号:WDZ-YJY-5*6 3.敷设方式、部位:穿管 或桥架内敷设 4.电压等级(kV):1KV 5.其他:未尽事宜参见施 工图说明、图纸答疑、 招标文件及相关规范图 集 | m | 14.17
24 | 030408001089 | 电力电缆 | 1.名称:铜芯电力电缆 (电井） 2.型号:WDZ-YJY-5*10 3.敷设方式、部位:穿管 或桥架内敷设 4.电压等级(kV):1KV 5.其他:未尽事宜参见施 工图说明、图纸答疑、 招标文件及相关规范图 集 | m | 232.54
25 | 030408001090 | 电力电缆 | 1.名称:铜芯电力电缆 2.型号:WDZ-YJY-5*16 3.敷设方式、部位:穿管 或桥架内敷设 4.电压等级(kV):1KV 5.其他:未尽事宜参见施 工图说明、图纸答疑、 招标文件及相关规范图 集 | m | 103.69
26 | 030408001091 | 电力电缆 | 1.名称:铜芯电力电缆 (电井） 2.型号:WDZ-YJY-5*16 3.敷设方式、部位:穿管 或桥架内敷设 4.电压等级(kV):1KV 5.其他:未尽事宜参见施 工图说明、图纸答疑、 招标文件及相关规范图 集 | m | 45.11
27 | 030408001092 | 电力电缆 | 1.名称:铜芯电力电缆 2.型号:WDZ-YJY- 4*25+1*16 3.敷设方式、部位:穿管 或桥架内敷设 4.电压等级(kV):1KV 5.其他:未尽事宜参见施 工图说明、图纸答疑、 招标文件及相关规范图 集 | m | 143.24
28 | 030408001093 | 电力电缆 | 1.名称:铜芯电力电缆 （电井） 2.型号:WDZ-YJY- 4*25+1*16 3.敷设方式、部位:穿管 或桥架内敷设 4.电压等级(kV):1KV 5.其他:未尽事宜参见施 工图说明、图纸答疑、 招标文件及相关规范图 集 | m | 69.36
29 | 030408001094 | 电力电缆 | 1.名称:铜芯电力电缆 2.型号:WDZ-YJY- 4*35+1*16 3.敷设方式、部位:穿管 或桥架内敷设 4.电压等级(kV):1KV 5.其他:未尽事宜参见施 工图说明、图纸答疑、 招标文件及相关规范图 集 | m | 60.01
30 | 030408006037 | 电力电缆头 | 1.名称:电力电缆头 2.规格:10mm2以下 五 芯以内 3.安装部位:电井 4.电压等级（kV):1KV 5.其他:未尽事宜参见施 工图说明、图纸答疑、 招标文件及相关规范图 集 | 个 | 5
31 | 030408006038 | 电力电缆头 | 1.名称:电力电缆头 2.规格:16mm2以下 五 芯以内 3.安装部位:电井 4.电压等级（kV):1KV 5.其他:未尽事宜参见施 工图说明、图纸答疑、 招标文件及相关规范图 集 | 个 | 3
32 | 030408006039 | 电力电缆头 | 1.名称:电力电缆头 2.规格:35mm2以下 五 芯以内 3.安装部位:电井 4.电压等级（kV):1KV 5.其他:未尽事宜参见施 工图说明、图纸答疑、 招标文件及相关规范图 集 | 个 | 2
33 | 030408006040 | 电力电缆头 | 1.名称:电力电缆头 2.规格:10mm2以下 五 芯 3.安装部位:户内 4.电压等级（kV):1KV 5.其他:未尽事宜参见施 工图说明、图纸答疑、 招标文件及相关规范图 集 | 个 | 13
34 | 030408006041 | 电力电缆头 | 1.名称:电力电缆头 2.规格:16mm2以下 五 芯 3.安装部位:户内 4.电压等级（kV):1KV 5.其他:未尽事宜参见施 工图说明、图纸答疑、 招标文件及相关规范图 集 | 个 | 5
35 | 030408006042 | 电力电缆头 | 1.名称:电力电缆头 2.规格:35mm2以下 五 芯 3.安装部位:户内 4.电压等级（kV):1KV 5.其他:未尽事宜参见施 工图说明、图纸答疑、 招标文件及相关规范图 集 | 个 | 17
配管、配线
36 | 030411001119 | 配管 | 1.名称:电气配管 2.材质:镀锌低压流体输 送用焊接钢管 3.规格:SC20 4.配置形式:暗配，包含 切槽及覆盖钢丝网片 5.穿引线 6.其他:未尽事宜参见施 工图说明、图纸答疑、 招标文件及相关规范图 集 | m | 759.95
37 | 030411001120 | 配管 | 1.名称:电气配管 2.材质:镀锌低压流体输 送用焊接钢管 3.规格:SC32 4.配置形式:暗配，包含 切槽及覆盖钢丝网片 5.穿引线 6.其他:未尽事宜参见施 工图说明、图纸答疑、 招标文件及相关规范图 集 | m | 71.49
38 | 030411001121 | 配管 | 1.名称:电气配管 2.材质:镀锌低压流体输 送用焊接钢管 3.规格:SC40 4.配置形式:暗配，包含 切槽及覆盖钢丝网片 5.穿引线 6.其他:未尽事宜参见施 工图说明、图纸答疑、 招标文件及相关规范图 集 | m | 37.79
39 | 030411001122 | 配管 | 1.名称:电气配管 2.材质:镀锌低压流体输 送用焊接钢管 3.规格:SC50 4.配置形式:暗配，包含 切槽及覆盖钢丝网片 5.穿引线 6.其他:未尽事宜参见施 工图说明、图纸答疑、 招标文件及相关规范图 集 | m | 66.42
40 | 030411001123 | 配管 | 1.名称:电气配管 2.材质:镀锌低压流体输 送用焊接钢管 3.规格:SC65 4.配置形式:暗配，包含 切槽及覆盖钢丝网片 5.穿引线 6.其他:未尽事宜参见施 工图说明、图纸答疑、 招标文件及相关规范图 集 | m | 26.42
41 | 030411001124 | 配管 | 1.名称:电气配管 2.材质:刚性阻燃管 3.规格:PC20 4.配置形式:暗配，包含 切槽及覆盖钢丝网片 5.穿引线 6.其他:未尽事宜参见施 工图说明、图纸答疑、 招标文件及相关规范图 集 | m | 300.58
42 | 030411004110 | 配线 | 1.名称:电气配线 2.配线形式:管内穿线 3.型号:WDZN-BYJ- 2.5mm2 4.其他:未尽事宜参见施 工图说明、图纸答疑、 招标文件及相关规范图 集 | m | 1770.15
43 | 030411004111 | 配线 | 1.名称:电气配线（电井 内） 2.配线形式:管内穿线 3.型号:WDZN-BYJ- 2.5mm2 4.其他:未尽事宜参见施 工图说明、图纸答疑、 招标文件及相关规范图 集 | m | 15.66
44 | 030411004112 | 配线 | 1.名称:电气配线 2.配线形式:管内穿线 3.型号:WDZ-BYJ- 2.5mm2 4.其他:未尽事宜参见施 工图说明、图纸答疑、 招标文件及相关规范图 集 | m | 975.85
灯具、开关、插座
45 | 030412001036 | 普通灯具 | 1.名称:吸顶灯 2.安装形式:吸顶安装 3.其他:未尽事宜参见施 工图说明、图纸答疑、 招标文件及相关规范图 集 | 套 | 17
46 | 030412004042 | 装饰灯 | 1.名称:安全出口标志灯 具 2.规格:J-BLJC- 1OEII0.5W 3.安装形式:门上0.2m 4.其他:未尽事宜参见施 工图说明、图纸答疑、 招标文件及相关规范图 集 | 套 | 37
47 | 030412004043 | 装饰灯 | 1.名称:壁挂应急照明灯 具 2.规格:J-ZFJC-E5W 3.安装形式:壁挂2.5m 4.其他:未尽事宜参见施 工图说明、图纸答疑、 招标文件及相关规范图 集 | 套 | 31
48 | 030412004044 | 装饰灯 | 1.名称:楼层指示标志灯 具 2.规格:J-BLJC- 1OEII0.5W 3.安装形式:壁挂2.5m 4.其他:未尽事宜参见施 工图说明、图纸答疑、 招标文件及相关规范图 集 | 套 | 4
49 | 030412004045 | 装饰灯 | 1.名称:吸顶应急照明灯 具 2.规格:J-ZFJC-E5W 3.安装形式:吸顶安装 4.其他:未尽事宜参见施 工图说明、图纸答疑、 招标文件及相关规范图 集 | 套 | 29
50 | 030412004046 | 装饰灯 | 1.名称:方向指示标志灯 具 2.规格:J-BLJC- 1LEII0.5W 3.安装形式:壁装，距地 0.3m 4.其他:未尽事宜参见施 工图说明、图纸答疑、 招标文件及相关规范图 集 | 套 | 2
51 | 030404034029 | 照明开关 | 1.名称:暗装双联单控开 关 2.规格:250V 10A 3.安装方式:距地1.3米 4.其他:未尽事宜参见施 工图说明、图纸答疑、 招标文件及相关规范图 集 | 个 | 17
52 | 030404035030 | 插座 | 1.名称:单相二、三孔组 合插座 2.规格:10A;AC250V 3.安装方式:距地0.3米 4.其他:未尽事宜参见施 工图说明、图纸答疑、 招标文件及相关规范图 集 | 个 | 17
53 | 030411006065 | 接线盒 | 1.名称:接线盒 2.材质:塑料 3.安装形式:暗装 4.其他:未尽事宜参见施 工图说明、图纸答疑、 招标文件及相关规范图 集 | 个 | 17
54 | 030411006066 | 接线盒 | 1.名称:接线盒 2.材质:钢制 3.安装形式:暗装 4.其他:未尽事宜参见施 工图说明、图纸答疑、 招标文件及相关规范图 集 | 个 | 103
55 | 030411006067 | 接线盒 | 1.名称:开关\插座盒 2.材质:塑料 3.安装形式:暗装 4.其他:未尽事宜参见施 工图说明、图纸答疑、 招标文件及相关规范图 集 | 个 | 34
电气调试
56 | 030414002002 | 送配电装置系统 |  | 项 | 1
57 | 030414004001 | 自动投入装置 | 1.名称:双电源系统切换 、元器件等调试 2.调试内容:送配电调试 等。 3.调试内容包含但不限 于以上内容，包含设计 、施工、验收规范要求 的所有调试内容 4.其他:未尽事宜参见施 工图说明、图纸答疑、 招标文件及相关规范图 集 | 系统 | 2
防雷接地
58 | 030409005006 | 避雷网 | 1.名称:避雷网 2.材质:热镀锌圆钢 3.规格:φ10 4.安装形式:暗敷 5.其他:未尽事宜参见施 工图说明、图纸答疑、 招标文件及相关规范图 集 | m | 330.85
59 | 030409003004 | 避雷引下线 | 1.名称:避雷引下线 2.安装部位:利用建筑物 柱内两根不小于φ16或 4根不小于φ10的主筋 (绑扎或焊接,保持电气 贯通)作自然防雷引下 线 3.其他:未尽事宜参见施 工图说明、图纸答疑、 招标文件及相关规范图 集 | m | 101.3
60 | 030409002008 | 接地母线 | 1.名称:接地母线（电井 、电信间、LEB） 2.材质:热镀锌扁钢 3.规格:40*4 4.其他:未尽事宜参见施 工图说明、图纸答疑、 招标文件及相关规范图 集 | m | 40.72
61 | 030409004004 | 接地网 | 1.名称:接地网 2.做法:利用基础筏板上 下两层的各一根主筋通 长焊接形成闭合的接地 装置,接地装置与防雷引 下线焊接,整个基础钢筋 网应焊接;其接地电阻 要求不大于1欧。 3.接地测试点断接卡子 安装 4.其他:未尽事宜参见施 工图说明、图纸答疑、 招标文件及相关规范图 集 | m | 385.1
62 | 030404017127 | 配电箱 | 1.名称:总等电位端子箱 MEB 2.安装方式:底边距地 0.5米明装 3.其他:未尽事宜参见施 工图说明、图纸答疑、 招标文件及相关规范图 集 | 台 | 1
63 | 030411001125 | 配管 | 1.名称:电气配管 2.材质:刚性阻燃管 3.规格:PC40 4.配置形式:暗配，包含 切槽及覆盖钢丝网片 /明配 5.敷设部位:室内 6.其他:未尽事宜参见施 工图说明、图纸答疑、 招标文件及相关规范图 集 | m | 20.36
64 | 030411004113 | 配线 | 1.名称:电气配线 2.配线形式:管内穿线 3.型号:WDZ-BYJ- 1*50mm2 4.其他:未尽事宜参见施 工图说明、图纸答疑、 招标文件及相关规范图 集 | m | 20.36
65 | 031301017027 | 脚手架搭拆 | 1.名称:脚手架搭拆费 2.其他:未尽事宜参见施 工图说明、图纸答疑、 招标文件及相关规范图 集 | 项 | 1
工程名称：4#楼-给排水工程(272)
序号 | 项目编码 | 项目名称项目特征 | 项目特征描述 | 计量单位 | 工程量 | 金 额(元)
[6 empty] | 综合单价 | 合价 | 其中
暂估价
给排水工程(±0.00以上）
给水
1 | 031001006048 | 塑料管 | 1.安装部位:室内 2.介质:给水 3.材质、规格:钢塑复合 管 DN65 4.连接形式:螺纹连接 5.压力试验及吹、洗设 计要求:按图纸设计及 现行规范要求进行冲洗 消毒 6.含成品管卡、管件 7.其他:未尽事宜参见施 工图说明、图纸答疑、 招标文件及相关规范图 集 | m | 22.81
2 | 031001006049 | 塑料管 | 1.安装部位:室内 2.介质:给水 3.材质、规格:钢塑复合 管 DN50 4.连接形式:螺纹连接 5.压力试验及吹、洗设 计要求:按图纸设计及 现行规范要求进行冲洗 消毒 6.含成品管卡、管件 7.其他:未尽事宜参见施 工图说明、图纸答疑、 招标文件及相关规范图 集 | m | 7.84
3 | 031001006050 | 塑料管 | 1.安装部位:室内 2.介质:给水 3.材质、规格:钢塑复合 管 DN40 4.连接形式:螺纹连接 5.压力试验及吹、洗设 计要求:按图纸设计及 现行规范要求进行冲洗 消毒 6.含成品管卡、管件 7.其他:未尽事宜参见施 工图说明、图纸答疑、 招标文件及相关规范图 集 | m | 9.41
4 | 031001006051 | 塑料管 | 1.安装部位:室内 2.介质:给水 3.材质、规格:钢塑复合 管 DN32 4.连接形式:螺纹连接 5.压力试验及吹、洗设 计要求:按图纸设计及 现行规范要求进行冲洗 消毒 6.含成品管卡、管件 7.其他:未尽事宜参见施 工图说明、图纸答疑、 招标文件及相关规范图 集 | m | 6.27
5 | 031001006052 | 塑料管 | 1.安装部位:室内 2.介质:给水 3.材质、规格:钢塑复合 管 DN25 4.连接形式:螺纹连接 5.压力试验及吹、洗设 计要求:按图纸设计及 现行规范要求进行冲洗 消毒 6.含成品管卡、管件 7.其他:未尽事宜参见施 工图说明、图纸答疑、 招标文件及相关规范图 集 | m | 8.48
6 | 031001006053 | 塑料管 | 1.安装部位:室内 2.介质:给水 3.材质、规格:钢塑复合 管 DN20 4.连接形式:螺纹连接 5.压力试验及吹、洗设 计要求:按图纸设计及 现行规范要求进行冲洗 消毒 6.含成品管卡、管件 7.其他:未尽事宜参见施 工图说明、图纸答疑、 招标文件及相关规范图 集 | m | 126.01
7 | 031002001018 | 管道支架 | 1.材质:管道支架（型钢 ) 2.防腐及刷漆:除锈后红 丹二道,灰色调和漆二道 3.其他:未尽事宜参见施 工图说明、图纸答疑、 招标文件及相关规范图 集 | kg | 89.63
8 | 031001006054 | 塑料管 | 1.安装部位:室内明敷 2.介质:给水 3.材质、规格:S4系列聚 丙烯管道PPR DN20 4.连接形式:热熔连接 5.压力试验及吹、洗设 计要求:按图纸设计及 现行规范要求进行冲洗 消毒 6.含成品管卡、管件、 转换接头 7.其他:未尽事宜参见施 工图说明、图纸答疑、 招标文件及相关规范图 集 | m | 87.97
9 | 031001006055 | 塑料管 | 1.安装部位:室内暗敷 2.介质:给水 3.材质、规格:S4系列聚 丙烯管道PPR DN20 4.连接形式:热熔连接 5.压力试验及吹、洗设 计要求:按图纸设计及 现行规范要求进行冲洗 消毒 6.含成品管卡、管件、 转换接头 7.其他:未尽事宜参见施 工图说明、图纸答疑、 招标文件及相关规范图 集 | m | 19.45
10 | 030413002005 | 凿（压)槽 | 1.名称:凿（压）槽 2.类型:后砌墙槽 3.填充(恢复)方式:水泥 砂浆 4.含钢丝网片等费用 5.其他:未尽事宜参见施 工图说明、图纸答疑、 招标文件及相关规范图 集 | m | 19.45
11 | 031208002021 | 管道绝热 | 1.名称:给水管保温 2.规格：30mm厚闭孔 橡塑海绵保温 3.其他:未尽事宜参见施 工图说明、图纸答疑、 招标文件及相关规范图 集 | m3 | 0.72
12 | 031003001042 | 螺纹阀门 | 1.类型:截止阀 2.规格、压力等级 :DN20 3.连接形式:螺纹连接 4.其他:未尽事宜参见施 工图说明、图纸答疑、 招标文件及相关规范图 集 | 个 | 20
13 | 031003001043 | 螺纹阀门 | 1.类型:闸阀 2.规格、压力等级 :DN65 3.连接形式:螺纹连接 4.其他:未尽事宜参见施 工图说明、图纸答疑、 招标文件及相关规范图 集 | 个 | 1
14 | 031003001044 | 螺纹阀门 | 1.类型:截止阀 2.规格、压力等级 :DN20 3.连接形式:螺纹连接 4.其他:未尽事宜参见施 工图说明、图纸答疑、 招标文件及相关规范图 集 | 个 | 2
15 | 031003001045 | 螺纹阀门 | 1.类型:自动排气阀 2.规格、压力等级 :DN20 3.连接形式:螺纹连接 4.其他:未尽事宜参见施 工图说明、图纸答疑、 招标文件及相关规范图 集 | 个 | 2
16 | 031002003130 | 预留孔洞 | 1.名称、类型:穿楼板预 留孔洞 2.规格:介质管道DN65 3.其他:未尽事宜参见施 工图说明、图纸答疑、 招标文件及相关规范图 集 | 个 | 2
17 | 031002003131 | 套管 | 1.名称、类型:一般钢套 管 2.材质:焊接钢管 3.规格:介质管道DN65 4.含堵洞，采用阻燃密 实材料和防水油膏 5.其他:未尽事宜参见施 工图说明、图纸答疑、 招标文件及相关规范图 集 | 个 | 2
排水
排水系统
18 | 031001006056 | 塑料管 | 1.安装部位:室内 2.介质:污水、废水 3.材质、规格:HDPE管 DN150 4.连接形式:热熔连接 5.其他:未尽事宜参见施 工图说明、5.压力试验 及吹、洗设计要求:按 图纸设计及现行规范 6.含透气帽、各类管卡 、卡钉、管件等 7.其他:未尽事宜参见施 工图说明、图纸答疑、 招标文件及相关规范图 集 | m | 329.37
19 | 031001006057 | 塑料管 | 1.安装部位:室内 2.介质:污水、废水 3.材质、规格:UPVC塑 料管 DN100 4.连接形式:粘接 5.其他:未尽事宜参见施 工图说明、5.压力试验 及吹、洗设计要求:按 图纸设计及现行规范 6.含透气帽、各类管卡 、卡钉、管件等 7.其他:未尽事宜参见施 工图说明、图纸答疑、 招标文件及相关规范图 集 | m | 327.5
20 | 031002003132 | 预留孔洞、堵洞 | 1.名称、类型:穿楼板预 留孔洞、堵洞 2.规格:介质管道DN100 3.其他:未尽事宜参见施 工图说明、图纸答疑、 招标文件及相关规范图 集 | 个 | 10
21 | 031002003133 | 预留孔洞、堵洞 | 1.名称、类型:穿楼板预 留孔洞、堵洞 2.规格:介质管道DN150 3.其他:未尽事宜参见施 工图说明、图纸答疑、 招标文件及相关规范图 集 | 个 | 10
22 | 031004014026 | 给、排水附(配)件 | 1.名称:阻火圈 2.型号、规格:DN100 3.其他:未尽事宜参见施 工图说明、图纸答疑、 招标文件及相关规范图 集 | 个 | 10
23 | 031004014027 | 给、排水附(配)件 | 1.名称:阻火圈 2.型号、规格:DN150 3.其他:未尽事宜参见施 工图说明、图纸答疑、 招标文件及相关规范图 集 | 个 | 10
24 | 031002003134 | 刚性防水套管 | 1.名称、类型:刚性防水 套管 2.材质:钢管 3.介质管道规格:De160 4.含留洞、堵洞，采用 阻燃密实材料和防水油 膏 5.其他:未尽事宜参见施 工图说明、图纸答疑、 招标文件及相关规范图 集 | 个 | 10
25 | 031002003135 | 刚性防水套管 | 1.名称、类型:刚性防水 套管 2.材质:钢管 3.介质管道规格:De110 4.含留洞、堵洞，采用 阻燃密实材料和防水油 膏 5.其他:未尽事宜参见施 工图说明、图纸答疑、 招标文件及相关规范图 集 | 个 | 10
雨水系统
26 | 031002003136 | 预留孔洞、堵洞 | 1.名称、类型:穿楼板预 留孔洞、堵洞 2.规格:介质管道DN100 3.其他:未尽事宜参见施 工图说明、图纸答疑、 招标文件及相关规范图 集 | 个 | 8
27 | 031004014028 | 给、排水附(配)件 | 1.名称:阻火圈 2.型号、规格:DN100 3.其他:未尽事宜参见施 工图说明、图纸答疑、 招标文件及相关规范图 集 | 个 | 8
28 | 031301017028 | 脚手架搭拆 | 1.名称:脚手架搭拆费 2.其他:未尽事宜参见施 工图说明、图纸答疑、 招标文件及相关规范图 集 | 项 | 1
工程名称：4#楼-消火栓工程(273)
序号 | 项目编码 | 项目名称项目特征 | 项目特征描述 | 计量单位 | 工程量 | 金 额(元)
[6 empty] | 综合单价 | 合价 | 其中
暂估价
1 | 030901010007 | 室内消火栓 | 1.名称:试验用消火栓箱 2.安装方式:暗装 3.型号、规格:DN65 4.附件材质、规格 :DN65消火栓(或 SN65减压稳压消火栓 )一只,带压力表、检修 阀及消防泵报警按钮 5.其他:未尽事宜参见施 工图说明、图纸答疑、 招标文件及相关规范图 集 | 套 | 1
2 | 030901010008 | 室内消火栓 | 1.名称:带软管卷盘的单 阀单栓室内消火栓灭火 器组合箱(型号 :SG24D65Z-J) 2.安装方式:栓口距地 1100mm 3.附件材质、规格 :DN65消火栓(或 SN65减压稳压消火栓 )一只,DN65x25m长衬 胶水龙带一条(挂置式 ),QZ19水枪一支,Ф25自 救式小口径消防软管卷 盘栓口一支,内径Ф19、 30m长自救式衬胶水龙 带一条,喷嘴孔径Ф6水 枪一支,贮压式磷酸铵盐 干粉灭火器二具、击破 玻璃报警按钮一套,信号 传至消防控制中心及 24VDC信号灯等全套 （含消火栓按钮）。 4.其他:未尽事宜参见施 工图说明、图纸答疑、 招标文件及相关规范图 集 | 套 | 22
3 | 030901013004 | 灭火器 | 1.形式:手提式灭火器 2.规格、型号:MF/ABC3 3.其他:未尽事宜参见施 工图说明、图纸答疑、 招标文件及相关规范图 集 | 具 | 6
4 | 030901002010 | 消火栓钢管 | 1.安装部位:室内 2.材质、规格:内外热浸 镀锌加厚钢管 DN100 3.连接形式:沟槽式机械 连接 4.其他:含管件安装 5.其他:未尽事宜参见施 工图说明、图纸答疑、 招标文件及相关规范图 集 | m | 125.02
5 | 030901002011 | 消火栓钢管 | 1.安装部位:室内 2.材质、规格:内外热浸 镀锌加厚钢管 DN65 3.连接形式:沟槽式机械 连接 4.其他:含管件安装 5.其他:未尽事宜参见施 工图说明、图纸答疑、 招标文件及相关规范图 集 | m | 165.86
6 | 031002001019 | 管道支架 | 1.材质:管道支架（型钢 ) 2.防腐及刷漆:除锈后红 丹二道,灰色调和漆二道 3.其他:未尽事宜参见施 工图说明、图纸答疑、 招标文件及相关规范图 集 | kg | 134.34
7 | 031003003033 | 焊接法兰阀门 | 1.类型:蝶阀 2.规格、压力等级 :DN100 3.连接形式:法兰连接 4.其他:未尽事宜参见施 工图说明、图纸答疑、 招标文件及相关规范图 集 | 个 | 6
8 | 031003003034 | 焊接法兰阀门 | 1.类型:蝶阀 2.规格、压力等级 :DN65 3.连接形式:法兰连接 4.其他:未尽事宜参见施 工图说明、图纸答疑、 招标文件及相关规范图 集 | 个 | 1
9 | 031003001046 | 螺纹阀门 | 1.类型:截止阀 2.规格、压力等级 :DN25 3.连接形式:丝接 4.安装位置:自动排气阀 上安装 5.其他:未尽事宜参见施 工图说明、图纸答疑、 招标文件及相关规范图 集 | 个 | 1
10 | 031003001047 | 螺纹阀门 | 1.类型:自动排气阀 2.规格、压力等级 :DN25 3.连接形式:丝接 4.其他:未尽事宜参见施 工图说明、图纸答疑、 招标文件及相关规范图 集 | 个 | 1
11 | 031002003137 | 套管 | 1.名称、类型:一般钢套 管 2.材质:焊接钢管 3.规格:介质管道DN65 4.含堵洞，采用阻燃密 实材料和防水油膏 5.其他:未尽事宜参见施 工图说明、图纸答疑、 招标文件及相关规范图 集 | 个 | 14
12 | 031002003138 | 预留孔洞 | 1.名称、类型:穿楼板预 留孔洞 2.规格:介质管道DN65 3.其他:未尽事宜参见施 工图说明、图纸答疑、 招标文件及相关规范图 集 | 个 | 14
13 | 031202002002 | 管道防腐蚀 | 1.埋地管道须做三油(环 氧煤沥青)两布防腐 2.其他:未尽事宜参见施 工图说明、图纸答疑、 招标文件及相关规范图 集 | m2 | 5.65
14 | 040101002005 | 挖沟槽土方 | 1.土壤类别:一、二类土 2.挖土深度:0.8m 3.其他:未尽事宜参见施 工图说明、图纸答疑、 招标文件及相关规范图 集 | m3 | 4.71
15 | 040103001005 | 回填方 | 1.密实度要求:土方回填 2.填方材料品种:素土夯 填 3.其他:未尽事宜参见施 工图说明、图纸答疑、 招标文件及相关规范图 集 | m3 | 4.71
16 | 031301017029 | 脚手架搭拆 | 1.名称：脚手架搭拆费 2.其他:未尽事宜参见施 工图说明、图纸答疑、 招标文件及相关规范图 集 | 项 | 1
工程名称：4#楼-通风系统(274)
序号 | 项目编码 | 项目名称项目特征 | 项目特征描述 | 计量单位 | 工程量 | 金 额(元)
[6 empty] | 综合单价 | 合价 | 其中
暂估价
通风防排烟工程
1 | 030108003038 | 轴流通风机 | 1.名称:天花板用管道式 换气扇 PQ-01（自带止 回阀） 2.规格:风量：XBDZ-A- 2.5 风量:580m3/h 全 压:39Pa 功率 :50W(220V) 噪声 :48dB(A) 3.其他:未尽事宜参见施 工图说明、图纸答疑、 招标文件及相关规范图 集 | 台 | 1
2 | 030704001015 | 通风工程检测、调试 | 1.名称:通风工程系统调 整费 2.其他:未尽事宜参见施 工图说明、图纸答疑、 招标文件及相关规范图 集 | 系统 | 1
3 | 031301017030 | 脚手架搭拆 | 1.名称:脚手架搭拆费 2.其他:未尽事宜参见施 工图说明、图纸答疑、 招标文件及相关规范图 集 | 项 | 1
工程名称：4#楼-火灾自动报警工程(275)
序号 | 项目编码 | 项目名称项目特征 | 项目特征描述 | 计量单位 | 工程量 | 金 额(元)
[6 empty] | 综合单价 | 合价 | 其中
暂估价
地上住宅消防电工程(±0.00以上）
火灾自动报警系统(±0.00以上）
1 | 030904001008 | 点型探测器 | 1.名称:感烟探测器 2.安装方式:吸顶安装 3.其他:未尽事宜参见施 工图说明、图纸答疑、 招标文件及相关规范图 集 | 只 | 48
2 | 030904008024 | 模块(模块箱） | 1.名称:总线隔离器 2.安装方式:安装在火灾 自动报警楼层接线箱内 3.其他:未尽事宜参见施 工图说明、图纸答疑、 招标文件及相关规范图 集 | 只 | 3
3 | 030904008025 | 模块(模块箱） | 1.名称:输入输出控制模 块 2.安装方式:安装在相应 设备旁的消防模块箱内 3.其他:未尽事宜参见施 工图说明、图纸答疑、 招标文件及相关规范图 集 | 只 | 11
4 | 030904003007 | 按钮 | 1.名称:带电话插孔的手 动报警按钮 2.安装方式:挂壁(柱)明 装,底边距地 1.3m 3.其他:未尽事宜参见施 工图说明、图纸答疑、 招标文件及相关规范图 集 | 只 | 4
5 | 030904005005 | 声光报警器 | 1.名称:编码型声光报警 器 2.安装方式:挂壁(柱)明 装,底边距地 2.2m 3.其他:未尽事宜参见施 工图说明、图纸答疑、 招标文件及相关规范图 集 | 只 | 4
6 | 030904007008 | 消防广播(扬声器） | 1.名称:消防广播 2.型号:3W 3.安装方式:吸顶安装 4.其他:未尽事宜参见施 工图说明、图纸答疑、 招标文件及相关规范图 集 | 只 | 23
7 | 030404032005 | 端子箱 | 1.名称:消防端子箱 2.安装方式:壁挂明装 ,底边距地2m 3.其他:未尽事宜参见施 工图说明、图纸答疑、 招标文件及相关规范图 集 | 台 | 2
8 | 030905001008 | 自动报警系统调试 | 1.名称:广播喇叭及音箱 、电话插孔调试 2.其他:未尽事宜参见施 工图说明、图纸答疑、 招标文件及相关规范图 集 | 个 | 27
9 | 030411001126 | 配管 | 1.名称:配管 2.材质:镀锌钢管 3.规格:JDG20 4.配置形式:暗配，包含 切槽及覆盖钢丝网片 5.敷设部位:室内 6.其他:未尽事宜参见施 工图说明、图纸答疑、 招标文件及相关规范图 集 | m | 215.58
10 | 030411001127 | 配管 | 1.名称:配管 2.材质:镀锌钢管 3.规格:JDG16 4.配置形式:暗配，包含 切槽及覆盖钢丝网片 5.敷设部位:室内 6.其他:未尽事宜参见施 工图说明、图纸答疑、 招标文件及相关规范图 集 | m | 328.28
11 | 030411001128 | 配管 | 1.名称:配管 2.材质:镀锌低压流体输 送用焊接钢管 3.规格:SC50 4.配置形式:暗配，包含 切槽及覆盖钢丝网片 5.敷设部位:室内 6.其他:未尽事宜参见施 工图说明、图纸答疑、 招标文件及相关规范图 集 | m | 23.03
12 | 030411004114 | 配线 | 1.名称:线槽配线 2.规格:WDZN-RYS- 2*1.5 3.敷设部位：地下室内 4.其他:未尽事宜参见施 工图说明、图纸答疑、 招标文件及相关规范图 集 | m | 378
13 | 030411004115 | 配线 | 1.名称:管内穿线 2.规格:WDZN-RYS- 2*1.5 3.敷设部位：室内 4.其他:未尽事宜参见施 工图说明、图纸答疑、 招标文件及相关规范图 集 | m | 579.47
14 | 030411006068 | 接线盒 | 1.名称:接线盒 2.材质:钢制 3.安装形式:暗装 4.其他:未尽事宜参见施 工图说明、图纸答疑、 招标文件及相关规范图 集 | 个 | 85
电气火灾监控系统(±0.00以上）
15 | 030904008026 | 模块(模块箱） | 1.名称:剩余电流式电气 火灾探测器 2.安装方式:安装在专用 模块箱内 3.其他:未尽事宜参见施 工图说明、图纸答疑、 招标文件及相关规范图 集 | 只 | 4
16 | 030411001129 | 配管 | 1.名称:配管 2.材质:镀锌钢管 3.规格:JDG20 4.配置形式:暗配，包含 切槽及覆盖钢丝网片 5.敷设部位:室内 6.其他:未尽事宜参见施 工图说明、图纸答疑、 招标文件及相关规范图 集 | m | 75.57
17 | 030411004116 | 配线 | 1.名称:线槽配线 2.规格:WDZN-RYS- 2*1.5 3.敷设部位：地下室内 4.其他:未尽事宜参见施 工图说明、图纸答疑、 招标文件及相关规范图 集 | m | 378
18 | 030411004117 | 配线 | 1.名称:管内穿线 2.规格:WDZN-RYS- 2*1.5 3.敷设部位：地上管井 内 4.其他:未尽事宜参见施 工图说明、图纸答疑、 招标文件及相关规范图 集 | m | 10.7
19 | 030411004118 | 配线 | 1.名称:管内穿线 2.规格:WDZN-RYS- 2*1.5 3.敷设部位：室内 4.其他:未尽事宜参见施 工图说明、图纸答疑、 招标文件及相关规范图 集 | m | 75.57
20 | 030411006069 | 接线盒 | 1.名称:接线盒 2.材质:钢制 3.安装形式:暗装 4.其他:未尽事宜参见施 工图说明、图纸答疑、 招标文件及相关规范图 集 | 个 | 4
消防设备电源状态监控系统(±0.00以上）
21 | 030904008027 | 模块(模块箱） | 1.名称:消防电源监控传 感器 2.安装方式:安装在专用 模块箱内 3.其他:未尽事宜参见施 工图说明、图纸答疑、 招标文件及相关规范图 集 | 只 | 1
22 | 030411001130 | 配管 | 1.名称:配管 2.材质:镀锌钢管 3.规格:JDG20 4.配置形式:暗配，包含 切槽及覆盖钢丝网片 5.敷设部位:室内 6.其他:未尽事宜参见施 工图说明、图纸答疑、 招标文件及相关规范图 集 | m | 66.57
23 | 030411004119 | 配线 | 1.名称:线槽配线 2.规格:WDZN-RYS- 2*1.5 3.敷设部位：地下室内 4.其他:未尽事宜参见施 工图说明、图纸答疑、 招标文件及相关规范图 集 | m | 378
24 | 030411004120 | 配线 | 1.名称:管内穿线 2.规格:WDZN-RYS- 2*1.5 3.敷设部位：地上管井 内 4.其他:未尽事宜参见施 工图说明、图纸答疑、 招标文件及相关规范图 集 | m | 10.7
25 | 030411004121 | 配线 | 1.名称:管内穿线 2.规格:WDZN-RYS- 2*1.5 3.敷设部位：室内 4.其他:未尽事宜参见施 工图说明、图纸答疑、 招标文件及相关规范图 集 | m | 66.57
26 | 030411006070 | 接线盒 | 1.名称:接线盒 2.材质:钢制 3.安装形式:暗装 4.其他:未尽事宜参见施 工图说明、图纸答疑、 招标文件及相关规范图 集 | 个 | 1
消防应急照明和疏散指示控制系统(±0.00以上)
27 | 030411001131 | 配管 | 1.名称:配管 2.材质:镀锌钢管 3.规格:JDG20 4.配置形式:明配 5.敷设部位:室内 6.其他:未尽事宜参见施 工图说明、图纸答疑、 招标文件及相关规范图 集 | m | 41.4
28 | 030411004122 | 配线 | 1.名称:线槽配线 2.规格:WDZN-RYS- 2*1.5 3.敷设部位：地下室内 4.其他:未尽事宜参见施 工图说明、图纸答疑、 招标文件及相关规范图 集 | m | 378
29 | 030411004123 | 配线 | 1.名称:管内穿线 2.规格:WDZN-RYS- 2*1.5 3.敷设部位：室内 4.其他:未尽事宜参见施 工图说明、图纸答疑、 招标文件及相关规范图 集 | m | 42.96
30 | 031301017031 | 脚手架搭拆 | 1.名称:脚手架搭拆费 2.其他:未尽事宜参见施 工图说明、图纸答疑、 招标文件及相关规范图 集 | 项 | 1
工程名称：4号楼-弱电工程(276)
序号 | 项目编码 | 项目名称项目特征 | 项目特征描述 | 计量单位 | 工程量 | 金 额(元)
[6 empty] | 综合单价 | 合价 | 其中
暂估价
地上住宅弱电工程(±0.00以上）
共用部分
1 | 030411003064 | 桥架 | 1.名称:热浸镀锌金属桥 架 2.规格:200*100 3.安装部位:地上管井内 4.其他:未尽事宜参见施 工图说明、图纸答疑、 招标文件及相关规范图 集 | m | 1.67
2 | 030411003065 | 桥架 | 1.名称:热浸镀锌金属桥 架 2.规格:200*100 3.安装部位:地上室内 4.其他:未尽事宜参见施 工图说明、图纸答疑、 招标文件及相关规范图 集 | m | 109.06
3 | 030408008014 | 防火堵洞 | 1.名称:防火封堵 2.材质:柔性防火封堵材 料封堵 3.部位:穿墙、穿楼板 4.其他:未尽事宜参见施 工图说明、图纸答疑、 招标文件及相关规范图 集 | 处 | 4
4 | 030413001019 | 铁构件 | 1.名称:桥架支架制作安 装 2.其他:未尽事宜参见施 工图说明、图纸答疑、 招标文件及相关规范图 集 | kg | 80.38
5 | 030502003005 | 弱电信息箱 | 1.名称:商业弱电箱 2.规格:400*300*120 3.安装方式:距地 0.3m暗装 4.其他:未尽事宜参见施 工图说明、图纸答疑、 招标文件及相关规范图 集 | 个 | 19
综合布线系统
6 | 030411001132 | 配管 | 1.名称:弱电配管 2.材质:刚性阻燃管 3.规格:PC25 4.配置形式:暗配，包含 切槽及覆盖钢丝网片 5.敷设部位:室内 6.其他:未尽事宜参见施 工图说明、图纸答疑、 招标文件及相关规范图 集 | m | 171.75
7 | 030411001133 | 配管 | 1.名称:配管 2.材质:镀锌低压流体输 送用焊接钢管 3.规格:SC50 4.配置形式:暗配，包含 切槽及覆盖钢丝网片 5.敷设部位:室内 6.其他:未尽事宜参见施 工图说明、图纸答疑、 招标文件及相关规范图 集 | m | 18.3
视频监控系统
8 | 030411001134 | 配管 | 1.名称:弱电配管 2.材质:刚性阻燃管 3.规格:PC25 4.配置形式:暗配，包含 切槽及覆盖钢丝网片 5.敷设部位:室内 6.其他:未尽事宜参见施 工图说明、图纸答疑、 招标文件及相关规范图 集 | m | 121.8
9 | 030411006071 | 接线盒 | 1.名称:接线盒 2.材质:塑料 3.安装形式:暗装 4.其他:未尽事宜参见施 工图说明、图纸答疑、 招标文件及相关规范图 集 | 个 | 9
10 | 031301017032 | 脚手架搭拆 | 1.名称:脚手架搭拆费 2.其他:未尽事宜参见施 工图说明、图纸答疑、 招标文件及相关规范图 集 | 项 | 1
工程名称：5#楼-土建工程(189)
序号 | 项目编码 | 项目名称项目特征 | 项目特征描述 | 计量单位 | 工程量 | 金 额(元)
[6 empty] | 综合单价 | 合价 | 其中
暂估价
砌筑工程
1 | 010402001027 | 砌块墙 | 1.砌块品种、规格、强 度等级:A3.5 B06蒸压加 气混凝土砌块 2.砂浆强度等级 :M5.0专用砂浆 3.墙厚：200mm 4.砌筑高度:3.6m以内 5.综合考虑门窗洞四周 混凝土预制块及木砖、 顶部斜砌、底部砌筑 6.其他:未尽事宜参见施 工图说明、图纸答疑、 招标文件及相关规范图 集 | m3 | 24.78
2 | 010402001028 | 砌块墙 | 1.砌块品种、规格、强 度等级:A3.5 B06蒸压加 气混凝土砌块 2.砂浆强度等级 :M5.0专用砂浆 3.墙厚：200mm 4.砌筑高度:3.6m以上 5.综合考虑门窗洞四周 混凝土预制块及木砖、 顶部斜砌、底部砌筑 6.其他:未尽事宜参见施 工图说明、图纸答疑、 招标文件及相关规范图 集 | m3 | 4.79
混凝土及钢筋混凝土工程
框架柱
3 | 010502001027 | 矩形柱 | 1.混凝土种类:商品混凝 土 2.混凝土强度等级 ：C30 P8 3.混凝土拌和料要求 ：满足设计图纸及规范 要求 4.混凝土添加剂、混凝 土泵送、商品砼运距自 行考虑 5.其他:未尽事宜参见施 工图说明、图纸答疑、 招标文件及相关规范图 集 | m3 | 4.5
4 | 010502001028 | 矩形柱 | 1.混凝土种类:商品混凝 土 2.混凝土强度等级 ：C30 3.混凝土拌和料要求 ：满足设计图纸及规范 要求 4.混凝土添加剂、混凝 土泵送、商品砼运距自 行考虑 5.其他:未尽事宜参见施 工图说明、图纸答疑、 招标文件及相关规范图 集 | m3 | 8.74
剪力墙
5 | 010504001040 | 直形墙 | 1.混凝土种类:商品混凝 土 2.混凝土强度等级 ：C30 P8 3.混凝土拌和料要求 ：满足设计图纸及规范 要求 4.混凝土添加剂、混凝 土泵送、商品砼运距自 行考虑 5.不再区分短肢剪力墙 ,投标人投标时综合考 虑 6.其他:未尽事宜参见施 工图说明、图纸答疑、 招标文件及相关规范图 集 | m3 | 25.71
梁、板
6 | 010503002012 | 矩形梁 | 1.混凝土种类:商品混凝 土 2.混凝土强度等级 ：C30 3.混凝土拌和料要求 ：满足设计图纸及规范 要求 4.混凝土添加剂、混凝 土泵送、商品砼运距等 自行考虑 5.其他:未尽事宜参见施 工图说明、图纸答疑、 招标文件及相关规范图 集 | m3 | 12.75
7 | 010505001015 | 有梁板 | 1.混凝土种类:商品混凝 土 2.混凝土强度等级 ：C30 3.混凝土拌和料要求 ：满足设计图纸及规范 要求 4.混凝土添加剂、混凝 土泵送、商品砼运距等 自行考虑 5.其他:未尽事宜参见施 工图说明、图纸答疑、 招标文件及相关规范图 集 | m3 | 19.03
8 | 010505003013 | 平板 | 1.混凝土种类:商品混凝 土 2.混凝土强度等级 ：C30 3.混凝土拌和料要求 ：满足设计图纸及规范 要求 4.混凝土添加剂、混凝 土泵送、商品砼运距等 自行考虑 5.其他:未尽事宜参见施 工图说明、图纸答疑、 招标文件及相关规范图 集 | m3 | 35.27
9 | 010505008017 | 雨篷 | 1.混凝土种类:商品混凝 土 2.混凝土强度等级 ：C30 3.混凝土拌和料要求 ：满足设计图纸及规范 要求 4.混凝土添加剂、混凝 土泵送、商品砼运距自 行考虑 5.其他:未尽事宜参见施 工图说明、图纸答疑、 招标文件及相关规范图 集 | m3 | 0.86
10 | 010505006007 | 栏板 | 部位：栏板 1.混凝土种类:商品混凝 土 2.混凝土强度等级 ：C30 3.混凝土拌和料要求 ：满足设计图纸及规范 要求 4.混凝土添加剂、混凝 土泵送、商品砼运距自 行考虑 5.其他:未尽事宜参见施 工图说明、图纸答疑、 招标文件及相关规范图 集 | m3 | 3.56
楼梯
11 | 010506001015 | 直形楼梯 | 类型：单跑楼梯 1.混凝土种类:商品混凝 土 2.混凝土强度等级 ：C30 3.楼梯形式：直形 4.混凝土拌和料要求 ：满足设计图纸及规范 要求 5.混凝土添加剂、混凝 土泵送、商品砼运距自 行考虑 6.其他:未尽事宜参见施 工图说明、图纸答疑、 招标文件及相关规范图 集 | m2 | 5.76
二次混凝土
12 | 010502002010 | 构造柱 | 1.混凝土种类:商品混凝 土 2.混凝土强度等级:C25 3.混凝土添加剂、混凝 土泵送、商品砼运距自 行考虑 4.其他:未尽事宜参见施 工图说明、图纸答疑、 招标文件及相关规范图 集 | m3 | 0.59
13 | 010503005007 | 过梁 | 1.混凝土种类:商品混凝 土 2.混凝土强度等级:C25 3.混凝土添加剂、混凝 土泵送、商品砼运距自 行考虑 4.其他:未尽事宜参见施 工图说明、图纸答疑、 招标文件及相关规范图 集 | m3 | 0.62
14 | 010503004016 | 圈梁 | 部位：圈梁、水平系梁 、电梯井圈梁 1.混凝土种类:商品混凝 土 2.混凝土强度等级:C25 3.混凝土添加剂、混凝 土泵送、商品砼运距自 行考虑 4.其他:未尽事宜参见施 工图说明、图纸答疑、 招标文件及相关规范图 集 | m3 | 0.72
电缆沟
15 | 010507003001 | 电缆沟、地沟 | 部位：室外电缆沟 1.电缆沟尺寸为1300宽 ,高度1300高 2.L100*5角钢预埋件 3.混凝土盖板 4.具体详见图纸设计 5.含模板安拆、混凝土 运输、浇筑等 6.其他:未尽事宜参见施 工图说明、图纸答疑、 招标文件及相关规范图 集 | m | 43.7
非抗震钢筋
16 | 010515001179 | 砌体加筋 | 1.现浇构件钢筋Ⅰ级钢 筋 Φ6 2.其他:未尽事宜参见施 工图说明、图纸答疑、 招标文件及相关规范图 集 | t | 0.11
17 | 010515001180 | 现浇构件钢筋 | 1.现浇构件钢筋Ⅰ级钢 筋 Φ10以内 2.其他:未尽事宜参见施 工图说明、图纸答疑、 招标文件及相关规范图 集 | t | 0.048
18 | 010515001181 | 现浇构件钢筋 | 1.现浇构件钢筋Ⅲ级钢 筋 Φ10以内 2.其他:未尽事宜参见施 工图说明、图纸答疑、 招标文件及相关规范图 集 | t | 4.1
19 | 010515001182 | 现浇构件钢筋 | 1.现浇构件钢筋Ⅲ级钢 筋 Φ12 2.其他:未尽事宜参见施 工图说明、图纸答疑、 招标文件及相关规范图 集 | t | 0.1
20 | 010515001183 | 现浇构件钢筋 | 1.现浇构件钢筋Ⅲ级钢 筋 Φ14 2.其他:未尽事宜参见施 工图说明、图纸答疑、 招标文件及相关规范图 集 | t | 0.114
21 | 010515001184 | 现浇构件钢筋 | 1.现浇构件钢筋Ⅲ级钢 筋 Φ16~Φ18 2.其他:未尽事宜参见施 工图说明、图纸答疑、 招标文件及相关规范图 集 | t | 0.221
抗震钢筋
22 | 010515001185 | 现浇构件钢筋 | 1.现浇构件钢筋Ⅲ级钢 筋（抗震） Φ10以内 2.其他:未尽事宜参见施 工图说明、图纸答疑、 招标文件及相关规范图 集 | t | 0.655
23 | 010515001186 | 现浇构件钢筋 | 1.现浇构件钢筋Ⅲ级钢 筋（抗震） Φ12 2.其他:未尽事宜参见施 工图说明、图纸答疑、 招标文件及相关规范图 集 | t | 3.074
24 | 010515001187 | 现浇构件钢筋 | 1.现浇构件钢筋Ⅲ级钢 筋（抗震） Φ16~Φ18 2.其他:未尽事宜参见施 工图说明、图纸答疑、 招标文件及相关规范图 集 | t | 0.649
25 | 010515001188 | 现浇构件钢筋 | 1.现浇构件钢筋Ⅲ级钢 筋（抗震） Φ20~Φ25 2.其他:未尽事宜参见施 工图说明、图纸答疑、 招标文件及相关规范图 集 | t | 2.632
箍筋
26 | 010515001189 | 现浇构件钢筋 | 1.箍筋 2.现浇构件钢筋Ⅰ级钢 筋Φ10以内 3.其他:未尽事宜参见施 工图说明、图纸答疑、 招标文件及相关规范图 集 | t | 0.045
27 | 010515001190 | 现浇构件钢筋 | 1.箍筋 2.现浇构件钢筋Ⅲ级钢 筋Φ10以内 3.其他:未尽事宜参见施 工图说明、图纸答疑、 招标文件及相关规范图 集 | t | 1.896
钢筋接头
28 | 010516003046 | 电渣压力焊 | 1.电渣压力焊接头≤φ18 2.其他:未尽事宜参见施 工图说明、图纸答疑、 招标文件及相关规范图 集 | 个 | 586
29 | 010516003047 | 机械连接 | 1.直螺纹接头 φ20 2.其他:未尽事宜参见施 工图说明、图纸答疑、 招标文件及相关规范图 集 | 个 | 166
30 | 010516003048 | 机械连接 | 1.直螺纹接头 φ25 2.其他:未尽事宜参见施 工图说明、图纸答疑、 招标文件及相关规范图 集 | 个 | 46
门窗工程
31 | 01B024 | 防火门框填充 | 1.防火门框安装后在截 面内填充砼或砂浆（标 号综合考虑） 2.其他:未尽事宜参见施 工图说明、图纸答疑、 招标文件及相关规范图 集 | m2 | 9.66
32 | 010802003034 | 钢质防火门 | 1.丙级钢制质防火门 （单扇） 2.包含闭门器、顺位器 、锁具等五金配件 3.包含门窗塞缝等 4.其他:未尽事宜参见施 工图说明、图纸答疑、 招标文件及相关规范图 集 | m2 | 9.66
33 | 010807001012 | 金属（塑钢、断桥）窗 | 1.部位:固定窗 2.窗洞口尺寸:详见图纸 设计 3.窗类型:75系列断桥铝 合金low-e中空玻璃窗 6高透光Low-E+12+6透 明 4.含门窗塞缝、五金配 件等，外窗开启扇应有 加强牢固、防脱落措施 5.其他:未尽事宜参见施 工图说明、图纸答疑、 招标文件及相关规范图 集 | m2 | 18.9
34 | 010807003006 | 金属百叶窗 | 部位：防雨百叶窗 1.铝合金防雨百叶 2.含门窗塞缝、预埋铁 件制作、安装、防锈漆 、面漆等 3.具体详见图纸设计 ,颜色综合考虑 4.其他:未尽事宜参见施 工图说明、图纸答疑、 招标文件及相关规范图 集 | m2 | 15.12
屋面及防水工程
屋面
35 | 010902003028 | 屋面刚性层 | 部位：屋面 1.40mm厚C20细石混 凝土内配φ4@100钢丝 网片,钢筋网片绑扎,缝 宽20mm,缝内嵌密封胶 2.0.4mm厚聚乙烯薄膜 隔离层一道 3.3.0mm厚SBS改性沥 青防水卷材(聚酯毡- 25°C)2道{另列项} 4.20mm厚DSM20砂浆 找平层 5.最薄处30厚轻集料混 凝土找坡2% 6.XPS挤塑聚苯板保温 层(厚度详见节能计算 书){另列项} 7.1.5mm厚聚氨酯防水 涂料(无溶剂单组分 ,Voc含量低于 10g/L){另列项} 8.现浇钢筋混凝土屋面 板,原浆收光,局部修补 平整 9.屋面需设排气层具体 做法详见图纸设计 10.其他:未尽事宜参见 施工图说明、图纸答疑 、招标文件及相关规范 图集 | m2 | 142.17
36 | 010902001021 | 屋面卷材防水（含上翻) | 部位：屋面 1.3.0mm厚SBS改性沥 青防水卷材(聚酯毡- 25°C)2道 2.搭接及附加层考虑在 综合单价内，不再单独 计算 3.其他:未尽事宜参见施 工图说明、图纸答疑、 招标文件及相关规范图 集 | m2 | 160.27
37 | 010902002026 | 屋面涂膜防水（含上翻) | 部位：屋面 1.1.5mm厚聚氨酯防水 涂料(无溶剂单组分 ,Voc含量低于 10g/L) 2.其他:未尽事宜参见施 工图说明、图纸答疑、 招标文件及相关规范图 集 | m2 | 142.17
38 | 010902008027 | 防水压条 | 部位：屋面防水压条 1.金属盖板，金属压条- 20*2，水泥钉 @500，镀锌垫片 20*20*0.7，建筑密封 胶封严 2.具体做法详见图纸设 计 3.其他:未尽事宜参见施 工图说明、图纸答疑、 招标文件及相关规范图 集 | m | 48.65
39 | 011001001013 | 保温隔热屋面 | 部位：屋面 1.75mmXPS挤塑聚苯 板保温层（B1级 32kg/m3） 2.其他:未尽事宜参见施 工图说明、图纸答疑、 招标文件及相关规范图 集 | m2 | 142.17
外墙防水（包含车库顶板以上外墙）
40 | 010903001005 | 墙面卷材防水 | 部位：地下室外墙防水 1.3mm厚SBS改性沥青 防水卷材(聚酯毡- 25°C)(搭接边采用热熔 施工,接缝剥离强度 ≥2.5N/mm) 2.搭接及附加层考虑在 综合单价内，不再单独 计算 3.其他:未尽事宜参见施 工图说明、图纸答疑、 招标文件及相关规范图 集 | m2 | 59.52
41 | 010903002018 | 墙面涂膜防水 | 部位：地下室外墙防水 1.2mm喷涂速凝高弹橡 胶沥青防水涂料(与卷 材热熔施工时,耐热度需 达到140℃) 2.其他:未尽事宜参见施 工图说明、图纸答疑、 招标文件及相关规范图 集 | m2 | 59.52
42 | 011001003012 | 保温隔热墙面 | 部位：地下室外墙防水 保护层 1.40厚XPS挤塑聚苯板 保护层（30kg/m3） 2.其他:未尽事宜参见施 工图说明、图纸答疑、 招标文件及相关规范图 集 | m2 | 59.52
雨蓬屋面
43 | 010902003029 | 屋面刚性层 | 1.外墙涂料（同外墙色 ),空调板不做此层 {另列项} 2.15mm厚M15聚合物 水泥砂浆抹面压光 3.1.5mm厚聚氨酯防水 涂料(无溶剂单组分 ,Voc含量低于 10g/L)靠 墙面上翻250mm高{另 列项} 4.现浇钢筋混凝土板,原 浆收光,局部修补平整C 5.其他:未尽事宜参见施 工图说明、图纸答疑、 招标文件及相关规范图 集 | m2 | 5.5
44 | 010902002027 | 屋面涂膜防水 | 1.1.5mm厚聚氨酯防水 涂料(无溶剂单组分 ,Voc含量低于 10g/L) 2.其他:未尽事宜参见施 工图说明、图纸答疑、 招标文件及相关规范图 集 | m2 | 8.61
雨蓬天棚
45 | 011407002058 | 天棚喷刷涂料 | 部位：混凝土雨棚天棚 1.白色涂料二度（颜色 同外墙） 2.2mm腻子刮平 3.现浇钢筋混凝土楼面 板,表面清扫干净,湿润 ,批界面剂一道 4.其他:未尽事宜参见施 工图说明、图纸答疑、 招标文件及相关规范图 集 | m2 | 6.48
室内装饰工程
电缆层楼面
46 | 011101003038 | 细石混凝土楼地面 | 部位：电缆层楼面 1.最薄处30厚C20细石 混凝土找坡层,坡向地漏 或集水坑,表面随打随抹 平 2.1.5mm厚JS聚合物水 泥基防水涂料Ⅰ型,四周 上翻250mm高{另列项} 3.现浇钢筋混凝土楼板 4.其他:未尽事宜参见施 工图说明、图纸答疑、 招标文件及相关规范图 集 | m2 | 135.21
47 | 010904002041 | 楼（地）面涂膜防水 | 部位：电缆层楼面 1.1.5mm厚JS聚合物水 泥基防水涂料Ⅰ型两道 ,四周上翻250mm高 2.其他:未尽事宜参见施 工图说明、图纸答疑、 招标文件及相关规范图 集 | m2 | 147.11
48 | 011201001100 | 墙面一般抹灰 | 部位：电缆层 1.喷白色防霉防潮涂料 一底二度、2mm柔性 耐水防霉腻子分遍刮平 {另列项} 2.8mm厚DPM10干粉 砂浆找平 3.12mm厚DPM10砂浆 打底扫毛 4.基层墙体刷界面处理 剂一道 5.其他:未尽事宜参见施 工图说明、图纸答疑、 招标文件及相关规范图 集 | m2 | 99.2
49 | 011407001071 | 墙面喷刷涂料 | 部位：电缆层 1.喷白色防霉防潮涂料 一底二度 2.2mm柔性耐水防霉腻 子分遍刮平 3.其他:未尽事宜参见施 工图说明、图纸答疑、 招标文件及相关规范图 集 | m2 | 99.2
变电室楼面
50 | 011101005006 | A级环氧地坪漆楼面 | 部位：变电室楼面 1.1.5mm厚燃烧等级 A级环氧地坪漆面层(平 涂) 2.50mm厚C20细石混 凝土随捣随抹 3.现浇钢筋混凝土楼板 4.其他:未尽事宜参见施 工图说明、图纸答疑、 招标文件及相关规范图 集 | m2 | 138.24
51 | 011201001101 | 墙面一般抹灰 | 部位：变电室 1.喷白色防霉防潮涂料 一底二度、2mm柔性 耐水防霉腻子分遍刮平 {另列项} 2.8mm厚DPM10干粉 砂浆找平 3.12mm厚DPM10砂浆 打底扫毛 4.基层墙体刷界面处理 剂一道 5.其他:未尽事宜参见施 工图说明、图纸答疑、 招标文件及相关规范图 集 | m2 | 202.8
52 | 011407001072 | 墙面喷刷涂料 | 部位：变电室 1.喷白色防霉防潮涂料 一底二度 2.2mm柔性耐水防霉腻 子分遍刮平 3.其他:未尽事宜参见施 工图说明、图纸答疑、 招标文件及相关规范图 集 | m2 | 213.26
53 | 011407002059 | 天棚喷刷涂料 | 部位：变电室 1.喷白色防霉防潮涂料 2.柔性耐水防霉腻子 2mm刮平 3.批界面剂一道 4.现浇钢筋混凝土楼面 板,表面清扫干净,湿润 5.其他:未尽事宜参见施 工图说明、图纸答疑、 招标文件及相关规范图 集 | m2 | 174.67
54 | 011407004034 | 涂料踢脚线 | 1.无机涂料一道,高度 120mm(燃烧等级A级) 2.内墙抹灰完成面 3.其他:未尽事宜参见施 工图说明、图纸答疑、 招标文件及相关规范图 集 | m | 5.45
室外楼梯及平台
55 | 011101003039 | 水泥砂浆楼地面 | 部位：楼梯间楼地面 1.30厚DS M20砂浆抹 面压光 2.现浇钢筋混凝土楼板 ,表面清理干净(接缝处 抹平,清除浮浆等) 3.其他:未尽事宜参见施 工图说明、图纸答疑、 招标文件及相关规范图 集 | m2 | 11.19
56 | 011106004010 | 水泥砂浆楼梯面层 | 部位：楼梯间面层 1.30厚DS M20砂浆抹 面压光 2.现浇钢筋混凝土楼板 ,表面清理干净(接缝处 抹平,清除浮浆等) 3.楼梯防滑条详见 22J403-1 2/ 5-7 4.其他:未尽事宜参见施 工图说明、图纸答疑、 招标文件及相关规范图 集 | m2 | 2.85
钢丝网片
57 | 010607005025 | 砌块墙钢丝网加固 | 1.钢丝网规格 :300mm宽φ0.9网孔 12.7*12.7镀锌铁丝网 2.使用部位:不同墙体材 料交接处、墙体埋管线 、厨卫烟气道处 3.其他:未尽事宜参见施 工图说明、图纸答疑、 招标文件及相关规范图 集 | m2 | 31.97
58 | 010607005026 | 墙面玻纤网 | 1.不同材料连接处做内 外粉刷批嵌时,均加做搭 接大于100宽的抗碱玻 璃纤维网格布,总宽度不 小于200 2.其他:未尽事宜参见施 工图说明、图纸答疑、 招标文件及相关规范图 集 | m2 | 31.98
扶手、栏杆、栏板装饰
59 | 011503001039 | 楼梯栏杆 | 部位：楼梯栏杆 1.高度：1200mm 2.φ60*3不锈钢扶手 3.φ28或方管24不锈钢 立柱 4.具体详见22J403-1 B1/2-7 5.含预埋铁件制作、安 装、防锈漆、面漆等 6.其他:未尽事宜参见施 工图说明、图纸答疑、 招标文件及相关规范图 集 | m | 14.42
保温工程
60 | 011001003013 | 保温隔热墙面 | 部位：保温外墙面 1.6mm厚聚合物抗裂砂 浆分层压入两道耐碱玻 纤网格布(>160g/m2) 2.60mm岩棉板（A级 110kg/m3）专用粘结 剂,有效粘结面积不小于 70%,锚栓用量不小于 10个/m2(或根据深化 确定),每层设置一道专 用镀锌钢板托架,托架采 用镀锌锚栓固定于基层 墙体,锚栓有效锚固深度 在混凝土墙中不小于 30mm。在抹灰砌体上 不小于50mm。 3.其他:未尽事宜参见施 工图说明、图纸答疑、 招标文件及相关规范图 集 | m2 | 288.83
外墙装饰
61 | 011201001102 | 墙面一般抹灰 | 部位：保温外墙面抹灰 1.外墙涂料/真石漆（颜 色、分格详方案立面分 色图）{另列项} 2.保温层{另列项} 3.1.5厚JS聚合物水泥基 防水涂料Ⅰ型{另列项} 4.15mm厚DPM15找平 型防水砂浆抹面 (28d,抗渗压力≥0.9) 5.涂界面砂浆或素水泥 浆喷浆内掺建筑胶 6.墙体基层表面清理干 净、修补平整 7.其他:未尽事宜参见施 工图说明、图纸答疑、 招标文件及相关规范图 集 | m2 | 319.82
62 | 010903002019 | 墙面涂膜防水 | 部位：外墙面防水 1.1.5mm厚JS聚合物水 泥基防水涂料Ⅰ型 2.其他:未尽事宜参见施 工图说明、图纸答疑、 招标文件及相关规范图 集 | m2 | 319.82
63 | 011407001073 | 墙面喷刷涂料 | 真石漆（颜色、分格详 方案立面分色图） 1.底漆一道、面漆两道 2.饰面基层（满刮 2mm厚柔性耐水腻子 找平） 3.包含分隔缝等相关费 用 4.包含雨水管及冷凝管 处的喷涂、综合考虑涂 料分色 5.其他:未尽事宜参见施 工图说明、图纸答疑、 招标文件及相关规范图 集 | m2 | 329.92
其他装饰工程
沉降观测点
64 | 01B025 | 沉降观测点 | 1.沉降观测点 2.三级钢16，长度不低 于190mm 3.其他:未尽事宜参见施 工图说明、图纸答疑、 招标文件及相关规范图 集 | 套 | 4
女儿墙装饰盖板
65 | 010808004010 | 女儿墙装饰盖板 | 部位：女儿墙装饰盖板 1.3mm铝单板(氟碳喷 涂) 2.包含预埋件、制作、 安装、加固等，含后期 设计深化相关费用 | m2 | 33.23
盖板
66 | 070205001009 | 集水坑盖板 | 1.部位:集水坑钢盖板 2.材质:钢筋格栅 Φ20@80、6厚花纹钢 板 3.含预埋件、防锈、刷 漆等 4.其他:未尽事宜参见施 工图说明、图纸答疑、 招标文件及相关规范图 集 | m2 | 0.64
集水坑抹灰
67 | 011101001034 | 水泥砂浆楼地面 | 部位：集水坑平面和立 面抹灰 1.20厚防水砂浆 2.其他:未尽事宜参见施 工图说明、图纸答疑、 招标文件及相关规范图 集 | m2 | 3.2
雨水管及水簸箕
68 | 010902004009 | 屋面排水管-侧排式 | 1.排水管品种、规格 :φ110mmUPVC水落管 2.雨水斗、山墙出水口 品种、规格:雨水口采 用UPVC 3.附落水口、雨水斗 4.油漆品种、刷漆遍数 :同外墙面做法，综合 考虑 5.其他:未尽事宜参见施 工图说明、图纸答疑、 招标文件及相关规范图 集 | m | 13.5
散水
69 | 010507001004 | 散水 | 1.20厚1:2.5水泥砂浆压 实赶光 2.素水泥浆一道（内掺 建筑胶） 3.60厚C20混凝土 4.150厚粒径10~40卵石 灌M2.5混合砂浆（或 150厚3:7灰土） 5.素土夯实，向外坡 3%~5% 6.含模板安拆、混凝土 运输、浇筑等 7.详见图集12J003,4A、 4B/A1 8.其他:未尽事宜参见施 工图说明、图纸答疑、 招标文件及相关规范图 集 | m2 | 46.88
70 | 011701001010 | 综合脚手架 | 1.综合脚手架 2.施工完成单体所需要 的脚手架 3.其他:未尽事宜参见施 工图说明、图纸答疑、 招标文件及相关规范图 集 | m2 | 151
71 | 011701006014 | 满堂脚手架 | 1.构件名称:单项脚手架 室内浇筑高度在3.6m以 外的楼板 2.其他未尽事宜参见施 工图说明、图纸答疑、 招标文关规范 | m2 | 137.88
72 | 011701006015 | 满堂脚手架 | 1.构件名称:单项脚手架 室内墙面粉饰高度在 3.6m以外的 2.其他未尽事宜参见施 工图说明、图纸答疑、 招标文关规范 | m2 | 148
73 | 011703001011 | 垂直运输 | 1.垂直运输费 2.含非泵送混凝土垂直 运输增加费 3.其他:未尽事宜参见施 工图说明、图纸答疑、 招标文件及相关规范图 集 | m2 | 151
74 | 011702002019 | 矩形柱 | 1.高度:H≤3.6m 2.模板及支撑制作、安 装、拆除、堆放、运输 及清理模内杂物、刷隔 离剂等 3.综合考虑模板支撑及 满足支模所需的所有其 他主辅材 4.含对拉螺栓堵眼增加 费 5.其他:未尽事宜参见施 工图说明、图纸答疑、 招标文件及相关规范图 集 | m2 | 41.29
75 | 011702002020 | 矩形柱 | 1.高度:4.6＜H≤5.6m 2.模板及支撑制作、安 装、拆除、堆放、运输 及清理模内杂物、刷隔 离剂等 3.综合考虑模板支撑及 满足支模所需的所有其 他主辅材 4.含对拉螺栓堵眼增加 费 5.其他:未尽事宜参见施 工图说明、图纸答疑、 招标文件及相关规范图 集 | m2 | 57.69
76 | 011702011015 | 直形墙（地下室外墙） | 1.高度：H≤3.6m 2.模板及支撑制作、安 装、拆除、堆放、运输 及清理模内杂物、刷隔 离剂等 3.综合考虑模板支撑及 满足支模所需的所有其 他主辅材 4.含止水螺杆 5.其他:未尽事宜参见施 工图说明、图纸答疑、 招标文件及相关规范图 集 | m2 | 191.83
77 | 011702006021 | 矩形梁 | 1.高度:H≤3.6m 2.模板及支撑制作、安 装、拆除、堆放、运输 及清理模内杂物、刷隔 离剂等 3.综合考虑模板支撑及 满足支模所需的所有其 他主辅材 4.含对拉螺栓堵眼增加 费 5.其他:未尽事宜参见施 工图说明、图纸答疑、 招标文件及相关规范图 集 | m2 | 15.76
78 | 011702006022 | 矩形梁 | 1.高度:4.6＜H≤5.6m 2.模板及支撑制作、安 装、拆除、堆放、运输 及清理模内杂物、刷隔 离剂等 3.综合考虑模板支撑及 满足支模所需的所有其 他主辅材 4.含对拉螺栓堵眼增加 费 5.其他:未尽事宜参见施 工图说明、图纸答疑、 招标文件及相关规范图 集 | m2 | 82.74
79 | 011702014015 | 有梁板 | 1.高度:4.6＜H≤5.6m 2.模板及支撑制作、安 装、拆除、堆放、运输 及清理模内杂物、刷隔 离剂等 3.综合考虑模板支撑及 满足支模所需的所有其 他主辅材 4.其他:未尽事宜参见施 工图说明、图纸答疑、 招标文件及相关规范图 集 | m2 | 157.28
80 | 011702016022 | 平板 | 1.高度:H≤3.6m 2.模板及支撑制作、安 装、拆除、堆放、运输 及清理模内杂物、刷隔 离剂等 3.综合考虑模板支撑及 满足支模所需的所有其 他主辅材 4.其他:未尽事宜参见施 工图说明、图纸答疑、 招标文件及相关规范图 集 | m2 | 139.83
81 | 011702023022 | 雨篷板 | 部位：雨篷模板 1.模板及支撑制作、安 装、拆除、堆放、运输 及清理模内杂物、刷隔 离剂等 2.综合考虑模板支撑及 满足支模所需的所有其 他主辅材 3.其他:未尽事宜参见施 工图说明、图纸答疑、 招标文件及相关规范图 集 | m2 | 6.48
82 | 011702024015 | 楼梯 | 部位：单跑楼梯 1.模板及支撑制作、安 装、拆除、堆放、运输 及清理模内杂物、刷隔 离剂等 2.综合考虑模板支撑及 满足支模所需的所有其 他主辅材 3.其他:未尽事宜参见施 工图说明、图纸答疑、 招标文件及相关规范图 集 | m2 | 5.76
83 | 011702021007 | 栏板 | 部位：栏板模板 1.模板及支撑制作、安 装、拆除、堆放、运输 及清理模内杂物、刷隔 离剂等 2.综合考虑模板支撑及 满足支模所需的所有其 他主辅材 3.其他:未尽事宜参见施 工图说明、图纸答疑、 招标文件及相关规范图 集 | m2 | 59.28
84 | 011702003010 | 构造柱 | 部位：构造柱模板 1.模板及支撑制作、安 装、拆除、堆放、运输 及清理模内杂物、刷隔 离剂等 2.综合考虑模板支撑及 满足支模所需的所有其 他主辅材 3.其他:未尽事宜参见施 工图说明、图纸答疑、 招标文件及相关规范图 集 | m2 | 7.08
85 | 011702008016 | 圈梁 | 部位：圈梁、水平系梁 、电梯井圈梁模板 1.模板及支撑制作、安 装、拆除、堆放、运输 及清理模内杂物、刷隔 离剂等 2.综合考虑模板支撑及 满足支模所需的所有其 他主辅材 3.其他:未尽事宜参见施 工图说明、图纸答疑、 招标文件及相关规范图 集 | m2 | 7.18
86 | 011702009007 | 过梁 | 部位：过梁模板 1.模板及支撑制作、安 装、拆除、堆放、运输 及清理模内杂物、刷隔 离剂等 2.综合考虑模板支撑及 满足支模所需的所有其 他主辅材 3.其他:未尽事宜参见施 工图说明、图纸答疑、 招标文件及相关规范图 集 | m2 | 8.76
工程名称：5#楼-给排水工程(277)
序号 | 项目编码 | 项目名称项目特征 | 项目特征描述 | 计量单位 | 工程量 | 金 额(元)
[6 empty] | 综合单价 | 合价 | 其中
暂估价
压力排水
1 | 010101003005 | 挖沟槽土方 | 1.名称:土方开挖 2.其他:未尽事宜参见施 工图说明、图纸答疑、 招标文件及相关规范图 集 | m3 | 0.96
2 | 030109001003 | 离心式泵 | 1.名称:潜污泵（含配套 控制箱） 2.规格 :Q=10m3/h,H=15m,N =1.1kW 3.含泵检查接线 4.其他:未尽事宜参见施 工图说明、图纸答疑、 招标文件及相关规范图 集 | 台 | 2
3 | 031001001006 | 镀锌钢管 | 1.安装部位:室内 2.介质:废水 3.名称、规格:热镀锌钢 管 DN50 4.连接形式:螺纹连接 5.压力试验及吹、洗设 计要求:符合设计要求 及规范 6.其他:未尽事宜参见施 工图说明、图纸答疑、 招标文件及相关规范图 集 | m | 8.17
4 | 031003001048 | 螺纹阀门 | 1.类型:闸阀 2.规格、压力等级 :DN50 3.连接形式:螺纹连接 4.其他:未尽事宜参见施 工图说明、图纸答疑、 招标文件及相关规范图 集 | 个 | 2
5 | 031003001049 | 螺纹阀门 | 1.类型:止回阀 2.规格、压力等级 :DN50 3.连接形式:螺纹连接 4.其他:未尽事宜参见施 工图说明、图纸答疑、 招标文件及相关规范图 集 | 个 | 2
6 | 031003001050 | 螺纹阀门 | 1.类型:橡胶软接头 2.规格、压力等级 :DN50 3.连接形式:螺纹连接 4.其他:未尽事宜参见施 工图说明、图纸答疑、 招标文件及相关规范图 集 | 个 | 2
7 | 030601002007 | 压力仪表 | 1.名称:压力表 2.其他:未尽事宜参见施 工图说明、图纸答疑、 招标文件及相关规范图 集 | 台 | 2
8 | 031002003139 | 套管 | 1.名称、类型:柔性防水 套管 2.材质:无缝钢管 3.规格:介质管道DN50 4.含留洞、堵洞，采用 阻燃密实材料和防水油 膏 5.其他:未尽事宜参见施 工图说明、图纸答疑、 招标文件及相关规范图 集 | 个 | 1
9 | 031301017033 | 脚手架搭拆 | 1.名称：脚手架搭拆费 2.其他:未尽事宜参见施 工图说明、图纸答疑、 招标文件及相关规范图 集 | 项 | 1
工程名称：5#楼-电气工程(278)
序号 | 项目编码 | 项目名称项目特征 | 项目特征描述 | 计量单位 | 工程量 | 金 额(元)
[6 empty] | 综合单价 | 合价 | 其中
暂估价
防雷接地
1 | 030409005007 | 避雷网 | 1.名称:避雷网 2.材质:镀锌圆钢 3.规格:φ12 4.安装形式:在屋脊、屋 檐、女儿墙等处明敷设 5.其他:未尽事宜参见施 工图说明、图纸答疑、 招标文件及相关规范图 集 | m | 54.67
2 | 030409003005 | 避雷引下线 | 1.名称:避雷引下线 2.安装部位:利用建筑物 柱内两根不小于φ16或 4根不小于φ10的主筋 (绑扎或焊接,保持电气 贯通)作自然防雷引下 线 3.其他:未尽事宜参见施 工图说明、图纸答疑、 招标文件及相关规范图 集 | m | 39
3 | 030409004005 | 接地网 | 1.名称:接地网 2.做法:利用基础筏板上 下两层的各一根主筋通 长焊接形成闭合的接地 装置,接地装置与防雷引 下线焊接,整个基础钢筋 网应焊接;其接地电阻 要求不大于1欧。 3.接地测试点断接卡子 安装 4.其他:未尽事宜参见施 工图说明、图纸答疑、 招标文件及相关规范图 集 | m | 47.95
4 | 030409002009 | 接地母线 | 1.名称:接地母线（配电 间） 2.材质:热镀锌扁钢 3.规格:40*4 4.其他:未尽事宜参见施 工图说明、图纸答疑、 招标文件及相关规范图 集 | m | 8.2
5 | 030404017128 | 配电箱 | 1.名称:总等电位端子箱 MEB 2.安装方式:底边距地 0.5米明装 3.其他:未尽事宜参见施 工图说明、图纸答疑、 招标文件及相关规范图 集 | 台 | 1
6 | 031301017034 | 脚手架搭拆 | 1.名称：脚手架搭拆费 2.其他:未尽事宜参见施 工图说明、图纸答疑、 招标文件及相关规范图 集 | 项 | 1
工程名称：5#楼-消防工程(279)
序号 | 项目编码 | 项目名称项目特征 | 项目特征描述 | 计量单位 | 工程量 | 金 额(元)
[6 empty] | 综合单价 | 合价 | 其中
暂估价
消防工程
1 | 030901013005 | 灭火器 | 1.形式:手提式灭火器 2.规格、型号:MF/ABC3 3.含灭火器箱安装 4.其他:未尽事宜参见施 工图说明、图纸答疑、 招标文件及相关规范图 集 | 具 | 8
2 | 031301017035 | 脚手架搭拆 | 1.名称：脚手架搭拆费 2.其他:未尽事宜参见施 工图说明、图纸答疑、 招标文件及相关规范图 集 | 项 | 1
工程名称：6#楼-土建工程(190)
序号 | 项目编码 | 项目名称项目特征 | 项目特征描述 | 计量单位 | 工程量 | 金 额(元)
[6 empty] | 综合单价 | 合价 | 其中
暂估价
砌筑工程
1 | 010402001029 | 砌块墙 | 1.砌块品种、规格、强 度等级:A3.5 B06蒸压加 气混凝土砌块 2.砂浆强度等级 :M5.0专用砂浆 3.墙厚：200mm 4.砌筑高度:3.6m以内 5.综合考虑门窗洞四周 混凝土预制块及木砖、 顶部斜砌、底部砌筑 6.其他:未尽事宜参见施 工图说明、图纸答疑、 招标文件及相关规范图 集 | m3 | 24.78
2 | 010402001030 | 砌块墙 | 1.砌块品种、规格、强 度等级:A3.5 B06蒸压加 气混凝土砌块 2.砂浆强度等级 :M5.0专用砂浆 3.墙厚：200mm 4.砌筑高度:3.6m以上 5.综合考虑门窗洞四周 混凝土预制块及木砖、 顶部斜砌、底部砌筑 6.其他:未尽事宜参见施 工图说明、图纸答疑、 招标文件及相关规范图 集 | m3 | 4.79
混凝土及钢筋混凝土工程
框架柱
3 | 010502001029 | 矩形柱 | 1.混凝土种类:商品混凝 土 2.混凝土强度等级 ：C30 P8 3.混凝土拌和料要求 ：满足设计图纸及规范 要求 4.混凝土添加剂、混凝 土泵送、商品砼运距自 行考虑 5.其他:未尽事宜参见施 工图说明、图纸答疑、 招标文件及相关规范图 集 | m3 | 4.5
4 | 010502001030 | 矩形柱 | 1.混凝土种类:商品混凝 土 2.混凝土强度等级 ：C30 3.混凝土拌和料要求 ：满足设计图纸及规范 要求 4.混凝土添加剂、混凝 土泵送、商品砼运距自 行考虑 5.其他:未尽事宜参见施 工图说明、图纸答疑、 招标文件及相关规范图 集 | m3 | 8.74
剪力墙
5 | 010504001041 | 直形墙 | 1.混凝土种类:商品混凝 土 2.混凝土强度等级 ：C30 P8 3.混凝土拌和料要求 ：满足设计图纸及规范 要求 4.混凝土添加剂、混凝 土泵送、商品砼运距自 行考虑 5.不再区分短肢剪力墙 ,投标人投标时综合考 虑 6.其他:未尽事宜参见施 工图说明、图纸答疑、 招标文件及相关规范图 集 | m3 | 24.53
梁、板
6 | 010503002013 | 矩形梁 | 1.混凝土种类:商品混凝 土 2.混凝土强度等级 ：C30 3.混凝土拌和料要求 ：满足设计图纸及规范 要求 4.混凝土添加剂、混凝 土泵送、商品砼运距等 自行考虑 5.其他:未尽事宜参见施 工图说明、图纸答疑、 招标文件及相关规范图 集 | m3 | 12.75
7 | 010505001016 | 有梁板 | 1.混凝土种类:商品混凝 土 2.混凝土强度等级 ：C30 3.混凝土拌和料要求 ：满足设计图纸及规范 要求 4.混凝土添加剂、混凝 土泵送、商品砼运距等 自行考虑 5.其他:未尽事宜参见施 工图说明、图纸答疑、 招标文件及相关规范图 集 | m3 | 19.03
8 | 010505003014 | 平板 | 1.混凝土种类:商品混凝 土 2.混凝土强度等级 ：C30 3.混凝土拌和料要求 ：满足设计图纸及规范 要求 4.混凝土添加剂、混凝 土泵送、商品砼运距等 自行考虑 5.其他:未尽事宜参见施 工图说明、图纸答疑、 招标文件及相关规范图 集 | m3 | 34.97
9 | 010505008018 | 雨篷 | 1.混凝土种类:商品混凝 土 2.混凝土强度等级 ：C30 3.混凝土拌和料要求 ：满足设计图纸及规范 要求 4.混凝土添加剂、混凝 土泵送、商品砼运距自 行考虑 5.其他:未尽事宜参见施 工图说明、图纸答疑、 招标文件及相关规范图 集 | m3 | 0.86
10 | 010505006008 | 栏板 | 部位：栏板 1.混凝土种类:商品混凝 土 2.混凝土强度等级 ：C30 3.混凝土拌和料要求 ：满足设计图纸及规范 要求 4.混凝土添加剂、混凝 土泵送、商品砼运距自 行考虑 5.其他:未尽事宜参见施 工图说明、图纸答疑、 招标文件及相关规范图 集 | m3 | 3.56
楼梯
11 | 010506001016 | 直形楼梯 | 类型：单跑楼梯 1.混凝土种类:商品混凝 土 2.混凝土强度等级 ：C30 3.楼梯形式：直形 4.混凝土拌和料要求 ：满足设计图纸及规范 要求 5.混凝土添加剂、混凝 土泵送、商品砼运距自 行考虑 6.其他:未尽事宜参见施 工图说明、图纸答疑、 招标文件及相关规范图 集 | m2 | 5.76
二次混凝土
12 | 010502002011 | 构造柱 | 1.混凝土种类:商品混凝 土 2.混凝土强度等级:C25 3.混凝土添加剂、混凝 土泵送、商品砼运距自 行考虑 4.其他:未尽事宜参见施 工图说明、图纸答疑、 招标文件及相关规范图 集 | m3 | 0.59
13 | 010503005008 | 过梁 | 1.混凝土种类:商品混凝 土 2.混凝土强度等级:C25 3.混凝土添加剂、混凝 土泵送、商品砼运距自 行考虑 4.其他:未尽事宜参见施 工图说明、图纸答疑、 招标文件及相关规范图 集 | m3 | 0.62
14 | 010503004017 | 圈梁 | 部位：圈梁、水平系梁 、电梯井圈梁 1.混凝土种类:商品混凝 土 2.混凝土强度等级:C25 3.混凝土添加剂、混凝 土泵送、商品砼运距自 行考虑 4.其他:未尽事宜参见施 工图说明、图纸答疑、 招标文件及相关规范图 集 | m3 | 0.72
电缆沟
15 | 010507003002 | 电缆沟、地沟 | 部位：室外电缆沟 1.电缆沟尺寸为1300宽 ,高度1300高 2.L100*5角钢预埋件 3.混凝土盖板 4.具体详见图纸设计 5.含模板安拆、混凝土 运输、浇筑等 6.其他:未尽事宜参见施 工图说明、图纸答疑、 招标文件及相关规范图 集 | m | 43.7
非抗震钢筋
16 | 010515001191 | 砌体加筋 | 1.现浇构件钢筋Ⅰ级钢 筋 Φ6 2.其他:未尽事宜参见施 工图说明、图纸答疑、 招标文件及相关规范图 集 | t | 0.11
17 | 010515001192 | 现浇构件钢筋 | 1.现浇构件钢筋Ⅰ级钢 筋 Φ10以内 2.其他:未尽事宜参见施 工图说明、图纸答疑、 招标文件及相关规范图 集 | t | 0.048
18 | 010515001193 | 现浇构件钢筋 | 1.现浇构件钢筋Ⅲ级钢 筋 Φ10以内 2.其他:未尽事宜参见施 工图说明、图纸答疑、 招标文件及相关规范图 集 | t | 4.1
19 | 010515001194 | 现浇构件钢筋 | 1.现浇构件钢筋Ⅲ级钢 筋 Φ12 2.其他:未尽事宜参见施 工图说明、图纸答疑、 招标文件及相关规范图 集 | t | 0.1
20 | 010515001195 | 现浇构件钢筋 | 1.现浇构件钢筋Ⅲ级钢 筋 Φ14 2.其他:未尽事宜参见施 工图说明、图纸答疑、 招标文件及相关规范图 集 | t | 0.114
21 | 010515001196 | 现浇构件钢筋 | 1.现浇构件钢筋Ⅲ级钢 筋 Φ16~Φ18 2.其他:未尽事宜参见施 工图说明、图纸答疑、 招标文件及相关规范图 集 | t | 0.221
抗震钢筋
22 | 010515001197 | 现浇构件钢筋 | 1.现浇构件钢筋Ⅲ级钢 筋（抗震） Φ10以内 2.其他:未尽事宜参见施 工图说明、图纸答疑、 招标文件及相关规范图 集 | t | 0.655
23 | 010515001198 | 现浇构件钢筋 | 1.现浇构件钢筋Ⅲ级钢 筋（抗震） Φ12 2.其他:未尽事宜参见施 工图说明、图纸答疑、 招标文件及相关规范图 集 | t | 3.074
24 | 010515001199 | 现浇构件钢筋 | 1.现浇构件钢筋Ⅲ级钢 筋（抗震） Φ16~Φ18 2.其他:未尽事宜参见施 工图说明、图纸答疑、 招标文件及相关规范图 集 | t | 0.649
25 | 010515001200 | 现浇构件钢筋 | 1.现浇构件钢筋Ⅲ级钢 筋（抗震） Φ20~Φ25 2.其他:未尽事宜参见施 工图说明、图纸答疑、 招标文件及相关规范图 集 | t | 2.632
箍筋
26 | 010515001201 | 现浇构件钢筋 | 1.箍筋 2.现浇构件钢筋Ⅰ级钢 筋Φ10以内 3.其他:未尽事宜参见施 工图说明、图纸答疑、 招标文件及相关规范图 集 | t | 0.045
27 | 010515001202 | 现浇构件钢筋 | 1.箍筋 2.现浇构件钢筋Ⅲ级钢 筋Φ10以内 3.其他:未尽事宜参见施 工图说明、图纸答疑、 招标文件及相关规范图 集 | t | 1.896
钢筋接头
28 | 010516003049 | 电渣压力焊 | 1.电渣压力焊接头≤φ18 2.其他:未尽事宜参见施 工图说明、图纸答疑、 招标文件及相关规范图 集 | 个 | 586
29 | 010516003050 | 机械连接 | 1.直螺纹接头 φ20 2.其他:未尽事宜参见施 工图说明、图纸答疑、 招标文件及相关规范图 集 | 个 | 166
30 | 010516003051 | 机械连接 | 1.直螺纹接头 φ25 2.其他:未尽事宜参见施 工图说明、图纸答疑、 招标文件及相关规范图 集 | 个 | 46
门窗工程
31 | 01B026 | 防火门框填充 | 1.防火门框安装后在截 面内填充砼或砂浆（标 号综合考虑） 2.其他:未尽事宜参见施 工图说明、图纸答疑、 招标文件及相关规范图 集 | m2 | 9.66
32 | 010802003035 | 钢质防火门 | 1.丙级钢制质防火门 （单扇） 2.包含闭门器、顺位器 、锁具等五金配件 3.包含门窗塞缝等 4.其他:未尽事宜参见施 工图说明、图纸答疑、 招标文件及相关规范图 集 | m2 | 9.66
33 | 010807001013 | 金属（塑钢、断桥）窗 | 1.部位:固定窗 2.窗洞口尺寸:详见图纸 设计 3.窗类型:75系列断桥铝 合金low-e中空玻璃窗 6高透光Low-E+12+6透 明 4.含门窗塞缝、五金配 件等，外窗开启扇应有 加强牢固、防脱落措施 5.其他:未尽事宜参见施 工图说明、图纸答疑、 招标文件及相关规范图 集 | m2 | 18.9
34 | 010807003007 | 金属百叶窗 | 部位：防雨百叶窗 1.铝合金防雨百叶 2.含门窗塞缝、预埋铁 件制作、安装、防锈漆 、面漆等 3.具体详见图纸设计 ,颜色综合考虑 4.其他:未尽事宜参见施 工图说明、图纸答疑、 招标文件及相关规范图 集 | m2 | 15.12
屋面及防水工程
屋面
35 | 010902003030 | 屋面刚性层 | 部位：屋面 1.40mm厚C20细石混 凝土内配φ4@100钢丝 网片,钢筋网片绑扎,缝 宽20mm,缝内嵌密封胶 2.0.4mm厚聚乙烯薄膜 隔离层一道 3.3.0mm厚SBS改性沥 青防水卷材(聚酯毡- 25°C)2道{另列项} 4.20mm厚DSM20砂浆 找平层 5.最薄处30厚轻集料混 凝土找坡2% 6.XPS挤塑聚苯板保温 层(厚度详见节能计算 书){另列项} 7.1.5mm厚聚氨酯防水 涂料(无溶剂单组分 ,Voc含量低于 10g/L){另列项} 8.现浇钢筋混凝土屋面 板,原浆收光,局部修补 平整 9.屋面需设排气层具体 做法详见图纸设计 10.其他:未尽事宜参见 施工图说明、图纸答疑 、招标文件及相关规范 图集 | m2 | 142.17
36 | 010902001022 | 屋面卷材防水（含上翻) | 部位：屋面 1.3.0mm厚SBS改性沥 青防水卷材(聚酯毡- 25°C)2道 2.搭接及附加层考虑在 综合单价内，不再单独 计算 3.其他:未尽事宜参见施 工图说明、图纸答疑、 招标文件及相关规范图 集 | m2 | 160.27
37 | 010902002028 | 屋面涂膜防水（含上翻) | 部位：屋面 1.1.5mm厚聚氨酯防水 涂料(无溶剂单组分 ,Voc含量低于 10g/L) 2.其他:未尽事宜参见施 工图说明、图纸答疑、 招标文件及相关规范图 集 | m2 | 142.17
38 | 010902008028 | 防水压条 | 部位：屋面防水压条 1.金属盖板，金属压条- 20*2，水泥钉 @500，镀锌垫片 20*20*0.7，建筑密封 胶封严 2.具体做法详见图纸设 计 3.其他:未尽事宜参见施 工图说明、图纸答疑、 招标文件及相关规范图 集 | m | 48.65
39 | 011001001014 | 保温隔热屋面 | 部位：屋面 1.75mmXPS挤塑聚苯 板保温层（B1级 32kg/m3） 2.其他:未尽事宜参见施 工图说明、图纸答疑、 招标文件及相关规范图 集 | m2 | 142.17
外墙防水（包含车库顶板以上外墙）
40 | 010903001006 | 墙面卷材防水 | 部位：地下室外墙防水 1.3mm厚SBS改性沥青 防水卷材(聚酯毡- 25°C)(搭接边采用热熔 施工,接缝剥离强度 ≥2.5N/mm) 2.搭接及附加层考虑在 综合单价内，不再单独 计算 3.其他:未尽事宜参见施 工图说明、图纸答疑、 招标文件及相关规范图 集 | m2 | 59.52
41 | 010903002020 | 墙面涂膜防水 | 部位：地下室外墙防水 1.2mm喷涂速凝高弹橡 胶沥青防水涂料(与卷 材热熔施工时,耐热度需 达到140℃) 2.其他:未尽事宜参见施 工图说明、图纸答疑、 招标文件及相关规范图 集 | m2 | 59.52
42 | 011001003014 | 保温隔热墙面 | 部位：地下室外墙防水 保护层 1.40厚XPS挤塑聚苯板 保护层（30kg/m3） 2.其他:未尽事宜参见施 工图说明、图纸答疑、 招标文件及相关规范图 集 | m2 | 59.52
雨蓬屋面
43 | 010902003031 | 屋面刚性层 | 1.外墙涂料（同外墙色 ),空调板不做此层 {另列项} 2.15mm厚M15聚合物 水泥砂浆抹面压光 3.1.5mm厚聚氨酯防水 涂料(无溶剂单组分 ,Voc含量低于 10g/L)靠 墙面上翻250mm高{另 列项} 4.现浇钢筋混凝土板,原 浆收光,局部修补平整C 5.其他:未尽事宜参见施 工图说明、图纸答疑、 招标文件及相关规范图 集 | m2 | 5.5
44 | 010902002029 | 屋面涂膜防水 | 1.1.5mm厚聚氨酯防水 涂料(无溶剂单组分 ,Voc含量低于 10g/L) 2.其他:未尽事宜参见施 工图说明、图纸答疑、 招标文件及相关规范图 集 | m2 | 8.61
雨蓬天棚
45 | 011407002060 | 天棚喷刷涂料 | 部位：混凝土雨棚天棚 1.白色涂料二度（颜色 同外墙） 2.2mm腻子刮平 3.现浇钢筋混凝土楼面 板,表面清扫干净,湿润 ,批界面剂一道 4.其他:未尽事宜参见施 工图说明、图纸答疑、 招标文件及相关规范图 集 | m2 | 6.48
室内装饰工程
电缆层楼面
46 | 011101003040 | 细石混凝土楼地面 | 部位：电缆层楼面 1.最薄处30厚C20细石 混凝土找坡层,坡向地漏 或集水坑,表面随打随抹 平 2.1.5mm厚JS聚合物水 泥基防水涂料Ⅰ型,四周 上翻250mm高{另列项} 3.现浇钢筋混凝土楼板 4.其他:未尽事宜参见施 工图说明、图纸答疑、 招标文件及相关规范图 集 | m2 | 135.85
47 | 010904002042 | 楼（地）面涂膜防水 | 部位：电缆层楼面 1.1.5mm厚JS聚合物水 泥基防水涂料Ⅰ型两道 ,四周上翻250mm高 2.其他:未尽事宜参见施 工图说明、图纸答疑、 招标文件及相关规范图 集 | m2 | 147.75
48 | 011201001103 | 墙面一般抹灰 | 部位：电缆层 1.喷白色防霉防潮涂料 一底二度、2mm柔性 耐水防霉腻子分遍刮平 {另列项} 2.8mm厚DPM10干粉 砂浆找平 3.12mm厚DPM10砂浆 打底扫毛 4.基层墙体刷界面处理 剂一道 5.其他:未尽事宜参见施 工图说明、图纸答疑、 招标文件及相关规范图 集 | m2 | 99.2
49 | 011407001074 | 墙面喷刷涂料 | 部位：电缆层 1.喷白色防霉防潮涂料 一底二度 2.2mm柔性耐水防霉腻 子分遍刮平 3.其他:未尽事宜参见施 工图说明、图纸答疑、 招标文件及相关规范图 集 | m2 | 99.2
变电室楼面
50 | 011101005007 | A级环氧地坪漆楼面 | 部位：变电室楼面 1.1.5mm厚燃烧等级 A级环氧地坪漆面层(平 涂) 2.50mm厚C20细石混 凝土随捣随抹 3.现浇钢筋混凝土楼板 4.其他:未尽事宜参见施 工图说明、图纸答疑、 招标文件及相关规范图 集 | m2 | 138.24
51 | 011201001104 | 墙面一般抹灰 | 部位：变电室 1.喷白色防霉防潮涂料 一底二度、2mm柔性 耐水防霉腻子分遍刮平 {另列项} 2.8mm厚DPM10干粉 砂浆找平 3.12mm厚DPM10砂浆 打底扫毛 4.基层墙体刷界面处理 剂一道 5.其他:未尽事宜参见施 工图说明、图纸答疑、 招标文件及相关规范图 集 | m2 | 202.8
52 | 011407001075 | 墙面喷刷涂料 | 部位：变电室 1.喷白色防霉防潮涂料 一底二度 2.2mm柔性耐水防霉腻 子分遍刮平 3.其他:未尽事宜参见施 工图说明、图纸答疑、 招标文件及相关规范图 集 | m2 | 213.26
53 | 011407002061 | 天棚喷刷涂料 | 部位：变电室 1.喷白色防霉防潮涂料 2.柔性耐水防霉腻子 2mm刮平 3.批界面剂一道 4.现浇钢筋混凝土楼面 板,表面清扫干净,湿润 5.其他:未尽事宜参见施 工图说明、图纸答疑、 招标文件及相关规范图 集 | m2 | 174.67
54 | 011407004035 | 涂料踢脚线 | 1.无机涂料一道,高度 120mm(燃烧等级A级) 2.内墙抹灰完成面 3.其他:未尽事宜参见施 工图说明、图纸答疑、 招标文件及相关规范图 集 | m | 5.45
室外楼梯及平台
55 | 011101003041 | 水泥砂浆楼地面 | 部位：楼梯间楼地面 1.30厚DS M20砂浆抹 面压光 2.现浇钢筋混凝土楼板 ,表面清理干净(接缝处 抹平,清除浮浆等) 3.其他:未尽事宜参见施 工图说明、图纸答疑、 招标文件及相关规范图 集 | m2 | 11.19
56 | 011106004011 | 水泥砂浆楼梯面层 | 部位：楼梯间面层 1.30厚DS M20砂浆抹 面压光 2.现浇钢筋混凝土楼板 ,表面清理干净(接缝处 抹平,清除浮浆等) 3.楼梯防滑条详见 22J403-1 2/ 5-7 4.其他:未尽事宜参见施 工图说明、图纸答疑、 招标文件及相关规范图 集 | m2 | 2.85
钢丝网片
57 | 010607005027 | 砌块墙钢丝网加固 | 1.钢丝网规格 :300mm宽φ0.9网孔 12.7*12.7镀锌铁丝网 2.使用部位:不同墙体材 料交接处、墙体埋管线 、厨卫烟气道处 3.其他:未尽事宜参见施 工图说明、图纸答疑、 招标文件及相关规范图 集 | m2 | 31.97
58 | 010607005028 | 墙面玻纤网 | 1.不同材料连接处做内 外粉刷批嵌时,均加做搭 接大于100宽的抗碱玻 璃纤维网格布,总宽度不 小于200 2.其他:未尽事宜参见施 工图说明、图纸答疑、 招标文件及相关规范图 集 | m2 | 31.98
扶手、栏杆、栏板装饰
59 | 011503001040 | 楼梯栏杆 | 部位：楼梯栏杆 1.高度：1200mm 2.φ60*3不锈钢扶手 3.φ28或方管24不锈钢 立柱 4.具体详见22J403-1 B1/2-7 5.含预埋铁件制作、安 装、防锈漆、面漆等 6.其他:未尽事宜参见施 工图说明、图纸答疑、 招标文件及相关规范图 集 | m | 14.42
保温工程
60 | 011001003015 | 保温隔热墙面 | 部位：保温外墙面 1.6mm厚聚合物抗裂砂 浆分层压入两道耐碱玻 纤网格布(>160g/m2) 2.60mm岩棉板（A级 110kg/m3）专用粘结 剂,有效粘结面积不小于 70%,锚栓用量不小于 10个/m2(或根据深化 确定),每层设置一道专 用镀锌钢板托架,托架采 用镀锌锚栓固定于基层 墙体,锚栓有效锚固深度 在混凝土墙中不小于 30mm。在抹灰砌体上 不小于50mm。 3.其他:未尽事宜参见施 工图说明、图纸答疑、 招标文件及相关规范图 集 | m2 | 288.83
外墙装饰
61 | 011201001105 | 墙面一般抹灰 | 部位：保温外墙面抹灰 1.外墙涂料/真石漆（颜 色、分格详方案立面分 色图）{另列项} 2.保温层{另列项} 3.1.5厚JS聚合物水泥基 防水涂料Ⅰ型{另列项} 4.15mm厚DPM15找平 型防水砂浆抹面 (28d,抗渗压力≥0.9) 5.涂界面砂浆或素水泥 浆喷浆内掺建筑胶 6.墙体基层表面清理干 净、修补平整 7.其他:未尽事宜参见施 工图说明、图纸答疑、 招标文件及相关规范图 集 | m2 | 319.82
62 | 010903002021 | 墙面涂膜防水 | 部位：外墙面防水 1.1.5mm厚JS聚合物水 泥基防水涂料Ⅰ型 2.其他:未尽事宜参见施 工图说明、图纸答疑、 招标文件及相关规范图 集 | m2 | 319.82
63 | 011407001076 | 墙面喷刷涂料 | 真石漆（颜色、分格详 方案立面分色图） 1.底漆一道、面漆两道 2.饰面基层（满刮 2mm厚柔性耐水腻子 找平） 3.包含分隔缝等相关费 用 4.包含雨水管及冷凝管 处的喷涂、综合考虑涂 料分色 5.其他:未尽事宜参见施 工图说明、图纸答疑、 招标文件及相关规范图 集 | m2 | 329.92
其他装饰工程
女儿墙装饰盖板
64 | 010808004011 | 女儿墙装饰盖板 | 部位：女儿墙装饰盖板 1.3mm铝单板(氟碳喷 涂) 2.包含预埋件、制作、 安装、加固等，含后期 设计深化相关费用 | m2 | 33.23
沉降观测点
65 | 01B027 | 沉降观测点 | 1.沉降观测点 2.三级钢16，长度不低 于190mm 3.其他:未尽事宜参见施 工图说明、图纸答疑、 招标文件及相关规范图 集 | 套 | 4
雨水管及水簸箕
66 | 010902004010 | 屋面排水管-侧排式 | 1.排水管品种、规格 :φ110mmUPVC水落管 2.雨水斗、山墙出水口 品种、规格:雨水口采 用UPVC 3.附落水口、雨水斗 4.油漆品种、刷漆遍数 :同外墙面做法，综合 考虑 5.其他:未尽事宜参见施 工图说明、图纸答疑、 招标文件及相关规范图 集 | m | 13.5
散水
67 | 010507001005 | 散水 | 1.20厚1:2.5水泥砂浆压 实赶光 2.素水泥浆一道（内掺 建筑胶） 3.60厚C20混凝土 4.150厚粒径10~40卵石 灌M2.5混合砂浆（或 150厚3:7灰土） 5.素土夯实，向外坡 3%~5% 6.含模板安拆、混凝土 运输、浇筑等 7.详见图集12J003,4A、 4B/A1 8.其他:未尽事宜参见施 工图说明、图纸答疑、 招标文件及相关规范图 集 | m2 | 46.88
68 | 011701001011 | 综合脚手架 | 1.综合脚手架 2.施工完成单体所需要 的脚手架 3.其他:未尽事宜参见施 工图说明、图纸答疑、 招标文件及相关规范图 集 | m2 | 151
69 | 011701006016 | 满堂脚手架 | 1.构件名称:单项脚手架 室内浇筑高度在3.6m以 外的楼板 2.其他未尽事宜参见施 工图说明、图纸答疑、 招标文关规范 | m2 | 137.88
70 | 011701006017 | 满堂脚手架 | 1.构件名称:单项脚手架 室内墙面粉饰高度在 3.6m以外的 2.其他未尽事宜参见施 工图说明、图纸答疑、 招标文关规范 | m2 | 148
71 | 011703001012 | 垂直运输 | 1.垂直运输费 2.含非泵送混凝土垂直 运输增加费 3.其他:未尽事宜参见施 工图说明、图纸答疑、 招标文件及相关规范图 集 | m2 | 151
72 | 011702002021 | 矩形柱 | 1.高度:H≤3.6m 2.模板及支撑制作、安 装、拆除、堆放、运输 及清理模内杂物、刷隔 离剂等 3.综合考虑模板支撑及 满足支模所需的所有其 他主辅材 4.含对拉螺栓堵眼增加 费 5.其他:未尽事宜参见施 工图说明、图纸答疑、 招标文件及相关规范图 集 | m2 | 41.29
73 | 011702002022 | 矩形柱 | 1.高度:4.6＜H≤5.6m 2.模板及支撑制作、安 装、拆除、堆放、运输 及清理模内杂物、刷隔 离剂等 3.综合考虑模板支撑及 满足支模所需的所有其 他主辅材 4.含对拉螺栓堵眼增加 费 5.其他:未尽事宜参见施 工图说明、图纸答疑、 招标文件及相关规范图 集 | m2 | 57.69
74 | 011702011016 | 直形墙（地下室外墙） | 1.高度：H≤3.6m 2.模板及支撑制作、安 装、拆除、堆放、运输 及清理模内杂物、刷隔 离剂等 3.综合考虑模板支撑及 满足支模所需的所有其 他主辅材 4.含止水螺杆 5.其他:未尽事宜参见施 工图说明、图纸答疑、 招标文件及相关规范图 集 | m2 | 185.3
75 | 011702006023 | 矩形梁 | 1.高度:H≤3.6m 2.模板及支撑制作、安 装、拆除、堆放、运输 及清理模内杂物、刷隔 离剂等 3.综合考虑模板支撑及 满足支模所需的所有其 他主辅材 4.含对拉螺栓堵眼增加 费 5.其他:未尽事宜参见施 工图说明、图纸答疑、 招标文件及相关规范图 集 | m2 | 15.76
76 | 011702006024 | 矩形梁 | 1.高度:4.6＜H≤5.6m 2.模板及支撑制作、安 装、拆除、堆放、运输 及清理模内杂物、刷隔 离剂等 3.综合考虑模板支撑及 满足支模所需的所有其 他主辅材 4.含对拉螺栓堵眼增加 费 5.其他:未尽事宜参见施 工图说明、图纸答疑、 招标文件及相关规范图 集 | m2 | 82.74
77 | 011702014016 | 有梁板 | 1.高度:4.6＜H≤5.6m 2.模板及支撑制作、安 装、拆除、堆放、运输 及清理模内杂物、刷隔 离剂等 3.综合考虑模板支撑及 满足支模所需的所有其 他主辅材 4.其他:未尽事宜参见施 工图说明、图纸答疑、 招标文件及相关规范图 集 | m2 | 157.28
78 | 011702016023 | 平板 | 1.高度:H≤3.6m 2.模板及支撑制作、安 装、拆除、堆放、运输 及清理模内杂物、刷隔 离剂等 3.综合考虑模板支撑及 满足支模所需的所有其 他主辅材 4.其他:未尽事宜参见施 工图说明、图纸答疑、 招标文件及相关规范图 集 | m2 | 143.18
79 | 011702023023 | 雨篷板 | 部位：雨篷模板 1.模板及支撑制作、安 装、拆除、堆放、运输 及清理模内杂物、刷隔 离剂等 2.综合考虑模板支撑及 满足支模所需的所有其 他主辅材 3.其他:未尽事宜参见施 工图说明、图纸答疑、 招标文件及相关规范图 集 | m2 | 6.48
80 | 011702024016 | 楼梯 | 部位：单跑楼梯 1.模板及支撑制作、安 装、拆除、堆放、运输 及清理模内杂物、刷隔 离剂等 2.综合考虑模板支撑及 满足支模所需的所有其 他主辅材 3.其他:未尽事宜参见施 工图说明、图纸答疑、 招标文件及相关规范图 集 | m2 | 5.76
81 | 011702021008 | 栏板 | 部位：栏板模板 1.模板及支撑制作、安 装、拆除、堆放、运输 及清理模内杂物、刷隔 离剂等 2.综合考虑模板支撑及 满足支模所需的所有其 他主辅材 3.其他:未尽事宜参见施 工图说明、图纸答疑、 招标文件及相关规范图 集 | m2 | 59.28
82 | 011702003011 | 构造柱 | 部位：构造柱模板 1.模板及支撑制作、安 装、拆除、堆放、运输 及清理模内杂物、刷隔 离剂等 2.综合考虑模板支撑及 满足支模所需的所有其 他主辅材 3.其他:未尽事宜参见施 工图说明、图纸答疑、 招标文件及相关规范图 集 | m2 | 7.08
83 | 011702008017 | 圈梁 | 部位：圈梁、水平系梁 、电梯井圈梁模板 1.模板及支撑制作、安 装、拆除、堆放、运输 及清理模内杂物、刷隔 离剂等 2.综合考虑模板支撑及 满足支模所需的所有其 他主辅材 3.其他:未尽事宜参见施 工图说明、图纸答疑、 招标文件及相关规范图 集 | m2 | 7.18
84 | 011702009008 | 过梁 | 部位：过梁模板 1.模板及支撑制作、安 装、拆除、堆放、运输 及清理模内杂物、刷隔 离剂等 2.综合考虑模板支撑及 满足支模所需的所有其 他主辅材 3.其他:未尽事宜参见施 工图说明、图纸答疑、 招标文件及相关规范图 集 | m2 | 8.76
工程名称：6#楼-电气工程(280)
序号 | 项目编码 | 项目名称项目特征 | 项目特征描述 | 计量单位 | 工程量 | 金 额(元)
[6 empty] | 综合单价 | 合价 | 其中
暂估价
防雷接地
1 | 030409005008 | 避雷网 | 1.名称:避雷网 2.材质:镀锌圆钢 3.规格:φ12 4.安装形式:在屋脊、屋 檐、女儿墙等处明敷设 5.其他:未尽事宜参见施 工图说明、图纸答疑、 招标文件及相关规范图 集 | m | 54.4
2 | 030409003006 | 避雷引下线 | 1.名称:避雷引下线 2.安装部位:利用建筑物 柱内两根不小于φ16或 4根不小于φ10的主筋 (绑扎或焊接,保持电气 贯通)作自然防雷引下 线 3.其他:未尽事宜参见施 工图说明、图纸答疑、 招标文件及相关规范图 集 | m | 39
3 | 030409004006 | 接地网 | 1.名称:接地网 2.做法:利用基础筏板上 下两层的各一根主筋通 长焊接形成闭合的接地 装置,接地装置与防雷引 下线焊接,整个基础钢筋 网应焊接;其接地电阻 要求不大于1欧。 3.接地测试点断接卡子 安装 4.其他:未尽事宜参见施 工图说明、图纸答疑、 招标文件及相关规范图 集 | m | 48.03
4 | 030409002010 | 接地母线 | 1.名称:接地母线（配电 间） 2.材质:热镀锌扁钢 3.规格:40*4 4.其他:未尽事宜参见施 工图说明、图纸答疑、 招标文件及相关规范图 集 | m | 8.2
5 | 030404017129 | 配电箱 | 1.名称:总等电位端子箱 MEB 2.安装方式:底边距地 0.5米明装 3.其他:未尽事宜参见施 工图说明、图纸答疑、 招标文件及相关规范图 集 | 台 | 1
6 | 031301017036 | 脚手架搭拆 | 1.名称：脚手架搭拆费 2.其他:未尽事宜参见施 工图说明、图纸答疑、 招标文件及相关规范图 集 | 项 | 1
工程名称：6#楼-消防工程(281)
序号 | 项目编码 | 项目名称项目特征 | 项目特征描述 | 计量单位 | 工程量 | 金 额(元)
[6 empty] | 综合单价 | 合价 | 其中
暂估价
消防工程
1 | 030901013006 | 灭火器 | 1.形式:手提式灭火器 2.规格、型号:MF/ABC3 3.含灭火器箱安装 4.其他:未尽事宜参见施 工图说明、图纸答疑、 招标文件及相关规范图 集 | 具 | 4
2 | 031301017037 | 脚手架搭拆 | 1.名称：脚手架搭拆费 | 项 | 1
工程名称：土方工程(94)
序号 | 项目编码 | 项目名称项目特征 | 项目特征描述 | 计量单位 | 工程量 | 金 额(元)
[6 empty] | 综合单价 | 合价 | 其中
暂估价
1 | 010101001002 | 平整场地 | 1.土壤类别：详见图纸 2.弃土运距:自行考虑 3.取土运距:自行考虑 4.其它:未尽事宜参见施 工图说明、图纸答疑、 招标文件及相关规范图 集 | m2 | 14066.11
2 | 010101002004 | 挖一般土方（含外运） | 1.部位:余方弃置 2.土壤类别:详见图纸设 计 3.挖土深度:详见图纸设 计 4.包含清理、挖土、装 车、运输、卸车和空载 回程的全部费用 5.含工作面及放坡系数 6.运距:暂按10km考虑 7.其他:未尽事宜参见施 工图说明、图纸答疑、 招标文件及相关规范图 集 | m3 | 56012.71
3 | 010101002005 | 挖一般土方（场内倒运) | 1.部位:场内倒运 2.土壤类别:详见图纸设 计 3.挖土深度:详见图纸设 计 4.包含清理、挖土、装 车、运输、卸车和空载 回程的全部费用 5.含工作面及放坡系数 6.运距:运距综合考虑 ,不再调整 7.其他:未尽事宜参见施 工图说明、图纸答疑、 招标文件及相关规范图 集 | m3 | 28310.09
4 | 010103001004 | 基础回填 | 1.部位：基坑回填（除 灰土回填部位） 2.密实度要求:满足设计 要求 3.回填要求:分层夯实 4.填方材料品种:素土 5.填方粒径要求:详见相 关设计、要求及规范 6.运距、来源：综合考 虑，不再调整 7.其他:未尽事宜参见施 工图说明、图纸答疑、 招标文件及相关规范图 集 | m3 | 13395.73
5 | 010103001005 | 顶板回填 | 1.部位：地库顶板回填 2.密实度要求:满足设计 要求 3.回填要求:分层夯实 4.填方材料品种:素土 5.填方粒径要求:详见相 关设计、要求及规范 6.运距、来源：综合考 虑，不再调整 7.其他:未尽事宜参见施 工图说明、图纸答疑、 招标文件及相关规范图 集 | m3 | 14914.37
6 | 011705001004 | 大型机械设备进出场及安拆 | 1.大型机械设备进出场 2.其他:未尽事宜参见施 工图说明、图纸答疑、 招标文件及相关规范图 集 | 台·次 | 1
工程名称：人防车库-桩基工程(98)
序号 | 项目编码 | 项目名称项目特征 | 项目特征描述 | 计量单位 | 工程量 | 金 额(元)
[6 empty] | 综合单价 | 合价 | 其中
暂估价
1 | 010202007001 | 锚杆 | 1.压力型预应力锚杆 2.锚杆长度：14m 3.扩体直径 ：250mm，浇筑C30细 石混凝土封闭锚具 4.筋体PSB1080：预应 力混凝土螺纹钢 25mm 5.浆体强度：M30MPa 6.锚杆抗拔力特征值 (kN)：135 7.锚杆防腐涂层、混凝 土添加剂、混凝土泵送 、商品砼运距、试验桩 、封锚、防水橡胶套环 、防水加强等自行考虑 8.其他:未尽事宜参见施 工图说明、图纸答疑、 招标文件及相关规范图 集 | m | 9198
工程名称：人防车库-土建工程(161)
序号 | 项目编码 | 项目名称项目特征 | 项目特征描述 | 计量单位 | 工程量 | 金 额(元)
[6 empty] | 综合单价 | 合价 | 其中
暂估价
砌筑工程
1 | 010402001031 | 砌块墙 | 1.砌块品种、规格、强 度等级:A3.5 B06蒸压加 气混凝土砌块 2.砂浆强度等级 :M5.0专用砂浆 3.墙厚：200mm 4.砌筑高度:3.6m以内 5.综合考虑门窗洞四周 混凝土预制块及木砖、 顶部斜砌、底部砌筑 6.其他:未尽事宜参见施 工图说明、图纸答疑、 招标文件及相关规范图 集 | m3 | 65.66
2 | 010402001032 | 砌块墙 | 1.砌块品种、规格、强 度等级:A3.5 B06蒸压加 气混凝土砌块 2.砂浆强度等级 :M5.0专用砂浆 3.墙厚：200mm 4.砌筑高度:3.6m以上 5.综合考虑门窗洞四周 混凝土预制块及木砖、 顶部斜砌、底部砌筑 6.其他:未尽事宜参见施 工图说明、图纸答疑、 招标文件及相关规范图 集 | m3 | 0.2
混凝土及钢筋混凝土工程
基础
3 | 010501001006 | 垫层 | 1.混凝土种类:商品混凝 土 2.混凝土强度等级 ：C20 3.混凝土拌和料要求 ：满足设计图纸及规范 要求 4.混凝土添加剂、混凝 土泵送、商品砼运距自 行考虑 5.其他:未尽事宜参见施 工图说明、图纸答疑、 招标文件及相关规范图 集 | m3 | 484.65
4 | 010501006008 | 设备基础 | 1.混凝土种类:商品混凝 土 2.混凝土强度等级 ：C25 3.混凝土拌和料要求 ：满足设计图纸及规范 要求 4.混凝土添加剂、混凝 土泵送、商品砼运距自 行考虑 5.其他:未尽事宜参见施 工图说明、图纸答疑、 招标文件及相关规范图 集 | m3 | 0.33
5 | 010501004005 | 满堂基础 | 1.混凝土种类:商品混凝 土 2.混凝土强度等级 ：C30 P8 3.混凝土拌和料要求 ：满足设计图纸及规范 要求 4.混凝土添加剂、混凝 土泵送、商品砼运距自 行考虑 5.其他:未尽事宜参见施 工图说明、图纸答疑、 招标文件及相关规范图 集 | m3 | 2223.08
框架柱
6 | 010502001031 | 矩形柱 | 1.混凝土种类:商品混凝 土 2.混凝土强度等级 ：C35 3.混凝土拌和料要求 ：满足设计图纸及规范 要求 4.混凝土添加剂、混凝 土泵送、商品砼运距自 行考虑 5.其他:未尽事宜参见施 工图说明、图纸答疑、 招标文件及相关规范图 集 | m3 | 105.49
7 | 010502001032 | 矩形柱 | 1.混凝土种类:商品混凝 土 2.混凝土强度等级 ：C35 P8 3.混凝土拌和料要求 ：满足设计图纸及规范 要求 4.混凝土添加剂、混凝 土泵送、商品砼运距自 行考虑 5.其他:未尽事宜参见施 工图说明、图纸答疑、 招标文件及相关规范图 集 | m3 | 21.28
剪力墙
8 | 010504001042 | 直形墙 | 1.混凝土种类:商品混凝 土 2.混凝土强度等级 ：C60 3.混凝土拌和料要求 ：满足设计图纸及规范 要求 4.混凝土添加剂、混凝 土泵送、商品砼运距自 行考虑 5.不再区分短肢剪力墙 ,投标人投标时综合考 虑 6.其他:未尽事宜参见施 工图说明、图纸答疑、 招标文件及相关规范图 集 | m3 | 6.35
9 | 010504001043 | 挡土墙 | 1.混凝土种类:商品混凝 土 2.混凝土强度等级 ：C35 P8 3.混凝土拌和料要求 ：满足设计图纸及规范 要求 4.混凝土添加剂、混凝 土泵送、商品砼运距自 行考虑 5.其他:未尽事宜参见施 工图说明、图纸答疑、 招标文件及相关规范图 集 | m3 | 186.14
10 | 010504001044 | 挡土墙 | 1.混凝土种类:商品混凝 土 2.混凝土强度等级 ：C30 P8 3.混凝土拌和料要求 ：满足设计图纸及规范 要求 4.混凝土添加剂、混凝 土泵送、商品砼运距自 行考虑 5.其他:未尽事宜参见施 工图说明、图纸答疑、 招标文件及相关规范图 集 | m3 | 46.19
11 | 010504001045 | 直形墙 | 1.混凝土种类:商品混凝 土 2.混凝土强度等级 ：C35 3.混凝土拌和料要求 ：满足设计图纸及规范 要求 4.混凝土添加剂、混凝 土泵送、商品砼运距自 行考虑 5.不再区分短肢剪力墙 ,投标人投标时综合考 虑 6.其他:未尽事宜参见施 工图说明、图纸答疑、 招标文件及相关规范图 集 | m3 | 313.06
12 | 010504002001 | 弧形墙 | 1.混凝土种类:商品混凝 土 2.混凝土强度等级 ：C35 3.混凝土拌和料要求 ：满足设计图纸及规范 要求 4.混凝土添加剂、混凝 土泵送、商品砼运距自 行考虑 5.不再区分短肢剪力墙 ,投标人投标时综合考 虑 6.其他:未尽事宜参见施 工图说明、图纸答疑、 招标文件及相关规范图 集 | m3 | 53.98
梁、板
13 | 010503002014 | 矩形梁 | 1.混凝土种类:商品混凝 土 2.混凝土强度等级 ：C35 P8 3.混凝土拌和料要求 ：满足设计图纸及规范 要求 4.混凝土添加剂、混凝 土泵送、商品砼运距等 自行考虑 5.其他:未尽事宜参见施 工图说明、图纸答疑、 招标文件及相关规范图 集 | m3 | 306.28
14 | 010505001017 | 有梁板 | 1.混凝土种类:商品混凝 土 2.混凝土强度等级 ：C35 P8 3.混凝土拌和料要求 ：满足设计图纸及规范 要求 4.混凝土添加剂、混凝 土泵送、、商品砼运距 等自行考虑 5.其他:未尽事宜参见施 工图说明、图纸答疑、 招标文件及相关规范图 集 | m3 | 138.22
15 | 010505003015 | 平板 | 1.混凝土种类:商品混凝 土 2.混凝土强度等级 ：C35 P8 3.混凝土拌和料要求 ：满足设计图纸及规范 要求 4.混凝土添加剂、混凝 土泵送、商品砼运距等 自行考虑 5.其他:未尽事宜参见施 工图说明、图纸答疑、 招标文件及相关规范图 集 | m3 | 944.12
16 | 010505003016 | 平板 | 1.混凝土种类:商品混凝 土 2.混凝土强度等级 ：C30 P8 3.混凝土拌和料要求 ：满足设计图纸及规范 要求 4.混凝土添加剂、混凝 土泵送、商品砼运距等 自行考虑 5.其他:未尽事宜参见施 工图说明、图纸答疑、 招标文件及相关规范图 集 | m3 | 2.49
17 | 010505010010 | 坡道板 | 部位：坡道板 1.混凝土种类:商品混凝 土 2.混凝土强度等级 ：C35 P8 3.混凝土拌和料要求 ：满足设计图纸及规范 要求 4.混凝土添加剂、混凝 土泵送、商品砼运距自 行考虑 5.其他:未尽事宜参见施 工图说明、图纸答疑、 招标文件及相关规范图 集 | m3 | 66.66
后浇带
18 | 010508001012 | 后浇带基础 | 部位:后浇带基础 1.混凝土种类:商品混凝 土 2.混凝土强度等级 ：C35 P8 3.混凝土拌和料要求 ：满足设计图纸及规范 要求 4.混凝土添加剂、混凝 土泵送、商品砼运距自 行考虑 5.其他:未尽事宜参见施 工图说明、图纸答疑、 招标文件及相关规范图 集 | m3 | 104.21
19 | 010508001013 | 后浇带梁 | 部位:后浇带梁 1.混凝土种类:商品混凝 土 2.混凝土强度等级 ：C40 P8 3.混凝土拌和料要求 ：满足设计图纸及规范 要求 4.混凝土添加剂、混凝 土泵送、商品砼运距自 行考虑 5.其他:未尽事宜参见施 工图说明、图纸答疑、 招标文件及相关规范图 集 | m3 | 11.81
20 | 010508001014 | 后浇带板 | 部位:后浇带板 1.混凝土种类:商品混凝 土 2.混凝土强度等级 ：C40 P8 3.混凝土拌和料要求 ：满足设计图纸及规范 要求 4.混凝土添加剂、混凝 土泵送、商品砼运距自 行考虑 5.其他:未尽事宜参见施 工图说明、图纸答疑、 招标文件及相关规范图 集 | m3 | 66.58
21 | 010508001015 | 后浇带墙 | 部位:后浇带外墙 1.混凝土种类:商品混凝 土 2.混凝土强度等级 ：C40 P8 3.混凝土拌和料要求 ：满足设计图纸及规范 要求 4.混凝土添加剂、混凝 土泵送、商品砼运距自 行考虑 5.其他:未尽事宜参见施 工图说明、图纸答疑、 招标文件及相关规范图 集 | m3 | 5.33
22 | 010508001016 | 后浇带墙 | 部位:后浇带内墙 1.混凝土种类:商品混凝 土 2.混凝土强度等级 ：C40 3.混凝土拌和料要求 ：满足设计图纸及规范 要求 4.混凝土添加剂、混凝 土泵送、商品砼运距自 行考虑 5.其他:未尽事宜参见施 工图说明、图纸答疑、 招标文件及相关规范图 集 | m3 | 5.92
二次混凝土
23 | 010502002012 | 构造柱 | 1.混凝土种类:商品混凝 土 2.混凝土强度等级:C25 3.混凝土添加剂、混凝 土泵送、商品砼运距自 行考虑 4.其他:未尽事宜参见施 工图说明、图纸答疑、 招标文件及相关规范图 集 | m3 | 3.37
24 | 010503005009 | 过梁 | 1.混凝土种类:商品混凝 土 2.混凝土强度等级:C25 3.混凝土添加剂、混凝 土泵送、商品砼运距自 行考虑 4.其他:未尽事宜参见施 工图说明、图纸答疑、 招标文件及相关规范图 集 | m3 | 0.74
25 | 010503004018 | 圈梁 | 部位：圈梁、水平系梁 、电梯井圈梁 1.混凝土种类:商品混凝 土 2.混凝土强度等级:C25 3.混凝土添加剂、混凝 土泵送、商品砼运距自 行考虑 4.其他:未尽事宜参见施 工图说明、图纸答疑、 招标文件及相关规范图 集 | m3 | 0.22
26 | 010503004019 | 圈梁 | 部位：止水反坎、门槛 等 1.混凝土种类:商品混凝 土 2.混凝土强度等级:C20 3.混凝土添加剂、混凝 土泵送、商品砼运距自 行考虑 4.其他:未尽事宜参见施 工图说明、图纸答疑、 招标文件及相关规范图 集 | m3 | 0.3
27 | 010507005008 | 扶手、压顶 | 1.混凝土种类:商品混凝 土 2.混凝土强度等级:C25 3.混凝土添加剂、混凝 土泵送、商品砼运距自 行考虑 4.其他:未尽事宜参见施 工图说明、图纸答疑、 招标文件及相关规范图 集 | m3 | 0.15
非抗震钢筋
28 | 010515001203 | 现浇构件钢筋 | 措施钢筋 1.现浇构件钢筋 规格型 号综合考虑 2.内容：包含钢筋的加 工、制作、绑扎等 3.不限于马凳筋、梁洞 口加筋、板内预留管处 增加钢筋等 4.其他:未尽事宜参见施 工图说明、图纸答疑、 招标文件及相关规范图 集 | t | 6.67
29 | 010515001204 | 砌体加筋 | 1.现浇构件钢筋Ⅲ级钢 筋 Φ6 2.其他:未尽事宜参见施 工图说明、图纸答疑、 招标文件及相关规范图 集 | t | 0.302
30 | 010515001205 | 现浇构件钢筋 | 1.现浇构件钢筋Ⅰ级钢 筋 Φ10以内 2.其他:未尽事宜参见施 工图说明、图纸答疑、 招标文件及相关规范图 集 | t | 0.192
31 | 010515001206 | 现浇构件钢筋 | 1.现浇构件钢筋Ⅲ级钢 筋 Φ10以内 2.其他:未尽事宜参见施 工图说明、图纸答疑、 招标文件及相关规范图 集 | t | 8.781
32 | 010515001207 | 现浇构件钢筋 | 1.现浇构件钢筋Ⅲ级钢 筋 Φ12 2.其他:未尽事宜参见施 工图说明、图纸答疑、 招标文件及相关规范图 集 | t | 43.354
33 | 010515001208 | 现浇构件钢筋 | 1.现浇构件钢筋Ⅲ级钢 筋 Φ14 2.其他:未尽事宜参见施 工图说明、图纸答疑、 招标文件及相关规范图 集 | t | 166.722
34 | 010515001209 | 现浇构件钢筋 | 1.现浇构件钢筋Ⅲ级钢 筋 Φ16~Φ18 2.其他:未尽事宜参见施 工图说明、图纸答疑、 招标文件及相关规范图 集 | t | 65.2
35 | 010515001210 | 现浇构件钢筋 | 1.现浇构件钢筋Ⅲ级钢 筋 Φ20~Φ25 2.其他:未尽事宜参见施 工图说明、图纸答疑、 招标文件及相关规范图 集 | t | 25.289
36 | 010515001211 | 现浇构件钢筋 | 1.现浇构件钢筋 HRB500 Φ10以内 2.其他:未尽事宜参见施 工图说明、图纸答疑、 招标文件及相关规范图 集 | t | 22.402
37 | 010515001212 | 现浇构件钢筋 | 1.现浇构件钢筋 HRB500 Φ12 2.其他:未尽事宜参见施 工图说明、图纸答疑、 招标文件及相关规范图 集 | t | 22.853
38 | 010515001213 | 现浇构件钢筋 | 1.现浇构件钢筋 HRB500 Φ14 2.其他:未尽事宜参见施 工图说明、图纸答疑、 招标文件及相关规范图 集 | t | 38.359
39 | 010515001214 | 现浇构件钢筋 | 1.现浇构件钢筋 HRB500 Φ16~Φ18 2.其他:未尽事宜参见施 工图说明、图纸答疑、 招标文件及相关规范图 集 | t | 32.747
40 | 010515001215 | 现浇构件钢筋 | 1.现浇构件钢筋 HRB500 Φ20~Φ25 2.其他:未尽事宜参见施 工图说明、图纸答疑、 招标文件及相关规范图 集 | t | 23.665
抗震钢筋
41 | 010515001216 | 现浇构件钢筋 | 1.现浇构件钢筋Ⅲ级钢 筋（抗震） Φ12 2.其他:未尽事宜参见施 工图说明、图纸答疑、 招标文件及相关规范图 集 | t | 0.052
42 | 010515001217 | 现浇构件钢筋 | 1.现浇构件钢筋Ⅲ级钢 筋（抗震） Φ14 2.其他:未尽事宜参见施 工图说明、图纸答疑、 招标文件及相关规范图 集 | t | 0.239
43 | 010515001218 | 现浇构件钢筋 | 1.现浇构件钢筋Ⅲ级钢 筋（抗震） Φ16~Φ18 2.其他:未尽事宜参见施 工图说明、图纸答疑、 招标文件及相关规范图 集 | t | 0.905
44 | 010515001219 | 现浇构件钢筋 | 1.现浇构件钢筋Ⅲ级钢 筋（抗震） Φ20~Φ25 2.其他:未尽事宜参见施 工图说明、图纸答疑、 招标文件及相关规范图 集 | t | 21.175
45 | 010515001220 | 现浇构件钢筋 | 1.现浇构件钢筋 HRB500E Φ12 2.其他:未尽事宜参见施 工图说明、图纸答疑、 招标文件及相关规范图 集 | t | 0.088
46 | 010515001221 | 现浇构件钢筋 | 1.现浇构件钢筋 HRB500E Φ20~Φ25 2.其他:未尽事宜参见施 工图说明、图纸答疑、 招标文件及相关规范图 集 | t | 65.595
箍筋
47 | 010515001222 | 现浇构件钢筋 | 1.箍筋 2.现浇构件钢筋Ⅰ级钢 筋Φ10以内 3.其他:未尽事宜参见施 工图说明、图纸答疑、 招标文件及相关规范图 集 | t | 0.019
48 | 010515001223 | 现浇构件钢筋 | 1.箍筋 2.现浇构件钢筋Ⅲ级钢 筋Φ10以内 3.其他:未尽事宜参见施 工图说明、图纸答疑、 招标文件及相关规范图 集 | t | 28.466
49 | 010515001224 | 现浇构件钢筋 | 1.箍筋 2.现浇构件钢筋Ⅲ级钢 筋Φ12 3.其他:未尽事宜参见施 工图说明、图纸答疑、 招标文件及相关规范图 集 | t | 14.648
50 | 010515001225 | 现浇构件钢筋 | 1.箍筋 2.现浇构件钢筋Ⅲ级钢 筋Φ14 3.其他:未尽事宜参见施 工图说明、图纸答疑、 招标文件及相关规范图 集 | t | 13.362
51 | 010515001226 | 现浇构件钢筋 | 1.箍筋 2.现浇构件钢筋Ⅲ级钢 筋Φ16~Φ18 3.其他:未尽事宜参见施 工图说明、图纸答疑、 招标文件及相关规范图 集 | t | 2.528
钢筋接头
52 | 010516003052 | 电渣压力焊 | 1.电渣压力焊接头≤φ18 2.其他:未尽事宜参见施 工图说明、图纸答疑、 招标文件及相关规范图 集 | 个 | 6275
53 | 010516003053 | 机械连接 | 1.直螺纹接头 φ12 2.其他:未尽事宜参见施 工图说明、图纸答疑、 招标文件及相关规范图 集 | 个 | 426
54 | 010516003054 | 机械连接 | 1.直螺纹接头 φ14 2.其他:未尽事宜参见施 工图说明、图纸答疑、 招标文件及相关规范图 集 | 个 | 9163
55 | 010516003055 | 机械连接 | 1.直螺纹接头 φ16 2.其他:未尽事宜参见施 工图说明、图纸答疑、 招标文件及相关规范图 集 | 个 | 115
56 | 010516003056 | 机械连接 | 1.直螺纹接头 φ18 2.其他:未尽事宜参见施 工图说明、图纸答疑、 招标文件及相关规范图 集 | 个 | 77
57 | 010516003057 | 机械连接 | 1.直螺纹接头 φ20 2.其他:未尽事宜参见施 工图说明、图纸答疑、 招标文件及相关规范图 集 | 个 | 1200
58 | 010516003058 | 机械连接 | 1.直螺纹接头 φ22 2.其他:未尽事宜参见施 工图说明、图纸答疑、 招标文件及相关规范图 集 | 个 | 152
59 | 010516003059 | 机械连接 | 1.直螺纹接头 φ25 2.其他:未尽事宜参见施 工图说明、图纸答疑、 招标文件及相关规范图 集 | 个 | 1197
门窗工程
防火门
60 | 01B028 | 防火门框填充 | 1.防火门框安装后在截 面内填充砼或砂浆（标 号综合考虑） 2.其他:未尽事宜参见施 工图说明、图纸答疑、 招标文件及相关规范图 集 | m2 | 67.01
61 | 010802003036 | 钢质防火门 | 1.甲级钢制质防火门 （单扇） 2.包含闭门器、锁具等 五金配件 3.包含门窗塞缝等 4.其他:未尽事宜参见施 工图说明、图纸答疑、 招标文件及相关规范图 集 | m2 | 36.65
62 | 010802003037 | 钢质防火门 | 1.甲级钢制质防火门 （双扇） 2.包含闭门器、顺位器 、锁具等五金配件 3.包含门窗塞缝等 4.其他:未尽事宜参见施 工图说明、图纸答疑、 招标文件及相关规范图 集 | m2 | 30.36
卷帘门
63 | 010803001002 | 金属卷帘(闸）门 | 1.门代号及洞口尺寸:详 见图纸设计 2.门材质:防火卷帘门 3.含门安装、五金安装 、填胶等所有工序 4.门框、门扇、门套、 五金及锁具均包含在内 综合报价 5.清单工程量为洞口尺 寸，投标时应综合考虑 宽出洞口及包厢等费用 6.其他未尽事宜详见施 工图纸、施工招标文件 、现行标准图集及规范 | m2 | 72.45
人防门
64 | 081004001001 | 人防门 | 1.悬摆式防爆波活门 2.H8000(6)，选用图集 《人民防空防护设备 （防护门类）通用技术 标准》 RF 32001-2025 3.其他:未尽事宜参见施 工图说明、图纸答疑、 招标文件及相关规范图 集 | 樘 | 6
65 | 081004001002 | 人防门 | 1.无门槛单扇防护密闭 门 2.WDFM0822(6)，选用 图集《人民防空防护设 备（防护门类）通用技 术标准》 RF 32001- 2025 3.其他:未尽事宜参见施 工图说明、图纸答疑、 招标文件及相关规范图 集 | 樘 | 4
66 | 081004001003 | 人防门 | 1.无门槛双扇防护密闭 门 2.WDFM1222(6)，选用 图集《人民防空防护设 备（防护门类）通用技 术标准》 RF 32001- 2025 3.其他:未尽事宜参见施 工图说明、图纸答疑、 招标文件及相关规范图 集 | 樘 | 12
67 | 081004001004 | 人防门 | 1.无门槛双扇防护密闭 门 2.WDFM1522(6)，选用 图集《人民防空防护设 备（防护门类）通用技 术标准》 RF 32001- 2025 3.其他:未尽事宜参见施 工图说明、图纸答疑、 招标文件及相关规范图 集 | 樘 | 1
68 | 081004001005 | 人防门 | 1.无门槛双扇防护密闭 门 2.WSFM5525(6)，选用 图集《人民防空防护设 备（防护门类）通用技 术标准》 RF 32001- 2025 3.其他:未尽事宜参见施 工图说明、图纸答疑、 招标文件及相关规范图 集 | 樘 | 5
69 | 081004001006 | 人防门 | 1.无门槛双扇防护密闭 门 2.WSFM7025(6)，选用 图集《人民防空防护设 备（防护门类）通用技 术标准》 RF 32001- 2025 3.其他:未尽事宜参见施 工图说明、图纸答疑、 招标文件及相关规范图 集 | 樘 | 1
70 | 081004001007 | 人防门 | 1.连通口双向受力无门 槛双扇防护密闭门 2.WSFM5525(G6)，选 用图集《人民防空防护 设备（防护门类）通用 技术标准》 RF 32001- 2025 3.其他:未尽事宜参见施 工图说明、图纸答疑、 招标文件及相关规范图 集 | 樘 | 1
71 | 081004001008 | 人防门 | 1.单扇无门槛密闭门 2.WDM0822，选用图 集《人民防空防护设备 （防护门类）通用技术 标准》 RF 32001-2025 3.其他:未尽事宜参见施 工图说明、图纸答疑、 招标文件及相关规范图 集 | 樘 | 7
72 | 081004001009 | 人防门 | 1.单扇无门槛密闭门 2.WDM1222，选用图 集《人民防空防护设备 （防护门类）通用技术 标准》 RF 32001-2025 3.其他:未尽事宜参见施 工图说明、图纸答疑、 招标文件及相关规范图 集 | 樘 | 8
防堵铁栅
73 | 010607002001 | 成品栅栏 | 1.L50*50*5边框 , M10YG型膨胀螺栓固 定，12钢筋@80，详见 图纸 2.其他:未尽事宜参见施 工图说明、图纸答疑、 招标文件及相关规范图 集 | m2 | 11.34
屋面及防水工程
底板防水
74 | 010904001016 | 基础卷材防水-平面 | 部位：底板防水（不包 括电梯基坑、集水井处 ) 1.4mm厚双胎基预铺增 强型防水卷材(搭接边 采用热熔施工,接缝剥离 强度≥2.5N/mm) 2.搭接及附加层考虑在 综合单价内，不再单独 计算 3.其他:未尽事宜参见施 工图说明、图纸答疑、 招标文件及相关规范图 集 | m2 | 4487.52
75 | 010904001017 | 基础卷材防水-立面 | 部位：底板防水（不包 括电梯基坑、集水井处 ) 1.4mm厚双胎基预铺增 强型防水卷材(搭接边 采用热熔施工,接缝剥离 强度≥2.5N/mm) 2.搭接及附加层考虑在 综合单价内，不再单独 计算 3.其他:未尽事宜参见施 工图说明、图纸答疑、 招标文件及相关规范图 集 | m2 | 182.87
76 | 010904002043 | 基础涂膜防水-平面 | 部位：底板防水 1.2mm喷涂速凝高弹橡 胶沥青防水涂料(与卷 材热熔施工时,耐热度需 达到140℃) 2.其他:未尽事宜参见施 工图说明、图纸答疑、 招标文件及相关规范图 集 | m2 | 4628.56
77 | 010904002044 | 基础涂膜防水-立面 | 部位：底板防水 1.2mm喷涂速凝高弹橡 胶沥青防水涂料(与卷 材热熔施工时,耐热度需 达到140℃) 2.其他:未尽事宜参见施 工图说明、图纸答疑、 招标文件及相关规范图 集 | m2 | 542.04
78 | 010904001018 | 基础卷材防水-平面 | 部位：底板防水（电梯 基坑、集水井处） 1.2层4mm厚双胎基预 铺增强型防水卷材(搭 接边采用热熔施工,接缝 剥离强度≥2.5N/mm) 2.搭接及附加层考虑在 综合单价内，不再单独 计算 3.其他:未尽事宜参见施 工图说明、图纸答疑、 招标文件及相关规范图 集 | m2 | 141.97
79 | 010904001019 | 基础卷材防水-立面+斜面 | 部位：底板防水（电梯 基坑、集水井处） 1.2层4mm厚双胎基预 铺增强型防水卷材(搭 接边采用热熔施工,接缝 剥离强度≥2.5N/mm) 2.搭接及附加层考虑在 综合单价内，不再单独 计算 3.其他:未尽事宜参见施 工图说明、图纸答疑、 招标文件及相关规范图 集 | m2 | 359.17
80 | 011001003016 | 保温隔热墙面 | 部位：基础立面、基坑 、集水坑的垂直侧壁防 水保护层 1.40厚XPS挤塑聚苯板 保护层（30kg/m3） 2.其他:未尽事宜参见施 工图说明、图纸答疑、 招标文件及相关规范图 集 | m2 | 212.86
外墙外侧筏板上平面的防水
81 | 010904001020 | 基础卷材防水-平面 | 部位：外墙外侧筏板上 平面的防水 1.4mm厚双胎基预铺增 强型防水卷材(搭接边 采用热熔施工,接缝剥离 强度≥2.5N/mm) 2.搭接及附加层考虑在 综合单价内，不再单独 计算 3.其他:未尽事宜参见施 工图说明、图纸答疑、 招标文件及相关规范图 集 | m2 | 64.85
82 | 010904002045 | 基础涂膜防水-平面 | 部位：底板防水 1.2mm喷涂速凝高弹橡 胶沥青防水涂料(与卷 材热熔施工时,耐热度需 达到140℃) 2.其他:未尽事宜参见施 工图说明、图纸答疑、 招标文件及相关规范图 集 | m2 | 64.85
83 | 011101003042 | 细石混凝土楼地面 | 部位：外墙外侧筏板上 平面的防水保护层 1.50厚细石混凝土保护 层 2.其他:未尽事宜参见施 工图说明、图纸答疑、 招标文件及相关规范图 集 | m2 | 64.85
外墙防水（包含车库顶板以上外墙）
84 | 010903001007 | 墙面卷材防水 | 部位：地下室外墙防水 1.3mm厚SBS改性沥青 防水卷材(聚酯毡- 25°C)(搭接边采用热熔 施工,接缝剥离强度 ≥2.5N/mm) 2.搭接及附加层考虑在 综合单价内，不再单独 计算 3.其他:未尽事宜参见施 工图说明、图纸答疑、 招标文件及相关规范图 集 | m2 | 892.25
85 | 010903002022 | 墙面涂膜防水 | 部位：地下室外墙防水 1.2mm喷涂速凝高弹橡 胶沥青防水涂料(与卷 材热熔施工时,耐热度需 达到140℃) 2.其他:未尽事宜参见施 工图说明、图纸答疑、 招标文件及相关规范图 集 | m2 | 892.25
86 | 011001003017 | 保温隔热墙面 | 部位：地下室外墙防水 保护层 1.40厚XPS挤塑聚苯板 保护层（30kg/m3） 2.其他:未尽事宜参见施 工图说明、图纸答疑、 招标文件及相关规范图 集 | m2 | 841.01
地下室顶板屋面做法
87 | 010902003032 | 屋面刚性层 | 部位：地下室顶板 1.上部种植土或硬质铺 地做法由景观深化设计 （详见景观） 2.聚丙烯土工布过滤层 (≥250g/m2) 3.HDPE复合排水板自粘 土工布+可伸缩排水槽 4.70厚C20细石混凝土 保护层(内配φ4@200双 向钢筋) 5.4厚SBS改性沥青耐根 穿刺防水卷材一道(搭 接边采用热熔施工,接缝 剥离强度 ≥2.5N/mm){另列项} 6.2mm喷涂速凝高弹橡 胶沥青防水涂料(与卷 材热熔施工时,耐热度需 达到140℃){另列项} 7.自防水混凝土顶板,抗 渗等级为P8,局部修补 找平 8.其他:未尽事宜参见施 工图说明、图纸答疑、 招标文件及相关规范图 集 | m2 | 4253.64
88 | 010902001023 | 屋面卷材防水 | 部位：地下室顶板防水 1.4厚SBS改性沥青耐根 穿刺防水卷材一道(化 学阻根剂)(搭接边采用 热熔施工,接缝剥离强度 ≥2.5N/mm) 2.搭接及附加层考虑在 综合单价内，不再单独 计算 3.其他:未尽事宜参见施 工图说明、图纸答疑、 招标文件及相关规范图 集 | m2 | 4305.05
89 | 010902002030 | 屋面涂膜防水 | 部位：地下室顶板防水 1.2mm喷涂速凝高弹橡 胶沥青防水涂料(与卷 材热熔施工时,耐热度需 达到140℃) 2.其他:未尽事宜参见施 工图说明、图纸答疑、 招标文件及相关规范图 集 | m2 | 4305.05
90 | 010902003033 | 屋面刚性层（盲沟） | 部位：地下室顶板周边 1.上部种植土或硬质铺 地做法由景观深化设计 （详见景观） 2.土工布滤水层一道 3.公分石盲沟1000*150 4.肥槽回填土夯实 5.其他:未尽事宜参见施 工图说明、图纸答疑、 招标文件及相关规范图 集 | m2 | 286.52
室内装饰工程
机动车库
91 | 011101005008 | A级环氧地坪漆楼面 | 部位：机动车库楼面 (最厚处厚度100) 1.2.5mm厚燃烧等级 A级环氧地坪漆面层 2.其他:未尽事宜参见施 工图说明、图纸答疑、 招标文件及相关规范图 集 | m2 | 4125.7
92 | 011101003043 | 细石混凝土楼地面 | 部位：机动车库楼面 (最厚处厚度100) 1.40mm厚C20细石混 凝土随捣随抹,内配 φ6@200双向钢筋网片 ,按柱网划分分仓缝 2.最薄处20mm厚 C20混凝土垫层兼找坡 (集水井附近2米范围内 找坡2%坡向集水井) 3.现浇钢筋混凝土底板 ,表面清扫干净,刷水泥 浆一道(内掺建筑胶) 4.其他:未尽事宜参见施 工图说明、图纸答疑、 招标文件及相关规范图 集 | m2 | 4125.7
93 | 011101003044 | 细石混凝土楼地面 | 部位：机动车库楼面 (最厚处厚度100) 1.最薄处20mm厚 C20混凝土垫层兼找坡 (集水井附近2米范围内 找坡2%坡向集水井) 2.现浇钢筋混凝土底板 ,表面清扫干净,刷水泥 浆一道(内掺建筑胶) 3.其他:未尽事宜参见施 工图说明、图纸答疑、 招标文件及相关规范图 集 | m2 | 4125.7
94 | 011201001106 | 墙面一般抹灰 | 部位：地下机动车库 1.喷白色防霉防潮涂料 一底二度、2mm柔性 耐水防霉腻子分遍刮平 {另列项} 2.8mm厚DPM10干粉 砂浆找平 3.12mm厚DPM10砂浆 打底扫毛 4.基层墙体刷界面处理 剂一道 5.其他:未尽事宜参见施 工图说明、图纸答疑、 招标文件及相关规范图 集 | m2 | 2618.21
95 | 011202001007 | 柱面一般抹灰 | 部位：地下机动车库 1.喷白色防霉防潮涂料 一底二度、2mm柔性 耐水防霉腻子分遍刮平 {另列项} 2.8mm厚DPM10干粉 砂浆找平 3.12mm厚DPM10砂浆 打底扫毛 4.基层墙体刷界面处理 剂一道 5.其他:未尽事宜参见施 工图说明、图纸答疑、 招标文件及相关规范图 集 | m2 | 337.9
96 | 011407001077 | 墙面喷刷涂料 | 部位：地下机动车库 1.喷白色防霉防潮涂料 一底二度，按照图纸分 色喷涂 2.2mm柔性耐水防霉腻 子分遍刮平 3.其他:未尽事宜参见施 工图说明、图纸答疑、 招标文件及相关规范图 集 | m2 | 2649.83
97 | 011407001078 | 柱面喷刷涂料 | 部位：地下机动车库 1.喷白色防霉防潮涂料 一底二度，按照图纸分 色喷涂 2.2mm柔性耐水防霉腻 子分遍刮平 3.其他:未尽事宜参见施 工图说明、图纸答疑、 招标文件及相关规范图 集 | m2 | 351.18
98 | 011407002062 | 天棚喷刷涂料 | 部位：单体地下室、地 下机动车库 1.喷白色防霉防潮涂料 2.柔性耐水防霉腻子 2mm刮平 3.批界面剂一道 4.现浇钢筋混凝土楼面 板,表面清扫干净,湿润 5.其他:未尽事宜参见施 工图说明、图纸答疑、 招标文件及相关规范图 集 | m2 | 5141.92
99 | 011407004036 | 涂料踢脚线 | 1.无机涂料一道,高度 120mm(燃烧等级A级) 2.内墙抹灰完成面 3.其他:未尽事宜参见施 工图说明、图纸答疑、 招标文件及相关规范图 集 | m | 736.93
汽车坡道
100 | 011101005009 | 无振动防滑骨料地坪 | 部位：机动车库坡道 1.表面做6mm厚无振动 防滑骨料地坪 2.其他:未尽事宜参见施 工图说明、图纸答疑、 招标文件及相关规范图 集 | m2 | 603.49
101 | 011101003045 | 细石混凝土楼地面 | 部位：机动车库坡道 1.采用40mm厚C20细 石混凝土随捣随抹光,内 配φ6@200双向钢筋网 片 2.现浇钢筋混凝土底板 ,表面清扫干净,刷水泥 浆一道(内掺建筑胶) 3.含坡道面15宽金刚防 滑条 4.其他:未尽事宜参见施 工图说明、图纸答疑、 招标文件及相关规范图 集 | m2 | 603.49
102 | 011201001107 | 墙面一般抹灰 | 部位：机动车库坡道 1.喷白色防霉防潮涂料 一底二度、2mm柔性 耐水防霉腻子分遍刮平 {另列项} 2.8mm厚DP10干粉砂 浆找平、拉毛 3.12mm厚DP10砂浆打 底扫毛 4.基层墙体刷界面处理 剂一道 5.其他:未尽事宜参见施 工图说明、图纸答疑、 招标文件及相关规范图 集 | m2 | 461.85
103 | 011407001079 | 墙面喷刷涂料 | 部位：机动车库坡道 1.喷白色防霉防潮涂料 一底二度，按照图纸分 色喷涂 2.2mm柔性耐水防霉腻 子分遍刮平 3.其他:未尽事宜参见施 工图说明、图纸答疑、 招标文件及相关规范图 集 | m2 | 472.23
104 | 011407002063 | 天棚喷刷涂料 | 部位：机动车库坡道 1.喷白色防霉防潮涂料 2.柔性耐水防霉腻子 2mm刮平 3.批界面剂一道 4.现浇钢筋混凝土楼面 板,表面清扫干净,湿润 5.其他:未尽事宜参见施 工图说明、图纸答疑、 招标文件及相关规范图 集 | m2 | 303.94
地下风机房（排烟机房、补风机房、加压送风机房）
105 | 011101003046 | 细石混凝土楼地面 | 部位：地下风机房 1.100mm厚C20细石混 凝土随捣随抹光 2.现浇钢筋混凝土底板 ,表面清扫干净,刷水泥 浆一道(内掺建筑胶) 3.其他:未尽事宜参见施 工图说明、图纸答疑、 招标文件及相关规范图 集 | m2 | 27.21
106 | 011201001108 | 墙面一般抹灰 | 部位：地下风机房 1.喷白色防霉防潮涂料 一底二度、2mm柔性 耐水防霉腻子分遍刮平 {另列项} 2.8mm厚DPM10干粉 砂浆找平 3.12mm厚DPM10砂浆 打底扫毛 4.基层墙体刷界面处理 剂一道 5.其他:未尽事宜参见施 工图说明、图纸答疑、 招标文件及相关规范图 集 | m2 | 65.73
107 | 011407001080 | 墙面喷刷涂料 | 部位：地下风机房 1.喷白色防霉防潮涂料 一底二度 2.2mm柔性耐水防霉腻 子分遍刮平 3.其他:未尽事宜参见施 工图说明、图纸答疑、 招标文件及相关规范图 集 | m2 | 67.4
108 | 011407002064 | 天棚喷刷涂料 | 部位：地下风机房 1.喷白色防霉防潮涂料 2.柔性耐水防霉腻子 2mm刮平 3.批界面剂一道 4.现浇钢筋混凝土楼面 板,表面清扫干净,湿润 5.其他:未尽事宜参见施 工图说明、图纸答疑、 招标文件及相关规范图 集 | m2 | 39.06
109 | 011407004037 | 涂料踢脚线 | 1.无机涂料一道,高度 120mm(燃烧等级A级) 2.内墙抹灰完成面 3.其他:未尽事宜参见施 工图说明、图纸答疑、 招标文件及相关规范图 集 | m | 21.48
送风井、排烟井、补风井
110 | 011201001109 | 墙面一般抹灰 | 部位：进风、排风排烟 井道等风井 1.6厚DPM20将其内壁 压平抹光,且随砌随抹。 2.其他:未尽事宜参见施 工图说明、图纸答疑、 招标文件及相关规范图 集 | m2 | 7.59
地库配电间
111 | 011101003047 | 细石混凝土楼地面 | 部位：地库配电间 1.30厚细石混凝土内嵌 φ3@50钢丝网片,随打 随抹平 2.1.5mm厚JS聚合物水 泥基防水涂料Ⅰ型两道 ,四周翻起高出楼地面板 面250mm{另列项} 3.最薄处30mm厚 C15细石混凝土找坡 1%坡向排水沟或地漏 ,表面平整、补缺、四周 抹小八字角 4.现浇钢筋混凝土底板 ,表面清扫干净,刷水泥 浆一道(内掺建筑胶) 5.其他:未尽事宜参见施 工图说明、图纸答疑、 招标文件及相关规范图 集 | m2 | 76.26
112 | 010904002046 | 楼（地）面涂膜防水 | 部位：地库配电间 1.1.5mm厚JS聚合物水 泥基防水涂料Ⅰ型两道 ,四周翻起高出楼地面板 面250mm 2.其他:未尽事宜参见施 工图说明、图纸答疑、 招标文件及相关规范图 集 | m2 | 105.96
113 | 011201001110 | 墙面一般抹灰 | 部位：地库配电间 1.喷白色防霉防潮涂料 一底二度、2mm柔性 耐水防霉腻子分遍刮平 {另列项} 2.8mm厚DPM10干粉 砂浆找平 3.12mm厚DPM10砂浆 打底扫毛 4.基层墙体刷界面处理 剂一道 5.其他:未尽事宜参见施 工图说明、图纸答疑、 招标文件及相关规范图 集 | m2 | 285.5
114 | 011407001081 | 墙面喷刷涂料 | 部位：地库配电间 1.喷白色防霉防潮涂料 一底二度 2.2mm柔性耐水防霉腻 子分遍刮平 3.其他:未尽事宜参见施 工图说明、图纸答疑、 招标文件及相关规范图 集 | m2 | 288.33
115 | 011407002065 | 天棚喷刷涂料 | 部位：地库配电间 1.喷白色防霉防潮涂料 2.柔性耐水防霉腻子 2mm刮平 3.批界面剂一道 4.现浇钢筋混凝土楼面 板,表面清扫干净,湿润 5.其他:未尽事宜参见施 工图说明、图纸答疑、 招标文件及相关规范图 集 | m2 | 85.65
116 | 011407004038 | 涂料踢脚线 | 1.无机涂料一道,高度 120mm(燃烧等级A级) 2.内墙抹灰完成面 3.其他:未尽事宜参见施 工图说明、图纸答疑、 招标文件及相关规范图 集 | m | 84.87
人防口部房间
117 | 011101003048 | 细石混凝土楼地面 | 部位：人防口部房间 1.100mm厚C20细石混 凝土随捣随抹光 2.现浇钢筋混凝土底板 ,表面清扫干净,刷水泥 浆一道(内掺建筑胶) 3.其他:未尽事宜参见施 工图说明、图纸答疑、 招标文件及相关规范图 集 | m2 | 86.08
118 | 011201001111 | 墙面一般抹灰 | 部位：人防口部房间 1.喷白色防霉防潮涂料 一底二度、2mm柔性 耐水防霉腻子分遍刮平 {另列项} 2.8mm厚DPM10干粉 砂浆找平 3.12mm厚DPM10砂浆 打底扫毛 4.基层墙体刷界面处理 剂一道 5.其他:未尽事宜参见施 工图说明、图纸答疑、 招标文件及相关规范图 集 | m2 | 419.43
119 | 011407001082 | 墙面喷刷涂料 | 部位：人防口部房间 1.喷白色防霉防潮涂料 一底二度 2.2mm柔性耐水防霉腻 子分遍刮平 3.其他:未尽事宜参见施 工图说明、图纸答疑、 招标文件及相关规范图 集 | m2 | 444.68
120 | 011407002066 | 天棚喷刷涂料 | 部位：人防口部房间 1.喷白色防霉防潮涂料 2.柔性耐水防霉腻子 2mm刮平 3.批界面剂一道 4.现浇钢筋混凝土楼面 板,表面清扫干净,湿润 5.其他:未尽事宜参见施 工图说明、图纸答疑、 招标文件及相关规范图 集 | m2 | 92.58
121 | 011407004039 | 涂料踢脚线 | 1.无机涂料一道,高度 120mm(燃烧等级A级) 2.内墙抹灰完成面 3.其他:未尽事宜参见施 工图说明、图纸答疑、 招标文件及相关规范图 集 | m | 122.75
人员掩蔽战时风机房
122 | 011101003049 | 细石混凝土楼地面 | 部位：人员掩蔽战时风 机房 1.100mm厚C20细石混 凝土随捣随抹光 2.现浇钢筋混凝土底板 ,表面清扫干净,刷水泥 浆一道(内掺建筑胶) 3.其他:未尽事宜参见施 工图说明、图纸答疑、 招标文件及相关规范图 集 | m2 | 60.42
123 | 011201001112 | 墙面一般抹灰 | 部位：人防口部房间 1.喷白色防霉防潮涂料 一底二度、2mm柔性 耐水防霉腻子分遍刮平 {另列项} 2.8mm厚DPM10干粉 砂浆找平 3.12mm厚DPM10砂浆 打底扫毛 4.基层墙体刷界面处理 剂一道 5.其他:未尽事宜参见施 工图说明、图纸答疑、 招标文件及相关规范图 集 | m2 | 199.55
124 | 011207001003 | 墙面装饰板 | 部位：人员掩蔽战时风 机房 1.12厚矿棉装饰板，用 配套胶粘剂粘贴 2.6mm厚1:2水泥砂浆 抹平 3.7mm厚2:1:8水泥石 灰砂浆 4.2厚配套专用界面砂 浆批刮 5.其他:未尽事宜参见施 工图说明、图纸答疑、 招标文件及相关规范图 集 | m2 | 201.66
125 | 011407002067 | 天棚喷刷涂料 | 部位：人员掩蔽战时风 机房 1.喷白色防霉防潮涂料 2.柔性耐水防霉腻子 2mm刮平 3.批界面剂一道 4.现浇钢筋混凝土楼面 板,表面清扫干净,湿润 5.其他:未尽事宜参见施 工图说明、图纸答疑、 招标文件及相关规范图 集 | m2 | 61.27
除人防口部房间、人员掩蔽战时风机房外的房间
126 | 011101003050 | 细石混凝土楼地面 | 部位：除提到的房间外 人防房间 1.100mm厚C20细石混 凝土随捣随抹光 2.现浇钢筋混凝土底板 ,表面清扫干净,刷水泥 浆一道(内掺建筑胶) 3.其他:未尽事宜参见施 工图说明、图纸答疑、 招标文件及相关规范图 集 | m2 | 47.17
127 | 011201001113 | 墙面一般抹灰 | 部位：除提到的房间外 人防房间 1.喷白色防霉防潮涂料 一底二度、2mm柔性 耐水防霉腻子分遍刮平 {另列项} 2.8mm厚DPM10干粉 砂浆找平 3.12mm厚DPM10砂浆 打底扫毛 4.基层墙体刷界面处理 剂一道 5.其他:未尽事宜参见施 工图说明、图纸答疑、 招标文件及相关规范图 集 | m2 | 230.38
128 | 011407001083 | 墙面喷刷涂料 | 部位：除提到的房间外 人防房间 1.喷白色防霉防潮涂料 一底二度 2.2mm柔性耐水防霉腻 子分遍刮平 3.其他:未尽事宜参见施 工图说明、图纸答疑、 招标文件及相关规范图 集 | m2 | 231.4
129 | 011407002068 | 天棚喷刷涂料 | 部位：除提到的房间外 人防房间 1.喷白色防霉防潮涂料 2.柔性耐水防霉腻子 2mm刮平 3.批界面剂一道 4.现浇钢筋混凝土楼面 板,表面清扫干净,湿润 5.其他:未尽事宜参见施 工图说明、图纸答疑、 招标文件及相关规范图 集 | m2 | 54.13
130 | 011407004040 | 涂料踢脚线 | 1.无机涂料一道,高度 120mm(燃烧等级A级) 2.内墙抹灰完成面 3.其他:未尽事宜参见施 工图说明、图纸答疑、 招标文件及相关规范图 集 | m | 52.93
钢丝网片
131 | 010607005029 | 砌块墙钢丝网加固 | 1.钢丝网规格 :300mm宽φ0.9网孔 12.7*12.7镀锌铁丝网 2.使用部位:不同墙体材 料交接处、墙体埋管线 、厨卫烟气道处 3.其他:未尽事宜参见施 工图说明、图纸答疑、 招标文件及相关规范图 集 | m2 | 44.81
132 | 010607005030 | 墙面玻纤网 | 1.不同材料连接处做内 外粉刷批嵌时,均加做搭 接大于100宽的抗碱玻 璃纤维网格布,总宽度不 小于200 2.其他:未尽事宜参见施 工图说明、图纸答疑、 招标文件及相关规范图 集 | m2 | 44.81
外墙装饰
133 | 011201001114 | 墙面一般抹灰 | 部位：外墙面 1.真石漆、弹性涂料(具 体部位详方案立面分色 图)一底两涂、饰面基 层(满刮2mm厚柔性耐 水腻子找平){另列项} 2.15mm厚M15聚合物 水泥砂浆打底,分两遍找 平,表面扫毛 3.涂界面砂浆或素水泥 浆喷浆内掺建筑胶 4.墙体基层表面清理干 净、修补平整 5.其他:未尽事宜参见施 工图说明、图纸答疑、 招标文件及相关规范图 集 | m2 | 51.24
134 | 011407001084 | 墙面喷刷涂料 | 真石漆（颜色、分格详 方案立面分色图） 1.底漆一道、面漆两道 2.饰面基层（满刮 2mm厚柔性耐水腻子 找平） 3.包含分隔缝等相关费 用 4.包含雨水管及冷凝管 处的喷涂、综合考虑涂 料分色 5.其他:未尽事宜参见施 工图说明、图纸答疑、 招标文件及相关规范图 集 | m2 | 51.24
扶手、栏杆、栏板装饰
135 | 011503008001 | 玻璃栏板 | 部位：汽车坡道玻璃护 栏 1.高度：1200mm 2.具体详见图集22J403- 1/（3-65） 3.含预埋铁件制作、安 装、防锈漆、面漆等 4.其他:未尽事宜参见施 工图说明、图纸答疑、 招标文件及相关规范图 集 | m | 53.26
人防标识标牌
引导标识
136 | 080802013001 | 标识牌 | 1.名称:引导标识(区域 外部),制作尺寸 ：300X700，厚度不小 于2mm的平板铝合金 ,印制方式为烤漆，耐 久时间应在10年以上不 褪色。字体为黑体引导 标识背景颜色为绿色 RGB（8,119,21），字 体颜色为白色 RGB（255,255,255） 。 2.类别:导引标识 3.图案、字体高度及边 框线宽详见图纸。 4.安装部位:宜固定于人 防工程出入口外部附近 构筑物侧墙适当位置,或 采用标杆(DN50)立于入 口道路醒目位置。当采 用立杆形式的标识设置 在较为空旷的区域时,可 适当按比例增加标识尺 寸。 5.其它:未尽事宜详见相 关图纸、图纸答疑、招 标文件及规范要求 | 块 | 2
137 | 080802013002 | 标识牌 | 1.名称:引导标识(区域 内部),制作尺寸 ：400*600，厚度不小 于2mm的平板铝合金 ,印制方式为烤漆，耐 久时间应在10年以上不 褪色。字体为黑体引导 标识背景颜色为绿色 RGB（8,119,21），字 体颜色为白色 RGB（255,255,255） 2.类别:导引标识 3.图案、字体高度及边 框线宽详见图纸。 4.安装部位:宜固定于工 程所处区域出入口外部 附近构筑物侧墙适当位 置,或采用标杆 (DN50)立于入口道路醒 目位置。标识下沿距地 面高度宜为2000mm 5.其它:未尽事宜详见相 关图纸、图纸答疑、招 标文件及规范要求 | 块 | 8
管理标识
138 | 080802013003 | 标识牌 | 1.名称:管理标识《人民 防空工程概况》、管理 标识《人民防空工程维 护管理规定》、管理标 识《人民防空工程平时 使用须知》,制作尺寸 ：800mm*600mm， 标识牌材质为厚度不小 于2mm的平板铝合金 。出入口方式标识牌为 烤漆，耐久时间应在 10年以上不褪色。字体 为黑体。管理标识背景 颜色为绿色 RGB（8,119,21），字 体颜色为白色 RGB（255,255,255） 。标识牌采用不锈钢膨 胀螺丝进行固定，打孔 直径不小于6mm，采 用四孔（边长 ≤400mm）或六孔（边 长＞400mm）固定安 装。 不锈钢膨胀螺丝采用 10mm镜面广告钉装饰 2.类别:管理标识 3.图案、字体高度及边 框线宽详见图纸。 4.安装部位:水平固定于 人民防空工程出入口墙 体的醒目位置,标牌下沿 与地面距离最低处宜为 1400mm。管理标识平 行悬挂,间隔不宜大于 50mm 5.其它:未尽事宜详见相 关图纸、图纸答疑、招 标文件及规范要求 | 块 | 9
设施标识
139 | 080802013004 | 标识牌 | 1.名称:人防工程出入口 标牌，制作尺寸 ：200mm*400mm， 厚度不小于2mm的平 板铝合金，制作方式为 为烤漆，耐久时间应在 10年以上不褪色。字体 为黑体。设施标识背景 颜色为绿色 , RGB（8,119,21）字 体颜色为白色 RGB（255,255,255） 。城墙图标颜色为黄色 RGB（255,255,0）。 2.类别:设施标识 3.图案、字体高度及边 框线宽详见图纸。 4.安装部位:人防工程出 入口标牌固定在口部上 方时,标牌下沿距门边缘 上方(或门贴脸上沿)宜 为200mm。人防工程 出入口标牌固定在外部 侧墙时,标牌下沿距地面 高度宜为1700mm 5.材质综合考虑 6.其它:未尽事宜详见相 关图纸、图纸答疑、招 标文件及规范要求 | 块 | 8
140 | 080802013005 | 标识牌 | 1.名称:防毒通道、密闭 通道标识，制作尺寸 ：150mm*300mm， 厚度不小于2mm的平 板铝合金，制作方式为 为烤漆，耐久时间应在 10年以上不褪色。字体 为黑体。设施标识背景 颜色为绿色 , RGB（8,119,21）字 体颜色为白色 RGB（255,255,255） 。城墙图标颜色为黄色 RGB（255,255,0） 2.类别:设施标识 3.图案、字体高度及边 框线宽详见图纸。 4.安装部位:安装于相应 通道清洁区侧 5.材质综合考虑 6.其它:未尽事宜详见相 关图纸、图纸答疑、招 标文件及规范要求 | 块 | 9
141 | 080802013006 | 标识牌 | 1.名称:战时安装和构筑 的设施标识，制作尺寸 ：150mm*300mm， 厚度不小于2mm的平 板铝合金，制作方式为 为烤漆，耐久时间应在 10年以上不褪色。字体 为黑体。设施标识背景 颜色为绿色 , RGB（8,119,21）字 体颜色为白色 RGB（255,255,255） 。城墙图标颜色为黄色 RGB（255,255,0） 2.类别:设施标识 3.图案、字体高度及边 框线宽详见图纸。 4.安装部位:安装于战时 平面图标示位置周边墙 体,并在相应设施到位后 不遮挡 5.材质综合考虑 6.其它:未尽事宜详见相 关图纸、图纸答疑、招 标文件及规范要求 | 块 | 2
142 | 080802013007 | 标识牌 | 1.名称:临战封堵标识 ,制作尺寸 ：150mm*300mm， 厚度不小于2mm的平 板铝合金，制作方式为 为烤漆，耐久时间应在 10年以上不褪色。字体 为黑体。设施标识背景 颜色为绿色 , RGB（8,119,21）字 体颜色为白色 RGB（255,255,255） 。城墙图标颜色为黄色 RGB（255,255,0） 2.类别:设施标识 3.图案、字体高度及边 框线宽详见图纸。 4.安装部位:安装于战时 封堵操作(堆填)面一侧 5.材质综合考虑 6.其它:未尽事宜详见相 关图纸、图纸答疑、招 标文件及规范要求 | 块 | 6
143 | 080802013008 | 标识牌 | 1.名称:战时封堵的窗井 、采光井和风井的标识 ,制作尺寸 ：150mm*300mm， 厚度不小于2mm的平 板铝合金，制作方式为 为烤漆，耐久时间应在 10年以上不褪色。字体 为黑体。设施标识背景 颜色为绿色 , RGB（8,119,21）字 体颜色为白色 RGB（255,255,255） 。城墙图标颜色为黄色 RGB（255,255,0） 2.类别:设施标识 3.图案、字体高度及边 框线宽详见图纸。 4.安装部位:安装于相应 窗洞(口)防护区内侧 5.材质综合考虑 6.其它:未尽事宜详见相 关图纸、图纸答疑、招 标文件及规范要求 | 块 | 4
144 | 080802013009 | 标识牌 | 1.名称:其他设施标识 ,制作尺寸 ：150mm*300mm， 厚度不小于2mm的平 板铝合金，制作方式为 为烤漆，耐久时间应在 10年以上不褪色。字体 为黑体。设施标识背景 颜色为绿色 , RGB（8,119,21）字 体颜色为白色 RGB（255,255,255） 。城墙图标颜色为黄色 RGB（255,255,0） 2.类别:设施标识 3.图案、字体高度及边 框线宽详见图纸。 4.安装部位:宜固定于相 应门洞(口)正上方,标识 牌下沿距门边缘上方 200mm;因受条件限制 不便安装或影响标识效 果时可固定门洞(口)侧 墙适当位置,标识牌距下 沿距地面高度不宜小于 1700mm 5.材质综合考虑 6.其它:未尽事宜详见相 关图纸、图纸答疑、招 标文件及规范要求 | 块 | 45
145 | 080802013010 | 标识牌 | 1.名称：密闭阀门标识 ,制作尺寸 ：80mm*40mm，厚度 不小于2mm的平板铝 合金，制作方式为为烤 漆，耐久时间应在10年 以上不褪色。字体为黑 体。设施标识背景颜色 为绿色 , RGB（8,119,21）字 体颜色为白色 RGB（255,255,255） 。城墙图标颜色为黄色 RGB（255,255,0） 2.类别:设施标识 3.图案、字体高度及边 框线宽详见图纸。 4.安装部位:悬挂于相应 阀门下方 5.材质综合考虑 6.其它:未尽事宜详见相 关图纸、图纸答疑、招 标文件及规范要求 | 块 | 15
146 | 080802013011 | 标识牌 | 1.名称：通风方式显示 装置，制作尺寸 ：280mm*700mm， 通风方式显示装置宜制 作成三格灯箱式。清洁 式通风标注文字“清洁 ”,背景颜色为绿色 RGB（124,191,129） ：滤毒式通风标注文字 “滤毒”，背景颜色为 黄色 RGB（234,207,78）； 隔绝式通风标注文字 “隔绝”，背景颜色为 红色 RGB（180,48,47）。文 字颜色为黑色 RGB(0,0,0)，字体为黑 色，字号大小适当，同 一工程应一致 3.图案、字体高度及边 框线宽详见图纸。 4.安装部位:在进风机室 ,排风机室,防化通信值 班室,值班室,柴油发电 机房,人员出入口(包括 连通口)最里一道密闭 门内侧和其他需要设置 的地方,设置通风显示装 置 5.材质综合考虑 6.其它:未尽事宜详见相 关图纸、图纸答疑、招 标文件及规范要求 | 块 | 20
147 | 080802013012 | 标识牌 | 1.名称：进(排)风管线 标识，制作尺寸 ：39mm*270mm，通 风方式显示装置宜制作 成三格灯箱式。清洁式 通风标注文字“清洁 ”,背景颜色为绿色 RGB（124,191,129） ：滤毒式通风标注文字 “滤毒”，背景颜色为 黄色 RGB（234,207,78）； 隔绝式通风标注文字 “隔绝”，背景颜色为 红色 RGB（180,48,47）。文 字颜色为黑色 RGB(0,0,0)，字体为黑 色，字号大小适当，同 一工程应一致 3.图案、字体高度及边 框线宽详见图纸。 4.安装部位:标注于管线 侧面或底部中央易见部 位,沿管线标注间隔不宜 超过10米,分支和转向 处应标注。特殊情况可 做适当调整 5.材质综合考虑 6.其它:未尽事宜详见相 关图纸、图纸答疑、招 标文件及规范要求 | 块 | 8
148 | 080802013013 | 标识牌 | 1.名称：给(排)水管线 标识，制作尺寸 ：39mm*210mm，通 风方式显示装置宜制作 成三格灯箱式。清洁式 通风标注文字“清洁 ”,背景颜色为绿色 RGB（124,191,129） ：滤毒式通风标注文字 “滤毒”，背景颜色为 黄色 RGB（234,207,78）； 隔绝式通风标注文字 “隔绝”，背景颜色为 红色 RGB（180,48,47）。文 字颜色为黑色 RGB(0,0,0)，字体为黑 色，字号大小适当，同 一工程应一致 3.图案、字体高度及边 框线宽详见图纸。 4.安装部位:标注于管线 侧面或底部中央易见部 位,沿管线标注间隔不宜 超过10米,分支和转向 处应标注。特殊情况可 做适当调整。 5.材质综合考虑 6.其它:未尽事宜详见相 关图纸、图纸答疑、招 标文件及规范要求 | 块 | 22
149 | 080802013014 | 标识牌 | 1.名称：给(排)水管线 标识，制作尺寸 ：37mm*176mm*110 mm，通风方式显示装 置宜制作成三格灯箱式 。清洁式通风标注文字 “清洁”，背景颜色为 绿色 RGB（124,191,129） ：滤毒式通风标注文字 “滤毒”，背景颜色为 黄色 RGB（234,207,78）； 隔绝式通风标注文字 “隔绝”，背景颜色为 红色 RGB（180,48,47）。文 字颜色为黑色 RGB(0,0,0)，字体为黑 色，字号大小适当，同 一工程应一致 3.图案、字体高度及边 框线宽详见图纸。 4.安装部位:标注于管线 侧面或底部中央易见部 位,沿管线标注间隔不宜 超过10米,分支和转向 处应标注。特殊情况可 做适当调整 5.材质综合考虑 6.其它:未尽事宜详见相 关图纸、图纸答疑、招 标文件及规范要求 | 块 | 12
150 | 080802013015 | 标识牌 | 1.名称：电缆管线标识 ,制作尺寸 ：80mm*40mm，厚度 不小于2mm的平板铝 合金，制作方式为为烤 漆，耐久时间应在10年 以上不褪色。字体为黑 体。设施标识背景颜色 为绿色 , RGB（8,119,21）字 体颜色为白色 RGB（255,255,255） 。城墙图标颜色为黄色 RGB（255,255,0） 2.类别:设施标识 3.图案、字体高度及边 框线宽详见图纸。 4.安装部位:悬挂于电缆 的两个终端头和检修口 5.材质综合考虑 6.其它:未尽事宜详见相 关图纸、图纸答疑、招 标文件及规范要求 | 块 | 8
轻钢雨蓬
151 | 011506003005 | 玻璃雨篷 | 1.部位:有雨棚部位顶部 2.清单工程量为雨篷水 平投影面(投标时应综 合考虑玻璃幕墙、钢柱 、钢梁等图纸要求) 3.除锈等级:满足图纸设 计规范要求 4.防火要求:满足设计图 纸防火等级要求 5.钢构件油漆:满足设计 图纸要求 6.做法: (1)顶面采用 8+1.52PVB+8钢化夹胶 玻璃 (2)包含钢梁及钢柱制作 及安装等，含后期设计 深化相关费用 7.运输距离:根据现场实 际情况，自主考虑 8.其他说明:自行考虑模 板、脚手架等措施费用 ,其他详见相关图纸、 要求及规范 | m2 | 169.25
152 | 011506003006 | 玻璃雨篷 | 1.部位:有雨棚部位的侧 立面 2.除锈等级:满足图纸设 计规范要求 3.防火要求:满足设计图 纸防火等级要求 4.钢构件油漆:满足设计 图纸要求 5.做法: (1)侧立面采用 6+1.52PVB+6mm钢化 夹胶玻璃（干法工艺） (2)包含钢梁及钢柱制作 及安装等，含后期设计 深化相关费用 6.运输距离:根据现场实 际情况，自主考虑 7.其他说明:自行考虑模 板、脚手架等措施费用 ,其他详见相关图纸、 要求及规范 | m2 | 120.3
其他装饰工程
盖板
153 | 070205001010 | 排水沟篦子 | 1.部位:坡道室外地面端 2.材质:成品铸铁篦子 3.规格:380*590*20 4.含预埋件、防锈、刷 漆等 5.其他:未尽事宜参见施 工图说明、图纸答疑、 招标文件及相关规范图 集 | m2 | 5.44
154 | 070205001011 | 排水沟篦子 | 1.部位:非墙边排水沟 2.材质:金属排水篦子 3.含预埋件、防锈、刷 漆等 4.其他:未尽事宜参见施 工图说明、图纸答疑、 招标文件及相关规范图 集 | m2 | 6.08
155 | 070205001012 | 集水坑盖板 | 1.部位:集水坑钢盖板 2.材质:成品铸铁盖板 3.含预埋件、防锈、刷 漆等 4.其他:未尽事宜参见施 工图说明、图纸答疑、 招标文件及相关规范图 集 | m2 | 17.14
156 | 070205001013 | 集水坑盖板 | 1.部位:集水坑防护井盖 2.材质:防护井盖，参照 图集RFJ05-2009-GSPS- 52,53 3.含预埋件、防锈、刷 漆等 4.其他:未尽事宜参见施 工图说明、图纸答疑、 招标文件及相关规范图 集 | m2 | 4.49
157 | 070205001014 | 防爆波电缆井盖板 | 1.部位:防爆波电缆井盖 板 2.材质:80厚砼盖板 ,07FJ02/P107/1、2 3.含预埋件、防锈、刷 漆等 4.其他:未尽事宜参见施 工图说明、图纸答疑、 招标文件及相关规范图 集 | m2 | 1.62
集水坑抹灰
158 | 011101001035 | 水泥砂浆楼地面 | 部位：车库范围内集水 坑平面 1.1:2.5防水砂浆内掺水 泥重量5%的防水剂坑 内满涂 2.集水坑底部C20混凝 土随捣随抹(集水坑内 找坡1%,找坡最薄处 30厚) 3.其他:未尽事宜参见施 工图说明、图纸答疑、 招标文件及相关规范图 集 | m2 | 30.58
159 | 010903003004 | 墙面砂浆防水（防潮） | 部位：车库范围内集水 坑立面 1.表面抹20mm厚水泥 砂浆保护层 2.内侧刷2.0mm厚JS- Ⅱ防水涂料(涂刷遍数 为两遍,每遍不小于 0.8） 3.其他:未尽事宜参见施 工图说明、图纸答疑、 招标文件及相关规范图 集 | m2 | 117.09
排水沟、截水沟抹灰
160 | 011101001036 | 水泥砂浆楼地面 | 部位：排水沟平面和立 面抹灰 1.20厚DPM20防水砂浆 2.其他:未尽事宜参见施 工图说明、图纸答疑、 招标文件及相关规范图 集 | m2 | 31.45
人防吊钩
161 | 010516002009 | 人防吊钩 | 1.构件名称：人防吊钩 2.做法详见图纸 3.包含预埋件、涂刷防 锈漆、调和漆等 4.其他:未尽事宜参见施 工图说明、图纸答疑、 招标文件及相关规范图 集 | t | 0.278
钢爬梯
162 | 010516002010 | 钢爬梯 | 1.构件名称：铁爬梯 2.做法详见图纸做法 3.包含预埋件、涂刷防 锈漆、调和漆等 4.其他:未尽事宜参见施 工图说明、图纸答疑、 招标文件及相关规范图 集 | t | 0.082
设备基础抹灰
163 | 011201001115 | 设备基础抹灰 | 部位：设备基础抹灰 1.详见图纸设计 2.其他:未尽事宜参见施 工图说明、图纸答疑、 招标文件及相关规范图 集 | m2 | 4.05
止水带
164 | 010904004019 | 止水带-外墙 | 1.部位:300*3mm止水 钢板 2.做法:钢板裁剪、焊接 成型、铺设 3.其他:未尽事宜参见施 工图说明、图纸答疑、 招标文件及相关规范图 集 | m | 172.22
165 | 010904004020 | 止水带-筏板后浇带 | 1.部位:300*4mm止水 钢板 2.做法:钢板裁剪、焊接 成型、铺设 3.其他:未尽事宜参见施 工图说明、图纸答疑、 招标文件及相关规范图 集 | m | 622.7
166 | 010904004021 | 止水带-外墙后浇带 | 1.部位:300*3mm止水 钢板 2.做法:钢板裁剪、焊接 成型、铺设 3.其他:未尽事宜参见施 工图说明、图纸答疑、 招标文件及相关规范图 集 | m | 44.4
167 | 010904004022 | 止水带-顶板后浇带 | 1.部位:300*3mm止水 钢板 2.做法:钢板裁剪、焊接 成型、铺设 3.其他:未尽事宜参见施 工图说明、图纸答疑、 招标文件及相关规范图 集 | m | 623.15
车库与主楼筏板高差处回填
168 | 010404001014 | 筏板高差处回填 | 部位：车库与主楼筏板 高差处回填 1.C15陶粒混凝土回填 2.其他:未尽事宜参见施 工图说明、图纸答疑、 招标文件及相关规范图 集 | m3 | 8.22
素砼回填
169 | 010404001015 | 素砼回填 | 部位：素砼回填 1.C15混凝土回填 2.其他:未尽事宜参见施 工图说明、图纸答疑、 招标文件及相关规范图 集 | m3 | 34.33
170 | 011701001012 | 综合脚手架 | 1.综合脚手架 2.施工完成单体所需要 的脚手架 3.其他:未尽事宜参见施 工图说明、图纸答疑、 招标文件及相关规范图 集 | m2 | 4446.61
171 | 011701002015 | 外脚手架 | 1.构件名称:单项脚手架 室内浇筑高度在3.6m以 外混凝土墙 2.其他未尽事宜参见施 工图说明、图纸答疑、 招标文关规范 | m2 | 1592.6
172 | 011701002016 | 外脚手架 | 1.构件名称:单项脚手架 室内浇筑高度在3.6m以 外矩形梁、独立柱 2.其他未尽事宜参见施 工图说明、图纸答疑、 招标文关规范 | m2 | 4651.48
173 | 011701006018 | 满堂脚手架 | 1.构件名称:单项脚手架 室内浇筑高度在3.6m以 外的楼板 2.其他未尽事宜参见施 工图说明、图纸答疑、 招标文关规范 | m2 | 3528.65
174 | 011701002017 | 外脚手架 | 1.构件名称:单项脚手架 砌筑高度在3.6m以外的 砌块内墙 2.其他未尽事宜参见施 工图说明、图纸答疑、 招标文关规范 | m2 | 8.18
175 | 011701006019 | 满堂脚手架 | 1.构件名称:单项脚手架 室内墙面粉饰高度在 3.6m以外的 2.其他未尽事宜参见施 工图说明、图纸答疑、 招标文关规范 | m2 | 4756.98
176 | 011703001013 | 垂直运输 | 1.垂直运输费 2.含非泵送混凝土垂直 运输增加费 3.其他:未尽事宜参见施 工图说明、图纸答疑、 招标文件及相关规范图 集 | m2 | 4446.61
177 | 011707003005 | 非夜间施工照明 | 1.地下室等非夜间施工 照明措施增加费 2.其他:未尽事宜参见施 工图说明、图纸答疑、 招标文件及相关规范图 集 | 项 | 1
178 | 010505001018 | 垫层模板 | 名称：现浇混凝土垫层 模板 1.模板及支撑制作、安 装、拆除、堆放、运输 及清理模内杂物、刷隔 离剂等 2.综合考虑模板支撑及 满足支模所需的所有其 他主辅材 3.其他:未尽事宜参见施 工图说明、图纸答疑、 招标文件及相关规范图 集 | m2 | 474.84
179 | 010505002012 | 设备基础模板 | 名称：现浇混凝土设备 基础模板 1.模板及支撑制作、安 装、拆除、堆放、运输 及清理模内杂物、刷隔 离剂等 2.综合考虑模板支撑及 满足支模所需的所有其 他主辅材 3.其他:未尽事宜参见施 工图说明、图纸答疑、 招标文件及相关规范图 集 | m2 | 2.94
180 | 010505002013 | 基础模板 | 名称：基础模板 1.模板及支撑制作、安 装、拆除、堆放、运输 及清理模内杂物、刷隔 离剂等 2.综合考虑模板支撑及 满足支模所需的所有其 他主辅材 3.其他:未尽事宜参见施 工图说明、图纸答疑、 招标文件及相关规范图 集 | m2 | 393.87
181 | 011702002023 | 矩形柱 | 1.高度:3.6＜H≤4.6m 2.模板及支撑制作、安 装、拆除、堆放、运输 及清理模内杂物、刷隔 离剂等 3.综合考虑模板支撑及 满足支模所需的所有其 他主辅材 4.含对拉螺栓堵眼增加 费 5.其他:未尽事宜参见施 工图说明、图纸答疑、 招标文件及相关规范图 集 | m2 | 800.97
182 | 011702002024 | 矩形柱 | 1.高度:4.6＜H≤5.6m 2.模板及支撑制作、安 装、拆除、堆放、运输 及清理模内杂物、刷隔 离剂等 3.综合考虑模板支撑及 满足支模所需的所有其 他主辅材 4.含对拉螺栓堵眼增加 费 5.其他:未尽事宜参见施 工图说明、图纸答疑、 招标文件及相关规范图 集 | m2 | 25.89
183 | 011702011017 | 直形墙 | 1.高度:H≤3.6m 2.模板及支撑制作、安 装、拆除、堆放、运输 及清理模内杂物、刷隔 离剂等 3.综合考虑模板支撑及 满足支模所需的所有其 他主辅材 4.含对拉螺栓堵眼增加 费、不再区分短肢剪力 墙，投标人投标时综合 考虑 5.其他:未尽事宜参见施 工图说明、图纸答疑、 招标文件及相关规范图 集 | m2 | 86.43
184 | 011702012001 | 弧形墙 | 1.高度:3.6＜H≤4.6m 2.模板及支撑制作、安 装、拆除、堆放、运输 及清理模内杂物、刷隔 离剂等 3.综合考虑模板支撑及 满足支模所需的所有其 他主辅材 4.含对拉螺栓堵眼增加 费 5.其他:未尽事宜参见施 工图说明、图纸答疑、 招标文件及相关规范图 集 | m2 | 396.02
185 | 011702011018 | 直形墙 | 1.高度:3.6＜H≤4.6m 2.模板及支撑制作、安 装、拆除、堆放、运输 及清理模内杂物、刷隔 离剂等 3.综合考虑模板支撑及 满足支模所需的所有其 他主辅材 4.含对拉螺栓堵眼增加 费、不再区分短肢剪力 墙，投标人投标时综合 考虑 5.其他:未尽事宜参见施 工图说明、图纸答疑、 招标文件及相关规范图 集 | m2 | 1841.65
186 | 011702011019 | 直形墙 | 1.高度:4.6＜H≤5.6m 2.模板及支撑制作、安 装、拆除、堆放、运输 及清理模内杂物、刷隔 离剂等 3.综合考虑模板支撑及 满足支模所需的所有其 他主辅材 4.含对拉螺栓堵眼增加 费、不再区分短肢剪力 墙，投标人投标时综合 考虑 5.其他:未尽事宜参见施 工图说明、图纸答疑、 招标文件及相关规范图 集 | m2 | 30.94
187 | 011702011020 | 挡土墙 | 1.高度：H≤3.6m 2.模板及支撑制作、安 装、拆除、堆放、运输 及清理模内杂物、刷隔 离剂等 3.综合考虑模板支撑及 满足支模所需的所有其 他主辅材 4.含止水螺杆 5.其他:未尽事宜参见施 工图说明、图纸答疑、 招标文件及相关规范图 集 | m2 | 371.98
188 | 011702011021 | 挡土墙 | 1.高度：3.6＜H≤4.6m 2.模板及支撑制作、安 装、拆除、堆放、运输 及清理模内杂物、刷隔 离剂等 3.综合考虑模板支撑及 满足支模所需的所有其 他主辅材 4.含止水螺杆 5.其他:未尽事宜参见施 工图说明、图纸答疑、 招标文件及相关规范图 集 | m2 | 1229.02
189 | 011702006025 | 矩形梁 | 1.高度:H≤3.6m 2.模板及支撑制作、安 装、拆除、堆放、运输 及清理模内杂物、刷隔 离剂等 3.综合考虑模板支撑及 满足支模所需的所有其 他主辅材 4.含对拉螺栓堵眼增加 费 5.其他:未尽事宜参见施 工图说明、图纸答疑、 招标文件及相关规范图 集 | m2 | 32.5
190 | 011702006026 | 矩形梁 | 1.高度:3.6＜H≤4.6m 2.模板及支撑制作、安 装、拆除、堆放、运输 及清理模内杂物、刷隔 离剂等 3.综合考虑模板支撑及 满足支模所需的所有其 他主辅材 4.含对拉螺栓堵眼增加 费 5.其他:未尽事宜参见施 工图说明、图纸答疑、 招标文件及相关规范图 集 | m2 | 1218.84
191 | 011702014017 | 有梁板 | 1.高度:H≤3.6m 2.模板及支撑制作、安 装、拆除、堆放、运输 及清理模内杂物、刷隔 离剂等 3.综合考虑模板支撑及 满足支模所需的所有其 他主辅材 4.其他:未尽事宜参见施 工图说明、图纸答疑、 招标文件及相关规范图 集 | m2 | 207.02
192 | 011702014018 | 有梁板 | 1.高度:3.6＜H≤4.6m 2.模板及支撑制作、安 装、拆除、堆放、运输 及清理模内杂物、刷隔 离剂等 3.综合考虑模板支撑及 满足支模所需的所有其 他主辅材 4.其他:未尽事宜参见施 工图说明、图纸答疑、 招标文件及相关规范图 集 | m2 | 352.71
193 | 011702016024 | 平板 | 1.高度:H≤3.6m 2.模板及支撑制作、安 装、拆除、堆放、运输 及清理模内杂物、刷隔 离剂等 3.综合考虑模板支撑及 满足支模所需的所有其 他主辅材 4.其他:未尽事宜参见施 工图说明、图纸答疑、 招标文件及相关规范图 集 | m2 | 157.17
194 | 011702016025 | 平板 | 1.高度:3.6＜H≤4.6m 2.模板及支撑制作、安 装、拆除、堆放、运输 及清理模内杂物、刷隔 离剂等 3.综合考虑模板支撑及 满足支模所需的所有其 他主辅材 4.其他:未尽事宜参见施 工图说明、图纸答疑、 招标文件及相关规范图 集 | m2 | 3344.62
195 | 011702016026 | 坡道板 | 部位：坡道模板 1.模板及支撑制作、安 装、拆除、堆放、运输 及清理模内杂物、刷隔 离剂等 2.综合考虑模板支撑及 满足支模所需的所有其 他主辅材 3.其他:未尽事宜参见施 工图说明、图纸答疑、 招标文件及相关规范图 集 | m2 | 287.01
196 | 011702030008 | 后浇带 | 名称：基础后浇带模板 1.模板及支撑制作、安 装、拆除、堆放、运输 及清理模内杂物、刷隔 离剂等 2.综合考虑模板支撑及 满足支模所需的所有其 他主辅材 3.含对拉螺栓堵眼增加 费 4.其他:未尽事宜参见施 工图说明、图纸答疑、 招标文件及相关规范图 集 | m2 | 6.48
197 | 011702030009 | 后浇带 | 名称：墙后浇带模板 1.模板及支撑制作、安 装、拆除、堆放、运输 及清理模内杂物、刷隔 离剂等 2.综合考虑模板支撑及 满足支模所需的所有其 他主辅材 3.含对拉螺栓堵眼增加 费 4.其他:未尽事宜参见施 工图说明、图纸答疑、 招标文件及相关规范图 集 | m2 | 82.91
198 | 011702030010 | 后浇带 | 名称：梁后浇带模板 1.模板及支撑制作、安 装、拆除、堆放、运输 及清理模内杂物、刷隔 离剂等 2.综合考虑模板支撑及 满足支模所需的所有其 他主辅材 3.含对拉螺栓堵眼增加 费 4.其他:未尽事宜参见施 工图说明、图纸答疑、 招标文件及相关规范图 集 | m2 | 48.56
199 | 011702030011 | 后浇带 | 名称：板后浇带模板 1.模板及支撑制作、安 装、拆除、堆放、运输 及清理模内杂物、刷隔 离剂等 2.综合考虑模板支撑及 满足支模所需的所有其 他主辅材 3.其他:未尽事宜参见施 工图说明、图纸答疑、 招标文件及相关规范图 集 | m2 | 238.19
200 | 011702003012 | 构造柱 | 部位：构造柱模板 1.模板及支撑制作、安 装、拆除、堆放、运输 及清理模内杂物、刷隔 离剂等 2.综合考虑模板支撑及 满足支模所需的所有其 他主辅材 3.其他:未尽事宜参见施 工图说明、图纸答疑、 招标文件及相关规范图 集 | m2 | 34.65
201 | 011702008018 | 圈梁 | 部位：圈梁、水平系梁 、电梯井圈梁模板 1.模板及支撑制作、安 装、拆除、堆放、运输 及清理模内杂物、刷隔 离剂等 2.综合考虑模板支撑及 满足支模所需的所有其 他主辅材 3.其他:未尽事宜参见施 工图说明、图纸答疑、 招标文件及相关规范图 集 | m2 | 2.34
202 | 011702008019 | 圈梁 | 部位：反坎、止水带、 门槛模板 1.模板及支撑制作、安 装、拆除、堆放、运输 及清理模内杂物、刷隔 离剂等 2.综合考虑模板支撑及 满足支模所需的所有其 他主辅材 3.其他:未尽事宜参见施 工图说明、图纸答疑、 招标文件及相关规范图 集 | m2 | 3.23
203 | 011702009009 | 过梁 | 部位：过梁模板 1.模板及支撑制作、安 装、拆除、堆放、运输 及清理模内杂物、刷隔 离剂等 2.综合考虑模板支撑及 满足支模所需的所有其 他主辅材 3.其他:未尽事宜参见施 工图说明、图纸答疑、 招标文件及相关规范图 集 | m2 | 10.65
204 | 011702028008 | 压顶 | 部位：压顶模板 1.模板及支撑制作、安 装、拆除、堆放、运输 及清理模内杂物、刷隔 离剂等 2.综合考虑模板支撑及 满足支模所需的所有其 他主辅材 3.其他:未尽事宜参见施 工图说明、图纸答疑、 招标文件及相关规范图 集 | m2 | 0.84
合计
工程名称：人防车库-电气工程(282)
序号 | 项目编码 | 项目名称项目特征 | 项目特征描述 | 计量单位 | 工程量 | 金 额(元)
[6 empty] | 综合单价 | 合价 | 其中
暂估价
电气
配电箱
1 | 030404017130 | 配电箱 | 1.名称:B1-1AL1 2.无端子外部接线、压 铜接线端子安装 3.安装部位:地下室 4.其他:未尽事宜参见施 工图说明、图纸答疑、 招标文件及相关规范图 集 | 台 | 1
2 | 030404017131 | 配电箱 | 1.名称:B1-1AL2 2.无端子外部接线、压 铜接线端子安装 3.安装部位:地下室 4.其他:未尽事宜参见施 工图说明、图纸答疑、 招标文件及相关规范图 集 | 台 | 1
3 | 030404017132 | 配电箱 | 1.名称:B1-2AL1 2.无端子外部接线、压 铜接线端子安装 3.安装部位:地下室 4.其他:未尽事宜参见施 工图说明、图纸答疑、 招标文件及相关规范图 集 | 台 | 1
4 | 030404017133 | 配电箱 | 1.名称:B1-1ATE1 2.无端子外部接线、压 铜接线端子安装 3.安装部位:地下室 4.其他:未尽事宜参见施 工图说明、图纸答疑、 招标文件及相关规范图 集 | 台 | 1
5 | 030404017134 | 配电箱 | 1.名称:B1-1ATE2 2.无端子外部接线、压 铜接线端子安装 3.安装部位:地下室 4.其他:未尽事宜参见施 工图说明、图纸答疑、 招标文件及相关规范图 集 | 台 | 1
6 | 030404017135 | 配电箱 | 1.名称:B1-2ATE1 2.无端子外部接线、压 铜接线端子安装 3.安装部位:地下室 4.其他:未尽事宜参见施 工图说明、图纸答疑、 招标文件及相关规范图 集 | 台 | 1
7 | 030404017136 | 配电箱 | 1.名称:B1-1PD1~3 2.无端子外部接线、压 铜接线端子安装 3.安装部位:地下室 4.其他:未尽事宜参见施 工图说明、图纸答疑、 招标文件及相关规范图 集 | 台 | 3
8 | 030404017137 | 配电箱 | 1.名称:RF-AX1~3 2.规格:450*350*120 3.安装部位:地下室 4.其他:未尽事宜参见施 工图说明、图纸答疑、 招标文件及相关规范图 集 | 台 | 3
9 | 030404017138 | 配电箱 | 1.名称:RF-AC1~3 2.安装部位:地下室 3.其他:未尽事宜参见施 工图说明、图纸答疑、 招标文件及相关规范图 集 | 台 | 3
10 | 030404017139 | 配电箱 | 1.名称:RF-JF1 2.规格:500*600*200 3.无端子外部接线、压 铜接线端子安装 4.安装部位:地下室 5.其他:未尽事宜参见施 工图说明、图纸答疑、 招标文件及相关规范图 集 | 台 | 1
11 | 030404017140 | 配电箱 | 1.名称:RF-JF2 2.规格:500*600*200 3.无端子外部接线、压 铜接线端子安装 4.安装部位:地下室 5.其他:未尽事宜参见施 工图说明、图纸答疑、 招标文件及相关规范图 集 | 台 | 1
12 | 030404017141 | 配电箱 | 1.名称:RF-JF3 2.规格:500*600*200 3.无端子外部接线、压 铜接线端子安装 4.其他:未尽事宜参见施 工图说明、图4.安装部 位:地下室 5.其他:未尽事宜参见施 工图说明、图纸答疑、 招标文件及相关规范图 集 | 台 | 1
13 | 030404017142 | 配电箱 | 1.名称:RF-PF1 2.规格:500*600*200 3.无端子外部接线、压 铜接线端子安装 4.安装部位:地下室 5.其他:未尽事宜参见施 工图说明、图纸答疑、 招标文件及相关规范图 集 | 台 | 1
14 | 030404017143 | 配电箱 | 1.名称:RF-PF2 2.规格:500*600*200 3.无端子外部接线、压 铜接线端子安装 4.安装部位:地下室 5.其他:未尽事宜参见施 工图说明、图纸答疑、 招标文件及相关规范图 集 | 台 | 1
15 | 030404017144 | 配电箱 | 1.名称:RF-PF3 2.规格:500*600*200 3.无端子外部接线、压 铜接线端子安装 4.安装部位:地下室 5.其他:未尽事宜参见施 工图说明、图纸答疑、 招标文件及相关规范图 集 | 台 | 1
16 | 030404017145 | 配电箱 | 1.名称:B1-1RF 2.无端子外部接线、压 铜接线端子安装 3.安装部位:地下室 4.其他:未尽事宜参见施 工图说明、图纸答疑、 招标文件及相关规范图 集 | 台 | 1
17 | 030404017146 | 配电箱 | 1.名称:B1-2RF 2.无端子外部接线、压 铜接线端子安装 3.安装部位:地下室 4.其他:未尽事宜参见施 工图说明、图纸答疑、 招标文件及相关规范图 集 | 台 | 1
18 | 030404017147 | 配电箱 | 1.名称:B1-3RF 2.无端子外部接线、压 铜接线端子安装 3.安装部位:地下室 4.其他:未尽事宜参见施 工图说明、图纸答疑、 招标文件及相关规范图 集 | 台 | 1
19 | 030404017148 | 配电箱 | 1.名称:PZZHX 2.安装部位:地下室 3.其他:未尽事宜参见施 工图说明、图纸答疑、 招标文件及相关规范图 集 | 台 | 2
20 | 030404017149 | 配电箱 | 1.名称:RF-PWA1 2.规格:500*600*200 3.安装部位:地下室 4.其他:未尽事宜参见施 工图说明、图纸答疑、 招标文件及相关规范图 集 | 台 | 2
21 | 030404017150 | 配电箱 | 1.名称:RF-PWA2 2.规格:500*600*200 3.无端子外部接线、压 铜接线端子安装 4.安装部位:地下室 5.其他:未尽事宜参见施 工图说明、图纸答疑、 招标文件及相关规范图 集 | 台 | 1
22 | 030404017151 | 配电箱 | 1.名称:RF-ZX 2.安装部位:地下室 3.其他:未尽事宜参见施 工图说明、图纸答疑、 招标文件及相关规范图 集 | 台 | 1
23 | 030404017152 | 配电箱 | 1.名称:ZALps 2.安装部位:地下室 3.其他:未尽事宜参见施 工图说明、图纸答疑、 招标文件及相关规范图 集 | 台 | 1
24 | 030404017153 | 配电箱 | 1.名称:ZSTX 2.安装部位:地下室 3.其他:未尽事宜参见施 工图说明、图纸答疑、 招标文件及相关规范图 集 | 台 | 3
25 | 030414002003 | 送配电装置系统 | 1.名称：送配电调试 2.安装部位:地下室 3.其他:未尽事宜参见施 工图说明、图纸答疑、 招标文件及相关规范图 集 | 项 | 1
桥架
26 | 030411003066 | 桥架 | 1.名称:平时普通电源桥 架 2.规格:200*100 3.材质:详见图纸 4.土建预留桥架孔洞 5.安装部位:地下室 6.其他:未尽事宜参见施 工图说明、图纸答疑、 招标文件及相关规范图 集 | m | 162.06
27 | 030411003067 | 桥架 | 1.名称:平时普通电源桥 架 2.规格:300*200 3.材质:详见图纸 4.土建预留桥架孔洞 5.安装部位:地下室 6.其他:未尽事宜参见施 工图说明、图纸答疑、 招标文件及相关规范图 集 | m | 3.38
28 | 030411003068 | 桥架 | 1.名称:战时电源桥架 （密封式） 2.规格:100*50 3.材质:详见图纸 4.土建预留桥架孔洞 5.安装部位:地下室 6.其他:未尽事宜参见施 工图说明、图纸答疑、 招标文件及相关规范图 集 | m | 94.67
29 | 030411003069 | 桥架 | 1.名称:线槽 2.规格:100*100 3.材质:详见图纸 4.土建预留桥架孔洞 5.安装部位:地下室 6.其他:未尽事宜参见施 工图说明、图纸答疑、 招标文件及相关规范图 集 | m | 634.21
30 | 030413001020 | 桥架支架制作、安装 | 1.名称:桥架支吊架制作 、安装 2.材质:型钢（综合） 3.安装部位:地下室 4.其他:未尽事宜参见施 工图说明、图纸答疑、 招标文件及相关规范图 集 | kg | 716.18
配管
31 | 030411001135 | 配管 | 1.名称:电气配管 2.材质:热镀锌钢管 3.规格:RC15 4.配置形式:暗配，包含 切槽及覆盖钢丝网片 5.穿引线 6.安装部位:地下室 7.其他:未尽事宜参见施 工图说明、图纸答疑、 招标文件及相关规范图 集 | m | 174.03
32 | 030411001136 | 配管 | 1.名称:电气配管 2.材质:热镀锌钢管 3.规格:RC32 4.配置形式:暗配，包含 切槽及覆盖钢丝网片 5.穿引线 6.安装部位:地下室 7.其他:未尽事宜参见施 工图说明、图纸答疑、 招标文件及相关规范图 集 | m | 406.51
33 | 030411001137 | 配管 | 1.名称:电气配管 2.材质:热镀锌钢管(SC) 3.规格:SC20 4.配置形式:暗配，包含 切槽及覆盖钢丝网片 5.穿引线 6.安装部位:地下室 7.其他:未尽事宜参见施 工图说明、图纸答疑、 招标文件及相关规范图 集 | m | 2196.06
34 | 030411001138 | 配管 | 1.名称:电气配管 2.材质:热镀锌钢管(SC) 3.规格:SC25 4.配置形式:暗配，包含 切槽及覆盖钢丝网片 5.穿引线 6.安装部位:地下室 7.其他:未尽事宜参见施 工图说明、图纸答疑、 招标文件及相关规范图 集 | m | 352.64
35 | 030411001139 | 配管 | 1.名称:电气配管 2.材质:热镀锌钢管(SC) 3.规格:SC32 4.配置形式:暗配，包含 切槽及覆盖钢丝网片 5.穿引线 6.安装部位:地下室 7.其他:未尽事宜参见施 工图说明、图纸答疑、 招标文件及相关规范图 集 | m | 304.69
36 | 030411001140 | 配管 | 1.名称:电气配管 2.材质:热镀锌钢管(SC) 3.规格:SC20 4.配置形式:明配 5.穿引线 6.安装部位:地下室 7.其他:未尽事宜参见施 工图说明、图纸答疑、 招标文件及相关规范图 集 | m | 121.21
37 | 030411001141 | 配管 | 1.名称:电气配管 2.材质:热镀锌钢管(SC) 3.规格:SC25 4.配置形式:明配 5.穿引线 6.安装部位:地下室 7.其他:未尽事宜参见施 工图说明、图纸答疑、 招标文件及相关规范图 集 | m | 52.28
38 | 030411001142 | 配管 | 1.名称:电气配管 2.材质:热镀锌钢管(SC) 3.规格:SC40 4.配置形式:明配 5.穿引线 6.安装部位:地下室 7.其他:未尽事宜参见施 工图说明、图纸答疑、 招标文件及相关规范图 集 | m | 17.99
39 | 031002003140 | 套管 | 1.名称：暗敷管线穿防 护结构密闭肋处理 2.管规格:DN15 3.安装部位:地下室 4.其他:未尽事宜参见施 工图说明、图纸答疑、 招标文件及相关规范图 集 | 个 | 2
40 | 031002003141 | 套管 | 1.名称：暗敷管线穿防 护结构密闭肋处理 2.管规格:DN20 3.安装部位:地下室 4.其他:未尽事宜参见施 工图说明、图纸答疑、 招标文件及相关规范图 集 | 个 | 26
41 | 031002003142 | 套管 | 1.名称：暗敷管线穿防 护结构密闭肋处理 2.管规格:DN25 3.安装部位:地下室 4.其他:未尽事宜参见施 工图说明、图纸答疑、 招标文件及相关规范图 集 | 个 | 5
42 | 031002003143 | 套管 | 1.名称：暗敷管线穿防 护结构密闭肋处理 2.管规格:DN32 3.安装部位:地下室 4.其他:未尽事宜参见施 工图说明、图纸答疑、 招标文件及相关规范图 集 | 个 | 22
电缆、电线
43 | 030408001095 | 电力电缆 | 1.名称:铜芯电力电缆 2.型号:WDZN-YJY-5*6 3.敷设方式、部位:穿管 或桥架内敷设 4.电压等级(kV):1KV 5.安装部位:地下室 6.其他:未尽事宜参见施 工图说明、图纸答疑、 招标文件及相关规范图 集 | m | 107.73
44 | 030408001096 | 电力电缆 | 1.名称:铜芯电力电缆 2.型号:WDZ-YJY-5*4 3.敷设方式、部位:穿管 或桥架内敷设 4.电压等级(kV):1KV 5.安装部位:地下室 6.其他:未尽事宜参见施 工图说明、图纸答疑、 招标文件及相关规范图 集 | m | 599.58
45 | 030408001097 | 电力电缆 | 1.名称:铜芯电力电缆 2.型号:WDZ-YJY-5*10 3.敷设方式、部位:穿管 或桥架内敷设 4.电压等级(kV):1KV 5.安装部位:地下室 6.其他:未尽事宜参见施 工图说明、图纸答疑、 招标文件及相关规范图 集 | m | 34.04
46 | 030408001098 | 电力电缆 | 1.名称:铜芯电力电缆 2.型号:WDZ-YJY- 4*25+E16 3.敷设方式、部位:穿管 或桥架内敷设 4.电压等级(kV):1KV 5.安装部位:地下室 6.其他:未尽事宜参见施 工图说明、图纸答疑、 招标文件及相关规范图 集 | m | 369.14
47 | 030408002009 | 控制电缆 | 1.名称:控制电缆 2.型号:KVV-3*1.5 3.敷设方式、部位:穿管 或桥架内敷设 4.电压等级(kV):1KV 5.安装部位:地下室 6.其他:未尽事宜参见施 工图说明、图纸答疑、 招标文件及相关规范图 集 | m | 185.28
48 | 030408002010 | 控制电缆 | 1.名称:控制电缆 2.型号:KVV-9*1.5 3.敷设方式、部位:穿管 或桥架内敷设 4.电压等级(kV):1KV 5.安装部位:地下室 6.其他:未尽事宜参见施 工图说明、图纸答疑、 招标文件及相关规范图 集 | m | 430.47
49 | 030408002011 | 控制电缆 | 1.名称:控制电缆 2.型号:WDZ-KVV- 10*1.5+E2.5 3.敷设方式、部位:穿管 或桥架内敷设 4.电压等级(kV):1KV 5.安装部位:地下室 6.其他:未尽事宜参见施 工图说明、图纸答疑、 招标文件及相关规范图 集 | m | 94.04
50 | 030408002012 | 控制电缆 | 1.名称:控制电缆 2.型号:ZR-KVV- 10*1.5+E2.5 3.敷设方式、部位:穿管 或桥架内敷设 4.电压等级(kV):1KV 5.安装部位:地下室 6.其他:未尽事宜参见施 工图说明、图纸答疑、 招标文件及相关规范图 集 | m | 217.44
51 | 030411004124 | 控制电缆 | 1.名称:电气配线 2.配线形式:管内穿线 3.型号:排污泵自带电源 线 4.安装部位:地下室 5.其他:未尽事宜参见施 工图说明、图纸答疑、 招标文件及相关规范图 集 | m | 26.6
52 | 030411004125 | 配线 | 1.名称:电气配线 2.配线形式:管内穿线 3.型号:液位计自带电源 线 4.安装部位:地下室 5.其他:未尽事宜参见施 工图说明、图纸答疑、 招标文件及相关规范图 集 | m | 12.13
53 | 030408006043 | 电力电缆头 | 1.名称:电力电缆头 2.规格:10mm2以下 五 芯 3.安装部位:户内 4.电压等级（kV):1KV 5.安装部位:地下室 6.其他:未尽事宜参见施 工图说明、图纸答疑、 招标文件及相关规范图 集 | 个 | 50
54 | 030408006044 | 电力电缆头 | 1.名称:电力电缆头 2.规格:35mm2以下 五 芯 3.安装部位:户内 4.电压等级（kV):1KV 5.安装部位:地下室 6.其他:未尽事宜参见施 工图说明、图纸答疑、 招标文件及相关规范图 集 | 个 | 12
55 | 030411004126 | 配线 | 1.名称:电气配线 2.配线形式:管内穿线 3.型号:WDZ-BYJ-1.5 4.安装部位:地下室 5.其他:未尽事宜参见施 工图说明、图纸答疑、 招标文件及相关规范图 集 | m | 120.94
56 | 030411004127 | 配线 | 1.名称:电气配线 2.配线形式:管内穿线 3.型号:WDZ-BYJ-2.5 4.安装部位:地下室 5.其他:未尽事宜参见施 工图说明、图纸答疑、 招标文件及相关规范图 集 | m | 2952.83
57 | 030411004128 | 配线 | 1.名称:电气配线 2.配线形式:线槽配线 3.型号:WDZ-BYJ-2.5 4.安装部位:地下室 5.其他:未尽事宜参见施 工图说明、图纸答疑、 招标文件及相关规范图 集 | m | 6635.13
58 | 030411004129 | 配线 | 1.名称:电气配线 2.配线形式:管内穿线 3.型号:WDZ-BYJ-4 5.安装部位:地下室 6.其他:未尽事宜参见施 工图说明、图纸答疑、 招标文件及相关规范图 集 | m | 965.88
59 | 030411004130 | 配线 | 1.名称:电气配线 2.配线形式:线槽配线 3.型号:WDZ-BYJ-4 4.安装部位:地下室 5.其他:未尽事宜参见施 工图说明、图纸答疑、 招标文件及相关规范图 集 | m | 360.1
60 | 030411004131 | 配线 | 1.名称:电气配线 2.配线形式:管内穿线 3.型号:WDZCN-BYJ-2.5 4.安装部位:地下室 5.其他:未尽事宜参见施 工图说明、图纸答疑、 招标文件及相关规范图 集 | m | 1547.45
61 | 030411004132 | 配线 | 1.名称:电气配线 2.配线形式:管内穿线 3.型号:WDZN-BYJ-2.5 4.安装部位:地下室 5.其他:未尽事宜参见施 工图说明、图纸答疑、 招标文件及相关规范图 集 | m | 885.72
62 | 030411004133 | 配线 | 1.名称:电气配线 2.配线形式:管内穿线 3.型号:WDZN-BYJ-4 4.安装部位:地下室 5.其他:未尽事宜参见施 工图说明、图纸答疑、 招标文件及相关规范图 集 | m | 516.45
灯具、开关、插座
63 | 030412004047 | 装饰灯 | 1.名称:通风方式信号指 示灯箱 2.安装部位:地下室 3.其他:未尽事宜参见施 工图说明、图纸答疑、 招标文件及相关规范图 集 | 套 | 24
64 | 030412004048 | 装饰灯 | 1.名称:疏散出口标志灯 2.型号:TY-ZFJC系列 1W A型 3.安装形式:壁装,门上 0.2米 4.安装部位:地下室内 5.其他:未尽事宜参见施 工图说明、图纸答疑、 招标文件及相关规范图 集 | 套 | 13
65 | 030412001037 | 普通灯具 | 1.名称:LED壁灯 2.规格:220V,1X28W 3.安装部位:地下室内 4.其他:未尽事宜参见施 工图说明、图纸答疑、 招标文件及相关规范图 集 | 套 | 3
66 | 030412004049 | 装饰灯 | 1.名称:方向标志灯(单 向不可调) 2.型号:TY-ZFJC系列 1W A型 3.安装形式:壁装,距地 0.5米 4.安装部位:地下室内 5.其他:未尽事宜参见施 工图说明、图纸答疑、 招标文件及相关规范图 集 | 套 | 36
67 | 030412004050 | 装饰灯 | 1.名称:方向标志灯(单 向不可调) 2.型号:TY-ZFJC系列 1W A型 3.安装形式:吊装 4.安装部位:地下室内 5.其他:未尽事宜参见施 工图说明、图纸答疑、 招标文件及相关规范图 集 | 套 | 3
68 | 030412005001 | 荧光灯 | 1.名称:雷达感应式 LED方通灯 2.规格:220V,1X18W 3.类型:2.7米吊装,临战 采用尼龙丝绳绑扎 4.其他:未尽事宜参见施 工图说明、图纸答疑、 招标文件及相关规范图 集 | 套 | 75
69 | 030412005002 | 荧光灯 | 1.名称:雷达感应式 LED线槽灯 2.规格:220V,1X18W 3.类型:2.7米吊装,临战 采用尼龙丝绳绑扎 4.其他:未尽事宜参见施 工图说明、图纸答疑、 招标文件及相关规范图 集 | 套 | 122
70 | 030412001038 | 普通灯具 | 1.名称:人体红外感应吸 顶灯 2.型号 :LED;12W;AC220V 3.安装部位:地下室内 4.安装方式:吸顶 5.其他:未尽事宜参见施 工图说明、图纸答疑、 招标文件及相关规范图 集 | 套 | 10
71 | 030412004051 | 装饰灯 | 1.名称:消防应急照明灯 具 2.型号:TY-ZFJC系列 6W A型 3.安装部位:地下室内 4.其他:未尽事宜参见施 工图说明、图纸答疑、 招标文件及相关规范图 集 | 套 | 65
72 | 030412005003 | 荧光灯 | 1.名称:应急单管LED灯 (不燃外壳) 2.规格 :LED;18W;AC220V(消 防风机房安装) 3.类型:吊装 4.安装部位:地下室内 5.其他:未尽事宜参见施 工图说明、图纸答疑、 招标文件及相关规范图 集 | 套 | 30
73 | 030412005004 | 荧光灯 | 1.名称:应急单管LED灯 (不燃外壳) 2.规格 :LED;18W;AC220V 3.类型:吊装 4.其他:未尽事宜参见施 工图说明、图4.安装部 位:地下室内 5.其他:未尽事宜参见施 工图说明、图纸答疑、 招标文件及相关规范图 集 | 套 | 1
74 | 030412005005 | 荧光灯 | 1.名称:应急双管LED灯 (不燃外壳) 2.规格 :LED;2X18W;AC220V 3.类型:吊装 4.安装部位:地下室内 5.其他:未尽事宜参见施 工图说明、图纸答疑、 招标文件及相关规范图 集 | 套 | 8
75 | 030404034030 | 照明开关 | 1.名称:单联单控暗开关 2.规格:10A,AC250V 3.安装方式:距地1.3米 4.安装部位:地下室内 5.其他:未尽事宜参见施 工图说明、图纸答疑、 招标文件及相关规范图 集 | 个 | 14
76 | 030404034031 | 照明开关 | 1.名称:双联单控暗开关 2.规格:10A,AC250V 3.安装方式:距地1.3米 4.安装部位:地下室内 5.其他:未尽事宜参见施 工图说明、图纸答疑、 招标文件及相关规范图 集 | 个 | 5
77 | 030404034032 | 照明开关 | 1.名称:三联单控暗开关 2.规格:10A,AC250V 3.安装方式:距地1.3米 4.安装部位:地下室内 5.其他:未尽事宜参见施 工图说明、图纸答疑、 招标文件及相关规范图 集 | 个 | 4
78 | 030404034033 | 照明开关 | 1.名称:密闭型单联单控 开关 2.规格:~220V,10A 3.安装方式:距地1.3米 4.安装部位:地下室内 5.其他:未尽事宜参见施 工图说明、图纸答疑、 招标文件及相关规范图 集 | 个 | 3
79 | 030404035031 | 插座 | 1.名称:单相二三孔安全 型插座(人防口部) 2.规格:~250V,10A 3.安装方式:暗装1.0米 4.安装部位:地下室内 5.其他:未尽事宜参见施 工图说明、图纸答疑、 招标文件及相关规范图 集 | 个 | 9
80 | 030404035032 | 插座 | 1.名称:单相二三孔安全 型插座 2.规格:~250V,10A 3.安装方式:暗装0.3米 4.安装部位:地下室内 5.其他:未尽事宜参见施 工图说明、图纸答疑、 招标文件及相关规范图 集 | 个 | 18
81 | 030404035033 | 插座 | 1.名称:防水型三孔插座 2.规格:~250V,10A 3.安装方式:暗装1.5米 4.安装部位:地下室内 5.其他:未尽事宜参见施 工图说明、图纸答疑、 招标文件及相关规范图 集 | 个 | 14
82 | 030404035034 | 插座 | 1.名称:单相二三孔安全 型插座(战时进风机房) 2.规格:~250V,10A 3.安装方式:暗装0.5米 4.安装部位:地下室内 5.其他:未尽事宜参见施 工图说明、图纸答疑、 招标文件及相关规范图 集 | 个 | 3
83 | 030404035035 | 插座 | 1.名称:防护型呼叫按钮 2.安装方式:距地1.3米 3.安装部位:地下室内 4.其他:未尽事宜参见施 工图说明、图纸答疑、 招标文件及相关规范图 集 | 个 | 3
84 | 030404035036 | 插座 | 1.名称:清洁区启停按钮 2.安装方式:距地1.3米 3.安装部位:地下室内 4.其他:未尽事宜参见施 工图说明、图纸答疑、 招标文件及相关规范图 集 | 个 | 4
85 | 030411006072 | 接线盒 | 1.名称:密闭接线盒 2.材质:钢制 3.安装形式:暗装 4.安装部位:地下室内 5.其他:未尽事宜参见施 工图说明、图纸答疑、 招标文件及相关规范图 集 | 个 | 110
86 | 030411006073 | 接线盒 | 1.名称:灯具接线盒 2.材质:钢制 3.安装形式:暗装 4.安装部位:地下室内 5.其他:未尽事宜参见施 工图说明、图纸答疑、 招标文件及相关规范图 集 | 个 | 304
87 | 030411006074 | 接线盒 | 1.名称:开关\插座盒 2.材质:钢制 3.安装形式:暗装 4.安装部位:地下室内 5.其他:未尽事宜参见施 工图说明、图纸答疑、 招标文件及相关规范图 集 | 个 | 77
防雷接地
88 | 030409002011 | 接地母线 | 1.名称:接地母线 2.材质:热镀锌扁钢 3.规格:40*4 4.安装部位:地下室内 5.其他:未尽事宜参见施 工图说明、图纸答疑、 招标文件及相关规范图 集 | m | 42.6
89 | 030409008006 | 等电位端子箱、测试板 | 1.名称:SEB辅助等电位 端子箱 2.安装部位:地下室内 3.其他:未尽事宜参见施 工图说明、图纸答疑、 招标文件及相关规范图 集集 | 台 | 19
90 | 030404017154 | 配电箱 | 1.名称:MEB总等电位端 子箱 2.安装部位:地下室内 3.其他:未尽事宜参见施 工图说明、图纸答疑、 招标文件及相关规范图 集 | 台 | 2
预埋套管
91 | 031002003144 | 套管 | 1.名称:热镀锌套管-密 闭套管 2.套管规格:SC80 3.含留洞、堵洞，采用 阻燃密实材料和防水油 膏 4.安装部位:地下室内 5.其他:未尽事宜参见施 工图说明、图纸答疑、 招标文件及相关规范图 集 | 个 | 82
92 | 031002003145 | 套管 | 1.名称:热镀锌套管 2.套管规格:SC65 3.含留洞、堵洞，采用 阻燃密实材料和防水油 膏 4.安装部位:地下室内 5.其他:未尽事宜参见施 工图说明、图纸答疑、 招标文件及相关规范图 集 | 个 | 4
93 | 031301017038 | 脚手架搭拆 | 1.名称：脚手架搭拆费 2.其他:未尽事宜参见施 工图说明、图纸答疑、 招标文件及相关规范图 集 | 项 | 1
工程名称：人防车库-弱电工程(283)
序号 | 项目编码 | 项目名称项目特征 | 项目特征描述 | 计量单位 | 工程量 | 金 额(元)
[6 empty] | 综合单价 | 合价 | 其中
暂估价
弱电预埋
1 | 030411001143 | 配管 | 1.名称:电气配管 2.材质:热镀锌钢管(SC) 3.规格:SC20 4.配置形式:暗配，包含 切槽及覆盖钢丝网片 5.穿引线 6.安装部位:地下室 7.其他:未尽事宜参见施 工图说明、图纸答疑、 招标文件及相关规范图 集 | m | 257.22
2 | 030411006075 | 接线盒 | 1.名称:开关\插座盒 2.材质:钢制 3.安装形式:暗装 4.安装部位:地下室内 5.其他:未尽事宜参见施 工图说明、图纸答疑、 招标文件及相关规范图 集 | 个 | 9
3 | 031301017039 | 脚手架搭拆 | 1.名称：脚手架搭拆费 2.其他:未尽事宜参见施 工图说明、图纸答疑、 招标文件及相关规范图 集 | 项 | 1
工程名称：人防车库-给排水工程(284)
序号 | 项目编码 | 项目名称项目特征 | 项目特征描述 | 计量单位 | 工程量 | 金 额(元)
[6 empty] | 综合单价 | 合价 | 其中
暂估价
给排水
给水
1 | 031001006058 | 塑料管 | 1.安装部位:室内 2.介质:给水 3.材质、规格:钢塑复合 管 DN50 4.连接形式:螺纹连接 5.压力试验及吹、洗设 计要求:按图纸设计及 现行规范要求进行冲洗 消毒 6.含成品管卡、管件、 色环 7.其他:未尽事宜参见施 工图说明、图纸答疑、 招标文件及相关规范图 集 | m | 137.6
2 | 031001006059 | 塑料管 | 1.安装部位:室内 2.介质:给水 3.材质、规格:钢塑复合 管 DN40 4.连接形式:螺纹连接、 色环 5.压力试验及吹、洗设 计要求:按图纸设计及 现行规范要求进行冲洗 消毒 6.含成品管卡、管件 7.其他:未尽事宜参见施 工图说明、图纸答疑、 招标文件及相关规范图 集 | m | 12.44
3 | 031001006060 | 塑料管 | 1.安装部位:室内 2.介质:给水 3.材质、规格:钢塑复合 管 DN32 4.连接形式:螺纹连接 5.压力试验及吹、洗设 计要求:按图纸设计及 现行规范要求进行冲洗 消毒 6.含成品管卡、管件、 色环 7.其他:未尽事宜参见施 工图说明、图纸答疑、 招标文件及相关规范图 集 | m | 37.21
4 | 031001006061 | 塑料管 | 1.安装部位:室内 2.介质:给水 3.材质、规格:钢塑复合 管 DN25 4.连接形式:螺纹连接 5.压力试验及吹、洗设 计要求:按图纸设计及 现行规范要求进行冲洗 消毒 6.含成品管卡、管件、 色环 7.其他:未尽事宜参见施 工图说明、图纸答疑、 招标文件及相关规范图 集 | m | 208.89
5 | 031002001020 | 管道支架 | 1.名称:管道支架的制作 与安装 2.除锈后红丹二道,灰色 调和漆二道 3.其他:未尽事宜参见施 工图说明、图纸答疑、 招标文件及相关规范图 集 | kg | 212.57
6 | 031003001051 | 螺纹阀门 | 1.类型:冲洗阀(配 25M洗消水带) 2.规格、压力等级 :DN25 3.连接形式:丝接 4.其他:未尽事宜参见施 工图说明、图纸答疑、 招标文件及相关规范图 集 | 个 | 9
7 | 031003013003 | 水表 | 1.类型:旋翼式水表 2.规格、压力等级 :DN50 3.连接形式:丝接 4.其他:未尽事宜参见施 工图说明、图纸答疑、 招标文件及相关规范图 集 | 个 | 1
8 | 031003001052 | 螺纹阀门 | 1.类型:止回阀 2.规格、压力等级 :DN50 3.连接形式:丝接 4.其他:未尽事宜参见施 工图说明、图纸答疑、 招标文件及相关规范图 集 | 个 | 1
9 | 031003001053 | 螺纹阀门 | 1.类型:普通阀门 2.规格、压力等级 :DN50 3.连接形式:丝接 4.其他:未尽事宜参见施 工图说明、图纸答疑、 招标文件及相关规范图 集 | 个 | 14
10 | 031003001054 | 螺纹阀门 | 1.类型:普通阀门 2.规格、压力等级 :DN40 3.连接形式:丝接 4.其他:未尽事宜参见施 工图说明、图纸答疑、 招标文件及相关规范图 集 | 个 | 8
11 | 031003001055 | 螺纹阀门 | 1.类型:防护阀门(铜芯 闸阀) 2.规格、压力等级 :DN50 3.连接形式:丝接 4.其他:未尽事宜参见施 工图说明、图纸答疑、 招标文件及相关规范图 集 | 个 | 5
12 | 031003001056 | 螺纹阀门 | 1.类型:防护阀门(铜芯 闸阀) 2.规格、压力等级 :DN25 3.连接形式:丝接 4.其他:未尽事宜参见施 工图说明、图纸答疑、 招标文件及相关规范图 集 | 个 | 6
13 | 031003001057 | 螺纹阀门 | 1.类型:给水过滤器 2.规格、压力等级 :DN65 3.连接形式:丝接 4.其他:未尽事宜参见施 工图说明、图纸答疑、 招标文件及相关规范图 集 | 个 | 1
14 | 031002003146 | 套管 | 1.名称:防护密闭套管 2.套管规格:DN50 3.含留洞、堵洞，采用 阻燃密实材料和防水油 膏 4.其他:未尽事宜参见施 工图说明、图纸答疑、 招标文件及相关规范图 集 | 个 | 3
15 | 031002003147 | 套管 | 1.名称:防护密闭套管 2.套管规格:DN25 3.含留洞、堵洞，采用 阻燃密实材料和防水油 膏 4.其他:未尽事宜参见施 工图说明、图纸答疑、 招标文件及相关规范图 集 | 个 | 6
16 | 031208002022 | 管道绝热 | 1.名称:给水管保温 2.规格:DN50以下 3.材质30mmB1级难燃 橡塑管壳,保护层采用 PVC压延膜两道 4.其他:未尽事宜参见施 工图说明、图纸答疑、 招标文件及相关规范图 集 | m3 | 2.92
17 | 031208002023 | 管道绝热 | 1.名称:给水管保温 2.规格:DN80以下 3.材质30mmB1级难燃 橡塑管壳,保护层采用 PVC压延膜两道 4.其他:未尽事宜参见施 工图说明、图纸答疑、 招标文件及相关规范图 集 | m3 | 2.91
18 | 030901013007 | 灭火器 | 1.名称:手提式干粉灭火 器 2.规格、型号 :MFZ/ABC5 3.灭火器箱制作安装 4.其他:未尽事宜参见施 工图说明、图纸答疑、 招标文件及相关规范图 集 | 具 | 18
排水
19 | 031001005001 | 铸铁管 | 1.安装部位:室内 2.介质:排水管 3.材质、规格:机制排水 铸铁管 DN75 4.连接形式:柔性连接 5.压力试验及吹、洗设 计要求:按图纸设计及 现行规范 6.含色环 7.其他:未尽事宜参见施 工图说明、图纸答疑、 招标文件及相关规范图 集 | m | 29.44
20 | 031001005002 | 铸铁管 | 1.安装部位:室内 2.介质:排水管 3.材质、规格:机制排水 铸铁管 DN50 4.连接形式:柔性连接 5.压力试验及吹、洗设 计要求:按图纸设计及 现行规范 6.含色环 7.其他:未尽事宜参见施 工图说明、图纸答疑、 招标文件及相关规范图 集 | m | 0.9
21 | 031001001007 | 镀锌钢管 | 1.安装部位:室内 2.介质:压力排水 3.材质、规格:热镀锌钢 管 DN80 4.连接形式:螺纹连接 5.压力试验及吹、洗设 计要求:符合设计要求 及规范 6.含色环 7.其他:未尽事宜参见施 工图说明、图纸答疑、 招标文件及相关规范图 集 | m | 26.83
22 | 031002001021 | 管道支架 | 1.名称:管道支架的制作 与安装 2.除锈后红丹二道,灰色 调和漆二道 3.其他:未尽事宜参见施 工图说明、图纸答疑、 招标文件及相关规范图 集 | kg | 12.07
23 | 031004014029 | 给、排水附(配)件 | 1.名称:防爆地漏(不锈 钢材质) 2.规格型号:DN80 3.其他:未尽事宜参见施 工图说明、图纸答疑、 招标文件及相关规范图 集 | 个 | 9
24 | 031004014030 | 给、排水附(配)件 | 1.名称:铸铁水封地漏 2.规格型号:DN75 3.其他:未尽事宜参见施 工图说明、图纸答疑、 招标文件及相关规范图 集 | 个 | 10
25 | 031002003148 | 预留孔洞、堵洞 | 1.名称、类型:穿楼板预 留孔洞、堵洞 2.规格:介质管道DN80 3.其他:未尽事宜参见施 工图说明、图纸答疑、 招标文件及相关规范图 集 | 个 | 19
压力排水
26 | 031001001008 | 镀锌钢管 | 1.安装部位:室内 2.介质:压力排水 3.材质、规格:热镀锌钢 管 DN100 4.连接形式:法兰连接 5.压力试验及吹、洗设 计要求:符合设计要求 及规范 6.含色环 7.其他:未尽事宜参见施 工图说明、图纸答疑、 招标文件及相关规范图 集 | m | 4.21
27 | 031001001009 | 镀锌钢管 | 1.安装部位:室内 2.介质:压力排水 3.材质、规格:热镀锌钢 管 DN65 4.连接形式:螺纹连接 5.压力试验及吹、洗设 计要求:符合设计要求 及规范 6.含色环 7.其他:未尽事宜参见施 工图说明、图纸答疑、 招标文件及相关规范图 集 | m | 113.16
28 | 031001001010 | 镀锌钢管 | 1.安装部位:室内 2.介质:压力排水 3.材质、规格:热镀锌钢 管 DN40 4.连接形式:螺纹连接 5.压力试验及吹、洗设 计要求:符合设计要求 及规范 6.含色环 7.其他:未尽事宜参见施 工图说明、图纸答疑、 招标文件及相关规范图 集 | m | 12.54
29 | 031002001022 | 管道支架 | 1.名称:管道支架的制作 与安装 2.除锈后红丹二道,灰色 调和漆二道 3.其他:未尽事宜参见施 工图说明、图纸答疑、 招标文件及相关规范图 集 | kg | 52.56
30 | 031002003149 | 套管 | 1.名称:防护密闭套管 2.套管规格:DN100 3.含留洞、堵洞，采用 阻燃密实材料和防水油 膏 4.其他:未尽事宜参见施 工图说明、图纸答疑、 招标文件及相关规范图 集 | 个 | 1
31 | 031002003150 | 套管 | 1.名称:防护密闭套管 2.套管规格:DN65 3.含留洞、堵洞，采用 阻燃密实材料和防水油 膏 4.其他:未尽事宜参见施 工图说明、图纸答疑、 招标文件及相关规范图 集 | 个 | 2
32 | 031003001058 | 螺纹阀门 | 1.类型:防护阀门(铜芯 闸阀) 2.规格、压力等级 :DN65 3.连接形式:丝接 4.其他:未尽事宜参见施 工图说明、图纸答疑、 招标文件及相关规范图 集 | 个 | 2
33 | 031003001059 | 螺纹阀门 | 1.类型:普通阀门 2.规格、压力等级 :DN65 3.连接形式:丝接 4.其他:未尽事宜参见施 工图说明、图纸答疑、 招标文件及相关规范图 集 | 个 | 6
34 | 031003001060 | 螺纹阀门 | 1.类型:止回阀 2.规格、压力等级 :DN65 3.连接形式:丝接 4.其他:未尽事宜参见施 工图说明、图纸答疑、 招标文件及相关规范图 集 | 个 | 6
35 | 030601002008 | 压力仪表 | 1.类型:压力表 2.规格、压力等级 :DN65 3.连接形式:丝接 4.其他:未尽事宜参见施 工图说明、图纸答疑、 招标文件及相关规范图 集 | 台 | 6
36 | 031003001061 | 螺纹阀门 | 1.类型:可曲挠软接头 2.规格、压力等级 :DN65 3.连接形式:丝接 4.其他:未尽事宜参见施 工图说明、图纸答疑、 招标文件及相关规范图 集 | 个 | 6
37 | 031003001062 | 螺纹阀门 | 1.类型:普通阀门 2.规格、压力等级 :DN40 3.连接形式:丝接 4.其他:未尽事宜参见施 工图说明、图纸答疑、 招标文件及相关规范图 集 | 个 | 14
38 | 031003001063 | 螺纹阀门 | 1.类型:止回阀 2.规格、压力等级 :DN40 3.连接形式:丝接 4.其他:未尽事宜参见施 工图说明、图纸答疑、 招标文件及相关规范图 集 | 个 | 14
39 | 030109011001 | 潜水泵 | 1.名称:排水手摇泵 2.型号:S-38型 3.规格:Q=3.53M3/H H=30M 4.减振装置形式、数量 :符合设计要求及规范 5.其他:未尽事宜参见施 工图说明、图纸答疑、 招标文件及相关规范图 集 | 台 | 14
40 | 030109011002 | 潜水泵 | 1.名称:战时生活污水泵 2.型号:50JYWQ10-17- 1200-1.5 3.规格 :Q=10M3/H,H=17M,N= 1.5KW 4.减振装置形式、数量 :符合设计要求及规范 5.含泵检查接线 6.其他:未尽事宜参见施 工图说明、图纸答疑、 招标文件及相关规范图 集 | 台 | 4
41 | 030109011003 | 潜水泵 | 1.名称:战时雨水泵 2.型号:50JYQW20-13- 1200-1.5 3.规格 :Q=20M3/H,H=13M,N= 1.5KW 4.减振装置形式、数量 :符合设计要求及规范 5.含泵检查接线 6.其他:未尽事宜参见施 工图说明、图纸答疑、 招标文件及相关规范图 集 | 台 | 2
42 | 031301017040 | 脚手架搭拆 | 1.名称：脚手架搭拆费 2.其他:未尽事宜参见施 工图说明、图纸答疑、 招标文件及相关规范图 集 | 项 | 1
工程名称：人防车库-通风工程(285)
序号 | 项目编码 | 项目名称项目特征 | 项目特征描述 | 计量单位 | 工程量 | 金 额(元)
[6 empty] | 综合单价 | 合价 | 其中
暂估价
人防-通风工程
1 | 030703024001 | 人防其他部件 | 1.名称:油网滤尘器 2.规格:LWP- XL=1600m3/h终阻力 ≤86.2Pa(1x4管式安装) 3.其他:未尽事宜参见施 工图说明、图纸答疑、 招标文件及相关规范图 集 | 个 | 3
2 | 030701015001 | 人防过滤吸收器 | 1.名称:过滤吸收器 2.规格:RFP型 1000L=1000m3/h终阻 力≤700Pa 3.其他:未尽事宜参见施 工图说明、图纸答疑、 招标文件及相关规范图 集 | 台 | 8
3 | 030703024002 | 人防其他部件 | 1.名称:放射性监测取样 管 2.规格:DN32镀锌钢管 3.其他:未尽事宜参见施 工图说明、图纸答疑、 招标文件及相关规范图 集 | 个 | 3
4 | 030703024003 | 人防其他部件 | 1.名称:滤尘器压差测量 管 2.规格:DN15镀锌钢管 3.其他:未尽事宜参见施 工图说明、图纸答疑、 招标文件及相关规范图 集 | 个 | 6
5 | 030703024004 | 人防其他部件 | 1.名称:尾气监测取样管 2.规格:DN15镀锌钢管 3.其他:未尽事宜参见施 工图说明、图纸答疑、 招标文件及相关规范图 集 | 个 | 3
6 | 030703024005 | 人防其他部件 | 1.名称:换气堵头 2.规格:D315 3.其他:未尽事宜参见施 工图说明、图纸答疑、 招标文件及相关规范图 集 | 个 | 2
7 | 030703024006 | 人防其他部件 | 1.名称:换气堵头 2.规格:D400 3.其他:未尽事宜参见施 工图说明、图纸答疑、 招标文件及相关规范图 集 | 个 | 3
8 | 030703023001 | 人防手动密闭阀 | 1.名称:手电动双连杆密 闭阀 2.型号:D320 3.其他:未尽事宜参见施 工图说明、图纸答疑、 招标文件及相关规范图 集 | 个 | 16
9 | 030703023002 | 人防手动密闭阀 | 1.名称:手电动双连杆密 闭阀 2.型号:D400 3.其他:未尽事宜参见施 工图说明、图纸答疑、 招标文件及相关规范图 集 | 个 | 8
10 | 030703023003 | 人防手动密闭阀 | 1.名称:手电动双连杆密 闭阀 2.型号:D500 3.其他:未尽事宜参见施 工图说明、图纸答疑、 招标文件及相关规范图 集 | 个 | 14
11 | 030703024007 | 人防其他部件 | 1.名称:热镀锌钢管穿密 闭墙 2.规格:DN15镀锌钢管 3.其他:未尽事宜参见施 工图说明、图纸答疑、 招标文件及相关规范图 集 | 个 | 3
12 | 030703024008 | 人防其他部件 | 1.名称:气密测量管 2.规格:DN50镀锌钢管 3.其他:未尽事宜参见施 工图说明、图纸答疑、 招标文件及相关规范图 集 | 个 | 18
13 | 030703001059 | 碳钢阀门 | 1.名称:插板阀 2.规格:D500 3.其他:未尽事宜参见施 工图说明、图纸答疑、 招标文件及相关规范图 集 | 个 | 3
14 | 030703022001 | 人防超压自动排气阀 | 1.名称:超压排气阀门 2.型号:PS-D250 3.其他:未尽事宜参见施 工图说明、图纸答疑、 招标文件及相关规范图 集 | 个 | 3
15 | 030703024009 | 人防其他部件 | 1.名称:超压测压装置 （球阀） 2.规格:DN15(倾斜式微 压计,设球阀) 3.其他:未尽事宜参见施 工图说明、图纸答疑、 招标文件及相关规范图 集 | 套 | 3
16 | 030703024010 | 人防其他部件 | 1.名称:测压管 2.规格:DN15镀锌钢管 3.其他:未尽事宜参见施 工图说明、图纸答疑、 招标文件及相关规范图 集 | 个 | 3
17 | 030703024011 | 人防其他部件 | 1.名称:过滤吸收器阻力 测量管 2.规格:DN15镀锌钢管 3.其他:未尽事宜参见施 工图说明、图纸答疑、 招标文件及相关规范图 集 | 个 | 16
18 | 030703024012 | 人防其他部件 | 1.名称:增压管 2.规格:DN25镀锌钢管 3.其他:未尽事宜参见施 工图说明、图纸答疑、 招标文件及相关规范图 集 | 个 | 3
19 | 031003001064 | 螺纹阀门 | 1.类型:球阀 2.规格:DN15 4.连接形式:螺纹连接 5.其他:未尽事宜参见施 工图说明、图纸答疑、 招标文件及相关规范图 集 | 个 | 31
20 | 031003001065 | 螺纹阀门 | 1.类型:球阀 2.规格:DN25 4.连接形式:螺纹连接 5.其他:未尽事宜参见施 工图说明、图纸答疑、 招标文件及相关规范图 集 | 个 | 3
21 | 031003001066 | 螺纹阀门 | 1.类型:球阀 2.规格:DN32 4.连接形式:螺纹连接 5.其他:未尽事宜参见施 工图说明、图纸答疑、 招标文件及相关规范图 集 | 个 | 3
22 | 030703020003 | 消声器 | 1.名称:阻抗复合消声器 2.规格:630*320 3.其他:未尽事宜参见施 工图说明、图纸答疑、 招标文件及相关规范图 集 | 个 | 4
23 | 030703020004 | 消声器 | 1.名称:阻抗复合消声器 2.规格:800*320 3.其他:未尽事宜参见施 工图说明、图纸答疑、 招标文件及相关规范图 集 | 个 | 2
24 | 030703001060 | 碳钢阀门 | 1.名称:止回阀 2.规格:500*320 3.其他:未尽事宜参见施 工图说明、图纸答疑、 招标文件及相关规范图 集 | 个 | 4
25 | 030703001061 | 碳钢阀门 | 1.名称:止回阀 2.规格:630*320 3.其他:未尽事宜参见施 工图说明、图纸答疑、 招标文件及相关规范图 集 | 个 | 2
26 | 030703001062 | 碳钢阀门 | 1.名称:防火阀 2.规格:800*320 3.其他:未尽事宜参见施 工图说明、图纸答疑、 招标文件及相关规范图 集 | 个 | 2
27 | 030703001063 | 碳钢阀门 | 1.名称:防火阀 2.规格:630*320 3.其他:未尽事宜参见施 工图说明、图纸答疑、 招标文件及相关规范图 集 | 个 | 4
28 | 030703001064 | 碳钢阀门 | 1.名称:防火阀 2.规格:250*200 3.其他:未尽事宜参见施 工图说明、图纸答疑、 招标文件及相关规范图 集 | 个 | 6
29 | 030703001065 | 碳钢阀门 | 1.名称:风量调节阀 2.规格:D400 3.其他:未尽事宜参见施 工图说明、图纸答疑、 招标文件及相关规范图 集 | 个 | 2
30 | 030703001066 | 碳钢阀门 | 1.名称:风量调节阀 2.规格:D500 3.其他:未尽事宜参见施 工图说明、图纸答疑、 招标文件及相关规范图 集 | 个 | 1
31 | 030703001067 | 碳钢阀门 | 1.名称:风量调节阀 2.规格:800*320 3.其他:未尽事宜参见施 工图说明、图纸答疑、 招标文件及相关规范图 集 | 个 | 1
32 | 030703001068 | 碳钢阀门 | 1.名称:风量调节阀 2.规格:630*320 3.其他:未尽事宜参见施 工图说明、图纸答疑、 招标文件及相关规范图 集 | 个 | 4
33 | 030703001069 | 碳钢阀门 | 1.名称:风量调节阀 2.规格:630*200 3.其他:未尽事宜参见施 工图说明、图纸答疑、 招标文件及相关规范图 集 | 个 | 1
34 | 030703001070 | 碳钢阀门 | 1.名称:风量调节阀 2.规格:500*320 3.其他:未尽事宜参见施 工图说明、图纸答疑、 招标文件及相关规范图 集 | 个 | 4
35 | 030703001071 | 碳钢阀门 | 1.名称:风量调节阀 2.规格:250*200 3.其他:未尽事宜参见施 工图说明、图纸答疑、 招标文件及相关规范图 集 | 个 | 6
36 | 030703007021 | 碳钢风口、散流器、百叶窗 | 1.名称:防火风口 2.规格:200*200 3.其他:未尽事宜参见施 工图说明、图纸答疑、 招标文件及相关规范图 集 | 个 | 4
37 | 030703007022 | 碳钢风口、散流器、百叶窗 | 1.名称:双层百叶风口 2.规格:200*200 3.其他:未尽事宜参见施 工图说明、图纸答疑、 招标文件及相关规范图 集 | 个 | 3
38 | 030703007023 | 碳钢风口、散流器、百叶窗 | 1.名称:单层百叶风口 2.规格:200*200 3.其他:未尽事宜参见施 工图说明、图纸答疑、 招标文件及相关规范图 集 | 个 | 3
39 | 030703007024 | 碳钢风口、散流器、百叶窗 | 1.名称:单层百叶风口 2.规格:400*400 3.其他:未尽事宜参见施 工图说明、图纸答疑、 招标文件及相关规范图 集 | 个 | 2
序号 | 项目编码 | 项目名称项目特征 | 项目特征描述 | 计量单位 | 工程量 | 金 额(元)
[6 empty] | 综合单价 | 合价 | 其中
暂估价
40 | 030703007025 | 碳钢风口、散流器、百叶窗 | 1.名称:单层百叶风口 2.规格:500*500 3.其他:未尽事宜参见施 工图说明、图纸答疑、 招标文件及相关规范图 集 | 个 | 4
41 | 030703024013 | 人防其他部件 | 1.名称:DJF-1电动脚踏 两用风机 2.型号:清洁:电动 | 个 | 2
:2227m3/h,1084Pa N=1.1KW脚踏
:2203m3/h,840Pa两台
并联工作 滤毒:电动 :1278m3/h,1430Pa N=1.1KW脚踏
:1225m3/h,1208Pa两 台并联工作 3.含检查接线 4.其他:未尽事宜参见施 工图说明、图纸答疑、 招标文件及相关规范图 集
42 | 030703024014 | 人防其他部件 | 1.名称:DJF-1电动脚踏 两用风机 2.型号:清洁:电动 | 个 | 2
:2701m3/h,843Pa N=1.1KW脚踏
:2720m3/h,521Pa两台
并联工作 滤毒:电动 :1548m3/h1370Pa N=1.1KW脚踏
:1397m3/h,1138Pa两 台并联工作 3.含检查接线 4.其他:未尽事宜参见施 工图说明、图纸答疑、 招标文件及相关规范图 集
43 | 030703024015 | 人防其他部件 | 1.名称:DJF-1电动脚踏 两用风机 2.型号:清洁:电动 | 个 | 2
:2988m3/h,629Pa N=1.1KW脚踏
:2983m3/h,353Pa两台
并联工作 滤毒:电动 :1548m3/h1370Pa N=1.1KW脚踏
:1397m3/h,1138Pa两 台并联工作 3.含检查接线 4.其他:未尽事宜参见施 工图说明、图纸答疑、 招标文件及相关规范图 集
44 | 030108001004 | 离心式通风机 | 1.名称:低噪声混流风机 SWF(B)- Ⅰ 2.型号 :1450r/min；L=4176m 3/h；H=290Pa；N=0. 75KW 3.含检查接线 4.其他:未尽事宜参见施 工图说明、图纸答疑、 招标文件及相关规范图 集 | 台 | 1
序号 | 项目编码 | 项目名称项目特征 | 项目特征描述 | 计量单位 | 工程量 | 金 额(元)
[6 empty] | 综合单价 | 合价 | 其中
暂估价
45 | 030108001005 | 离心式通风机 | 1.名称:低噪声混流风机 SWFB- Ⅰ-5.5 2.型号 :960r/min；L=5273m3 /h；H=287Pa；N=1.1 KW 3.含检查接线 4.其他:未尽事宜参见施 工图说明、图纸答疑、 招标文件及相关规范图 集 | 台 | 1
46 | 030108001006 | 离心式通风机 | 1.名称:低噪声混流风机 SWF(B)- Ⅰ-4.5 2.型号 :1450r/min；L=5745m 3/h；H=380Pa；N=1. 1KW 3.含检查接线 4.其他:未尽事宜参见施 工图说明、图纸答疑、 招标文件及相关规范图 集 | 台 | 1
47 | 030703024016 | 人防其他部件 | 1.名称、类型:防护密闭 套管 2.规格:DN15 3.含留洞、堵洞，采用 阻燃密实材料和防水油 膏 4.其他:未尽事宜参见施 工图说明、图纸答疑、 招标文件及相关规范图 集 | 个 | 3
48 | 030703024017 | 人防其他部件 | 1.名称、类型:防护密闭 套管 2.规格:D50 3.含留洞、堵洞，采用 阻燃密实材料和防水油 膏 4.其他:未尽事宜参见施 工图说明、图纸答疑、 招标文件及相关规范图 集 | 个 | 18
49 | 030703024018 | 人防其他部件 | 1.名称、类型:防护密闭 套管 2.规格:D250 3.含留洞、堵洞，采用 阻燃密实材料和防水油 膏 4.其他:未尽事宜参见施 工图说明、图纸答疑、 招标文件及相关规范图 集 | 个 | 3
50 | 030703024019 | 人防其他部件 | 1.名称、类型:防护密闭 套管 2.规格:D400 3.含留洞、堵洞，采用 阻燃密实材料和防水油 膏 4.其他:未尽事宜参见施 工图说明、图纸答疑、 招标文件及相关规范图 集 | 个 | 3
51 | 030703024020 | 人防其他部件 | 1.名称、类型:防护密闭 套管 2.规格:D500 3.含留洞、堵洞，采用 阻燃密实材料和防水油 膏 4.其他:未尽事宜参见施 工图说明、图纸答疑、 招标文件及相关规范图 集 | 个 | 6
52 | 030703024021 | 人防其他部件 | 1.名称、类型:防护密闭 套管 2.规格:D560 3.含留洞、堵洞，采用 阻燃密实材料和防水油 膏 4.其他:未尽事宜参见施 工图说明、图纸答疑、 招标文件及相关规范图 集 | 个 | 6
53 | 030702001021 | 碳钢通风管道 | 1.名称:镀锌钢板圆形风 管 2.材质:钢板 3.规格:直径≤320mm 4.板材厚度:3mm 5.其他:未尽事宜参见施 工图说明、图纸答疑、 招标文件及相关规范图 集 | m2 | 14.35
54 | 030702001022 | 碳钢通风管道 | 1.名称:镀锌钢板圆形风 管 2.材质:钢板 3.规格:直径≤450mm 4.板材厚度:3mm 5.其他:未尽事宜参见施 工图说明、图纸答疑、 招标文件及相关规范图 集 | m2 | 27.96
55 | 030702001023 | 碳钢通风管道 | 1.名称:镀锌钢板圆形风 管 2.材质:钢板 3.规格:直径≤1000mm 4.板材厚度:3mm 5.其他:未尽事宜参见施 工图说明、图纸答疑、 招标文件及相关规范图 集 | m2 | 24.42
56 | 030702001024 | 碳钢通风管道 | 1.名称:镀锌钢板矩形风 管 2.材质:钢板 3.规格:直径≤320mm 4.板材厚度:1mm 5.其他:未尽事宜参见施 工图说明、图纸答疑、 招标文件及相关规范图 集 | m2 | 8.84
57 | 030702001025 | 碳钢通风管道 | 1.名称:镀锌钢板圆形风 管 2.材质:钢板 3.规格:直径≤1000mm 4.板材厚度:1mm 5.其他:未尽事宜参见施 工图说明、图纸答疑、 招标文件及相关规范图 集 | m2 | 88.23
58 | 030702001026 | 碳钢通风管道 | 1.名称:镀锌钢板矩形风 管 2.材质:镀锌钢板 3.规格:直径≤320mm 4.板材厚度:1mm 5.其他:未尽事宜参见施 工图说明、图纸答疑、 招标文件及相关规范图 集 | m2 | 46.72
59 | 030702001027 | 碳钢通风管道 | 1.名称:镀锌钢板矩形风 管 2.材质:镀锌钢板 3.规格:直径≤1000mm 4.板材厚度:1mm 5.其他:未尽事宜参见施 工图说明、图纸答疑、 招标文件及相关规范图 集 | m2 | 225.72
60 | 030703019010 | 柔性接口 | 1.名称:柔性接口 2.其他:未尽事宜参见施 工图说明、图纸答疑、 招标文件及相关规范图 集 | m2 | 6.43
61 | 031002002004 | 设备支架 | 1.材质:型钢 2.形式:支吊架 3.其它:未尽事宜参见施 工图说明、图纸答疑、 招标文件及相关规范图 集 | kg | 45
62 | 031201003010 | 金属结构刷油 | 1.除锈级别:除轻锈 2.刷油:除锈后刷防锈漆 两道,调和漆一道 3.其他:未尽事宜参见施 工图说明、图纸答疑、 招标文件及相关规范图 集 | kg | 2043.53
63 | 030704001016 | 通风工程检测、调试 | 1.通风工程检测、调试 2.其他:未尽事宜参见施 工图说明、图纸答疑、 招标文件及相关规范图 集 | 系统 | 1
64 | 031301017041 | 脚手架搭拆 | 1.名称：脚手架搭拆费 2.其他:未尽事宜参见施 工图说明、图纸答疑、 招标文件及相关规范图 集 | 项 | 1
工程名称：非人防车库-桩基工程(95)
序号 | 项目编码 | 项目名称项目特征 | 项目特征描述 | 计量单位 | 工程量 | 金 额(元)
[6 empty] | 综合单价 | 合价 | 其中
暂估价
1 | 010202007002 | 锚杆 | 1.压力型预应力锚杆 2.锚杆长度：14m 3.扩体直径 ：250mm，浇筑C30细 石混凝土封闭锚具 4.筋体PSB1080：预应 力混凝土螺纹钢 25mm 5.浆体强度：M30MPa 6.锚杆抗拔力特征值 (kN)：135 7.锚杆防腐涂层、混凝 土添加剂、混凝土泵送 、商品砼运距、试验桩 、封锚、防水橡胶套环 、防水加强等自行考虑 8.其他:未尽事宜参见施 工图说明、图纸答疑、 招标文件及相关规范图 集 | m | 20384
工程名称：非人防车库-土建工程(163)
序号 | 项目编码 | 项目名称项目特征 | 项目特征描述 | 计量单位 | 工程量 | 金 额(元)
[6 empty] | 综合单价 | 合价 | 其中
暂估价
砌筑工程
1 | 010402001033 | 砌块墙 | 1.砌块品种、规格、强 度等级:A3.5 B06蒸压加 气混凝土砌块 2.砂浆强度等级 :M5.0专用砂浆 3.墙厚：200mm 4.砌筑高度:3.6m以内 5.综合考虑门窗洞四周 混凝土预制块及木砖、 顶部斜砌、底部砌筑 6.其他:未尽事宜参见施 工图说明、图纸答疑、 招标文件及相关规范图 集 | m3 | 233.9
2 | 010402001034 | 砌块墙 | 1.砌块品种、规格、强 度等级:A3.5 B06蒸压加 气混凝土砌块 2.砂浆强度等级 :M5.0专用砂浆 3.墙厚：200mm 4.砌筑高度:3.6m以上 5.综合考虑门窗洞四周 混凝土预制块及木砖、 顶部斜砌、底部砌筑 6.其他:未尽事宜参见施 工图说明、图纸答疑、 招标文件及相关规范图 集 | m3 | 30.63
混凝土及钢筋混凝土工程
基础
3 | 010501001007 | 垫层 | 1.混凝土种类:商品混凝 土 2.混凝土强度等级 ：C20 3.混凝土拌和料要求 ：满足设计图纸及规范 要求 4.混凝土添加剂、混凝 土泵送、商品砼运距自 行考虑 5.其他:未尽事宜参见施 工图说明、图纸答疑、 招标文件及相关规范图 集 | m3 | 580.63
4 | 010501006009 | 设备基础 | 1.混凝土种类:商品混凝 土 2.混凝土强度等级 ：C25 3.混凝土拌和料要求 ：满足设计图纸及规范 要求 4.混凝土添加剂、混凝 土泵送、商品砼运距自 行考虑 5.其他:未尽事宜参见施 工图说明、图纸答疑、 招标文件及相关规范图 集 | m3 | 13.14
5 | 010501004006 | 满堂基础 | 1.混凝土种类:商品混凝 土 2.混凝土强度等级 ：C30 P8 3.混凝土拌和料要求 ：满足设计图纸及规范 要求 4.混凝土添加剂、混凝 土泵送、商品砼运距自 行考虑 5.其他:未尽事宜参见施 工图说明、图纸答疑、 招标文件及相关规范图 集 | m3 | 2677.74
6 | 010501003002 | 独立基础 | 1.混凝土种类:商品混凝 土 2.混凝土强度等级 ：C30 P8 3.混凝土拌和料要求 ：满足设计图纸及规范 要求 4.混凝土添加剂、混凝 土泵送、商品砼运距自 行考虑 5.其他:未尽事宜参见施 工图说明、图纸答疑、 招标文件及相关规范图 集 | m3 | 2.6
框架柱
7 | 010502001033 | 矩形柱 | 1.混凝土种类:商品混凝 土 2.混凝土强度等级 ：C30 3.混凝土拌和料要求 ：满足设计图纸及规范 要求 4.混凝土添加剂、混凝 土泵送、商品砼运距自 行考虑 5.其他:未尽事宜参见施 工图说明、图纸答疑、 招标文件及相关规范图 集 | m3 | 1.64
8 | 010502001034 | 矩形柱 | 1.混凝土种类:商品混凝 土 2.混凝土强度等级 ：C35 3.混凝土拌和料要求 ：满足设计图纸及规范 要求 4.混凝土添加剂、混凝 土泵送、商品砼运距自 行考虑 5.其他:未尽事宜参见施 工图说明、图纸答疑、 招标文件及相关规范图 集 | m3 | 115.37
9 | 010502001035 | 矩形柱 | 1.混凝土种类:商品混凝 土 2.混凝土强度等级 ：C35 P8 3.混凝土拌和料要求 ：满足设计图纸及规范 要求 4.混凝土添加剂、混凝 土泵送、商品砼运距自 行考虑 5.其他:未尽事宜参见施 工图说明、图纸答疑、 招标文件及相关规范图 集 | m3 | 29.69
剪力墙
10 | 010504001046 | 挡土墙 | 1.混凝土种类:商品混凝 土 2.混凝土强度等级 ：C35 P8 3.混凝土拌和料要求 ：满足设计图纸及规范 要求 4.混凝土添加剂、混凝 土泵送、商品砼运距自 行考虑 5.其他:未尽事宜参见施 工图说明、图纸答疑、 招标文件及相关规范图 集 | m3 | 383.69
11 | 010504001047 | 挡土墙 | 1.混凝土种类:商品混凝 土 2.混凝土强度等级 ：C30 P8 3.混凝土拌和料要求 ：满足设计图纸及规范 要求 4.混凝土添加剂、混凝 土泵送、商品砼运距自 行考虑 5.其他:未尽事宜参见施 工图说明、图纸答疑、 招标文件及相关规范图 集 | m3 | 7.8
12 | 010504001048 | 直行墙 | 1.混凝土种类:商品混凝 土 2.混凝土强度等级 ：C35 3.混凝土拌和料要求 ：满足设计图纸及规范 要求 4.混凝土添加剂、混凝 土泵送、商品砼运距自 行考虑 5.不再区分短肢剪力墙 ,投标人投标时综合考 虑 6.其他:未尽事宜参见施 工图说明、图纸答疑、 招标文件及相关规范图 集 | m3 | 7.13
梁、板
13 | 010503002015 | 矩形梁 | 1.混凝土种类:商品混凝 土 2.混凝土强度等级 ：C35 P8 3.混凝土拌和料要求 ：满足设计图纸及规范 要求 4.混凝土添加剂、混凝 土泵送、商品砼运距等 自行考虑 5.其他:未尽事宜参见施 工图说明、图纸答疑、 招标文件及相关规范图 集 | m3 | 414.88
14 | 010503002016 | 矩形梁 | 1.混凝土种类:商品混凝 土 2.混凝土强度等级 ：C30 3.混凝土拌和料要求 ：满足设计图纸及规范 要求 4.混凝土添加剂、混凝 土泵送、商品砼运距等 自行考虑 5.其他:未尽事宜参见施 工图说明、图纸答疑、 招标文件及相关规范图 集 | m3 | 1.76
15 | 010505001019 | 有梁板 | 1.混凝土种类:商品混凝 土 2.混凝土强度等级 ：C35 P8 3.混凝土拌和料要求 ：满足设计图纸及规范 要求 4.混凝土添加剂、混凝 土泵送、、商品砼运距 等自行考虑 5.其他:未尽事宜参见施 工图说明、图纸答疑、 招标文件及相关规范图 集 | m3 | 233.35
16 | 010505003017 | 平板 | 1.混凝土种类:商品混凝 土 2.混凝土强度等级 ：C35 P8 3.混凝土拌和料要求 ：满足设计图纸及规范 要求 4.混凝土添加剂、混凝 土泵送、商品砼运距等 自行考虑 5.其他:未尽事宜参见施 工图说明、图纸答疑、 招标文件及相关规范图 集 | m3 | 1110.25
17 | 010505003018 | 平板 | 1.混凝土种类:商品混凝 土 2.混凝土强度等级 ：C30 3.混凝土拌和料要求 ：满足设计图纸及规范 要求 4.混凝土添加剂、混凝 土泵送、商品砼运距等 自行考虑 5.其他:未尽事宜参见施 工图说明、图纸答疑、 招标文件及相关规范图 集 | m3 | 1.61
18 | 010505008019 | 雨蓬板 | 部位：雨蓬板 1.混凝土种类:商品混凝 土 2.混凝土强度等级 ：C30 3.混凝土拌和料要求 ：满足设计图纸及规范 要求 4.混凝土添加剂、混凝 土泵送、商品砼运距自 行考虑 5.其他:未尽事宜参见施 工图说明、图纸答疑、 招标文件及相关规范图 集 | m3 | 0.25
19 | 010505006009 | 栏板 | 部位：栏板 1.混凝土种类:商品混凝 土 2.混凝土强度等级 ：C30 3.混凝土拌和料要求 ：满足设计图纸及规范 要求 4.混凝土添加剂、混凝 土泵送、商品砼运距自 行考虑 5.其他:未尽事宜参见施 工图说明、图纸答疑、 招标文件及相关规范图 集 | m3 | 1.02
楼梯
20 | 010506001017 | 直形楼梯 | 类型：四跑楼梯 1.混凝土种类:商品混凝 土 2.混凝土强度等级 ：C30 3.楼梯形式：直形 4.混凝土拌和料要求 ：满足设计图纸及规范 要求 5.混凝土添加剂、混凝 土泵送、商品砼运距自 行考虑 6.其他:未尽事宜参见施 工图说明、图纸答疑、 招标文件及相关规范图 集 | m2 | 21.07
后浇带
21 | 010508001017 | 后浇带基础 | 部位:后浇带基础 1.混凝土种类:商品混凝 土 2.混凝土强度等级 ：C35 P8 3.混凝土拌和料要求 ：满足设计图纸及规范 要求 4.混凝土添加剂、混凝 土泵送、商品砼运距自 行考虑 5.其他:未尽事宜参见施 工图说明、图纸答疑、 招标文件及相关规范图 集 | m3 | 187.94
22 | 010508001018 | 后浇带梁 | 部位:后浇带梁 1.混凝土种类:商品混凝 土 2.混凝土强度等级 ：C40 P8 3.混凝土拌和料要求 ：满足设计图纸及规范 要求 4.混凝土添加剂、混凝 土泵送、商品砼运距自 行考虑 5.其他:未尽事宜参见施 工图说明、图纸答疑、 招标文件及相关规范图 集 | m3 | 19.57
23 | 010508001019 | 后浇带板 | 部位:后浇带板 1.混凝土种类:商品混凝 土 2.混凝土强度等级 ：C40 P8 3.混凝土拌和料要求 ：满足设计图纸及规范 要求 4.混凝土添加剂、混凝 土泵送、商品砼运距自 行考虑 5.其他:未尽事宜参见施 工图说明、图纸答疑、 招标文件及相关规范图 集 | m3 | 78
24 | 010508001020 | 后浇带墙 | 部位:后浇带墙 1.混凝土种类:商品混凝 土 2.混凝土强度等级 ：C40 P8 3.混凝土拌和料要求 ：满足设计图纸及规范 要求 4.混凝土添加剂、混凝 土泵送、商品砼运距自 行考虑 5.其他:未尽事宜参见施 工图说明、图纸答疑、 招标文件及相关规范图 集 | m3 | 5.15
二次混凝土
25 | 010502002013 | 构造柱 | 1.混凝土种类:商品混凝 土 2.混凝土强度等级:C25 3.混凝土添加剂、混凝 土泵送、商品砼运距自 行考虑 4.其他:未尽事宜参见施 工图说明、图纸答疑、 招标文件及相关规范图 集 | m3 | 10.37
26 | 010503005010 | 过梁 | 1.混凝土种类:商品混凝 土 2.混凝土强度等级:C25 3.混凝土添加剂、混凝 土泵送、商品砼运距自 行考虑 4.其他:未尽事宜参见施 工图说明、图纸答疑、 招标文件及相关规范图 集 | m3 | 1.1
27 | 010503004020 | 圈梁 | 部位：圈梁、水平系梁 、电梯井圈梁 1.混凝土种类:商品混凝 土 2.混凝土强度等级:C25 3.混凝土添加剂、混凝 土泵送、商品砼运距自 行考虑 4.其他:未尽事宜参见施 工图说明、图纸答疑、 招标文件及相关规范图 集 | m3 | 5.94
28 | 010503004021 | 圈梁 | 部位：止水反坎、门槛 等 1.混凝土种类:商品混凝 土 2.混凝土强度等级:C20 3.混凝土添加剂、混凝 土泵送、商品砼运距自 行考虑 4.其他:未尽事宜参见施 工图说明、图纸答疑、 招标文件及相关规范图 集 | m3 | 0.57
29 | 010507005009 | 扶手、压顶 | 1.混凝土种类:商品混凝 土 2.混凝土强度等级:C25 3.混凝土添加剂、混凝 土泵送、商品砼运距自 行考虑 4.其他:未尽事宜参见施 工图说明、图纸答疑、 招标文件及相关规范图 集 | m3 | 0.85
非抗震钢筋
30 | 010515001227 | 现浇构件钢筋 | 措施钢筋 1.现浇构件钢筋 规格型 号综合考虑 2.内容：包含钢筋的加 工、制作、绑扎等 3.不限于马凳筋、梁洞 口加筋、板内预留管处 增加钢筋等 4.其他:未尽事宜参见施 工图说明、图纸答疑、 招标文件及相关规范图 集 | t | 8.822
31 | 010515001228 | 砌体加筋 | 1.现浇构件钢筋Ⅰ级钢 筋 Φ6 2.其他:未尽事宜参见施 工图说明、图纸答疑、 招标文件及相关规范图 集 | t | 1.296
32 | 010515001229 | 现浇构件钢筋 | 1.现浇构件钢筋Ⅰ级钢 筋 Φ10以内 2.其他:未尽事宜参见施 工图说明、图纸答疑、 招标文件及相关规范图 集 | t | 0.004
33 | 010515001230 | 现浇构件钢筋 | 1.现浇构件钢筋Ⅲ级钢 筋 Φ10以内 2.其他:未尽事宜参见施 工图说明、图纸答疑、 招标文件及相关规范图 集 | t | 109.862
34 | 010515001231 | 现浇构件钢筋 | 1.现浇构件钢筋Ⅲ级钢 筋 Φ12 2.其他:未尽事宜参见施 工图说明、图纸答疑、 招标文件及相关规范图 集 | t | 211.895
35 | 010515001232 | 现浇构件钢筋 | 1.现浇构件钢筋Ⅲ级钢 筋 Φ14 2.其他:未尽事宜参见施 工图说明、图纸答疑、 招标文件及相关规范图 集 | t | 41.115
36 | 010515001233 | 现浇构件钢筋 | 1.现浇构件钢筋Ⅲ级钢 筋 Φ16~Φ18 2.其他:未尽事宜参见施 工图说明、图纸答疑、 招标文件及相关规范图 集 | t | 76.234
37 | 010515001234 | 现浇构件钢筋 | 1.现浇构件钢筋Ⅲ级钢 筋 Φ20~Φ25 2.其他:未尽事宜参见施 工图说明、图纸答疑、 招标文件及相关规范图 集 | t | 14.412
38 | 010515001235 | 现浇构件钢筋 | 1.现浇构件钢筋 HRB600热轧带肋钢筋 Φ14 2.其他:未尽事宜参见施 工图说明、图纸答疑、 招标文件及相关规范图 集 | t | 0.169
39 | 010515001236 | 现浇构件钢筋 | 1.现浇构件钢筋 HRB600热轧带肋钢筋 Φ16~Φ18 2.其他:未尽事宜参见施 工图说明、图纸答疑、 招标文件及相关规范图 集 | t | 2.643
40 | 010515001237 | 现浇构件钢筋 | 1.现浇构件钢筋 HRB600热轧带肋钢筋 Φ20~Φ25 2.其他:未尽事宜参见施 工图说明、图纸答疑、 招标文件及相关规范图 集 | t | 5.711
抗震钢筋
41 | 010515001238 | 现浇构件钢筋 | 1.现浇构件钢筋Ⅲ级钢 筋（抗震） Φ10以内 2.其他:未尽事宜参见施 工图说明、图纸答疑、 招标文件及相关规范图 集 | t | 0.099
42 | 010515001239 | 现浇构件钢筋 | 1.现浇构件钢筋Ⅲ级钢 筋（抗震） Φ12 2.其他:未尽事宜参见施 工图说明、图纸答疑、 招标文件及相关规范图 集 | t | 0.881
43 | 010515001240 | 现浇构件钢筋 | 1.现浇构件钢筋Ⅲ级钢 筋（抗震） Φ14 2.其他:未尽事宜参见施 工图说明、图纸答疑、 招标文件及相关规范图 集 | t | 0.151
44 | 010515001241 | 现浇构件钢筋 | 1.现浇构件钢筋Ⅲ级钢 筋（抗震） Φ16~Φ18 2.其他:未尽事宜参见施 工图说明、图纸答疑、 招标文件及相关规范图 集 | t | 4.295
45 | 010515001242 | 现浇构件钢筋 | 1.现浇构件钢筋Ⅲ级钢 筋（抗震） Φ20~Φ25 2.其他:未尽事宜参见施 工图说明、图纸答疑、 招标文件及相关规范图 集 | t | 15.601
46 | 010515001243 | 现浇构件钢筋 | 1.现浇构件钢筋 HRBF600E热轧带肋钢 筋 Φ14 2.其他:未尽事宜参见施 工图说明、图纸答疑、 招标文件及相关规范图 集 | t | 0.258
47 | 010515001244 | 现浇构件钢筋 | 1.现浇构件钢筋 HRBF600E热轧带肋钢 筋 Φ16~Φ18 2.其他:未尽事宜参见施 工图说明、图纸答疑、 招标文件及相关规范图 集 | t | 6.223
48 | 010515001245 | 现浇构件钢筋 | 1.现浇构件钢筋 HRBF600E热轧带肋钢 筋 Φ20~Φ25 2.其他:未尽事宜参见施 工图说明、图纸答疑、 招标文件及相关规范图 集 | t | 47.05
箍筋
49 | 010515001246 | 现浇构件钢筋 | 1.箍筋 2.现浇构件钢筋Ⅰ级钢 筋Φ10以内 3.其他:未尽事宜参见施 工图说明、图纸答疑、 招标文件及相关规范图 集 | t | 0.29
50 | 010515001247 | 现浇构件钢筋 | 1.箍筋 2.现浇构件钢筋Ⅲ级钢 筋Φ10以内 3.其他:未尽事宜参见施 工图说明、图纸答疑、 招标文件及相关规范图 集 | t | 37.622
51 | 010515001248 | 现浇构件钢筋 | 1.箍筋 2.现浇构件钢筋Ⅲ级钢 筋Φ12 3.其他:未尽事宜参见施 工图说明、图纸答疑、 招标文件及相关规范图 集 | t | 3.817
52 | 010515001249 | 现浇构件钢筋 | 1.箍筋 2.现浇构件钢筋 HRB600钢筋Φ16 3.其他:未尽事宜参见施 工图说明、图纸答疑、 招标文件及相关规范图 集 | t | 0.346
钢筋接头
53 | 010516003060 | 电渣压力焊 | 1.电渣压力焊接头≤φ18 2.其他:未尽事宜参见施 工图说明、图纸答疑、 招标文件及相关规范图 集 | 个 | 4444
54 | 010516003061 | 机械连接 | 1.直螺纹接头 φ16 2.其他:未尽事宜参见施 工图说明、图纸答疑、 招标文件及相关规范图 集 | 个 | 13
55 | 010516003062 | 机械连接 | 1.直螺纹接头 φ18 2.其他:未尽事宜参见施 工图说明、图纸答疑、 招标文件及相关规范图 集 | 个 | 44
56 | 010516003063 | 机械连接 | 1.直螺纹接头 φ20 2.其他:未尽事宜参见施 工图说明、图纸答疑、 招标文件及相关规范图 集 | 个 | 1328
57 | 010516003064 | 机械连接 | 1.直螺纹接头 φ22 2.其他:未尽事宜参见施 工图说明、图纸答疑、 招标文件及相关规范图 集 | 个 | 692
门窗工程
防火门
58 | 01B029 | 防火门框填充 | 1.防火门框安装后在截 面内填充砼或砂浆（标 号综合考虑） 2.其他:未尽事宜参见施 工图说明、图纸答疑、 招标文件及相关规范图 集 | m2 | 91.3
59 | 010802003038 | 钢质防火门 | 1.甲级钢制质防火门 （单扇） 2.包含闭门器、锁具等 五金配件 3.包含门窗塞缝等 4.其他:未尽事宜参见施 工图说明、图纸答疑、 招标文件及相关规范图 集 | m2 | 19.36
60 | 010802003039 | 钢质防火门 | 1.甲级钢制质防火门 （双扇） 2.包含闭门器、顺位器 、锁具等五金配件 3.包含门窗塞缝等 4.其他:未尽事宜参见施 工图说明、图纸答疑、 招标文件及相关规范图 集 | m2 | 71.94
防火卷帘门、铝合金门、百叶
61 | 010803001003 | 金属卷帘(闸）门 | 1.门代号及洞口尺寸:详 见图纸设计 2.门材质:防火卷帘门 3.含门安装、五金安装 、填胶等所有工序 4.门框、门扇、门套、 五金及锁具均包含在内 综合报价 5.清单工程量为洞口尺 寸，投标时应综合考虑 宽出洞口及包厢等费用 6.其他未尽事宜详见施 工图纸、施工招标文件 、现行标准图集及规范 | m2 | 96.25
62 | 010802001011 | 金属(塑钢）门 | 1.门洞口尺寸:详见图纸 设计 2.门类型:90系列断桥铝 合金 3.开启方式:平开门 4.玻璃品种、厚度:5三 银Low- E+12A+5+12A+5 5.含门窗塞缝、五金种 类、规格:含拉手、五 金配件等 6.其他：未尽事宜参见 施工图说明、图纸答疑 、招标文件及相关规范 图集 | m2 | 2.52
63 | 010807003008 | 金属百叶窗 | 部位：防雨防虫百叶窗 1.铝合金防雨防虫百叶 2.含门窗塞缝、预埋铁 件制作、安装、防锈漆 、面漆等 3.具体详见图纸设计 ,颜色综合考虑 4.其他:未尽事宜参见施 工图说明、图纸答疑、 招标文件及相关规范图 集 | m2 | 6.81
屋面及防水工程
底板防水
64 | 010904001021 | 基础卷材防水-平面 | 部位：底板防水（不包 括电梯基坑、集水井处 ) 1.4mm厚双胎基预铺增 强型防水卷材(搭接边 采用热熔施工,接缝剥离 强度≥2.5N/mm) 2.搭接及附加层考虑在 综合单价内，不再单独 计算 3.其他:未尽事宜参见施 工图说明、图纸答疑、 招标文件及相关规范图 集 | m2 | 5360.45
65 | 010904001022 | 基础卷材防水-立面 | 部位：底板防水（不包 括电梯基坑、集水井处 ) 1.4mm厚双胎基预铺增 强型防水卷材(搭接边 采用热熔施工,接缝剥离 强度≥2.5N/mm) 2.搭接及附加层考虑在 综合单价内，不再单独 计算 3.其他:未尽事宜参见施 工图说明、图纸答疑、 招标文件及相关规范图 集 | m2 | 275.57
66 | 010904002047 | 基础涂膜防水-平面 | 部位：底板防水 1.2mm喷涂速凝高弹橡 胶沥青防水涂料(与卷 材热熔施工时,耐热度需 达到140℃) 2.其他:未尽事宜参见施 工图说明、图纸答疑、 招标文件及相关规范图 集 | m2 | 5486.67
67 | 010904002048 | 基础涂膜防水-立面 | 部位：底板防水 1.2mm喷涂速凝高弹橡 胶沥青防水涂料(与卷 材热熔施工时,耐热度需 达到140℃) 2.其他:未尽事宜参见施 工图说明、图纸答疑、 招标文件及相关规范图 集 | m2 | 504.62
68 | 010904001023 | 基础卷材防水-平面 | 部位：底板防水（电梯 基坑、集水井处） 1.2层4mm厚双胎基预 铺增强型防水卷材(搭 接边采用热熔施工,接缝 剥离强度≥2.5N/mm) 2.搭接及附加层考虑在 综合单价内，不再单独 计算 3.其他:未尽事宜参见施 工图说明、图纸答疑、 招标文件及相关规范图 集 | m2 | 126.22
69 | 010904001024 | 基础卷材防水-立面+斜面 | 部位：底板防水（电梯 基坑、集水井处） 1.2层4mm厚双胎基预 铺增强型防水卷材(搭 接边采用热熔施工,接缝 剥离强度≥2.5N/mm) 2.搭接及附加层考虑在 综合单价内，不再单独 计算 3.其他:未尽事宜参见施 工图说明、图纸答疑、 招标文件及相关规范图 集 | m2 | 229.05
70 | 011001003018 | 保温隔热墙面 | 部位：基础立面、基坑 、集水坑的垂直侧壁防 水保护层 1.40厚XPS挤塑聚苯板 保护层（30kg/m3） 2.其他:未尽事宜参见施 工图说明、图纸答疑、 招标文件及相关规范图 集 | m2 | 279.23
外墙外侧筏板上平面的防水
71 | 010904001025 | 基础卷材防水-平面 | 部位：外墙外侧筏板上 平面的防水 1.4mm厚双胎基预铺增 强型防水卷材(搭接边 采用热熔施工,接缝剥离 强度≥2.5N/mm) 2.搭接及附加层考虑在 综合单价内，不再单独 计算 3.其他:未尽事宜参见施 工图说明、图纸答疑、 招标文件及相关规范图 集 | m2 | 84.36
72 | 010904002049 | 基础涂膜防水-平面 | 部位：底板防水 1.2mm喷涂速凝高弹橡 胶沥青防水涂料(与卷 材热熔施工时,耐热度需 达到140℃) 2.其他:未尽事宜参见施 工图说明、图纸答疑、 招标文件及相关规范图 集 | m2 | 84.36
73 | 011101003051 | 细石混凝土楼地面 | 部位：外墙外侧筏板上 平面的防水保护层 1.50厚细石混凝土保护 层 2.其他:未尽事宜参见施 工图说明、图纸答疑、 招标文件及相关规范图 集 | m2 | 84.36
外墙防水（包含车库顶板以上外墙）
74 | 010903001008 | 墙面卷材防水 | 部位：地下室外墙防水 1.3mm厚SBS改性沥青 防水卷材(聚酯毡- 25°C)(搭接边采用热熔 施工,接缝剥离强度 ≥2.5N/mm) 2.搭接及附加层考虑在 综合单价内，不再单独 计算 3.其他:未尽事宜参见施 工图说明、图纸答疑、 招标文件及相关规范图 集 | m2 | 1014.79
75 | 010903002023 | 墙面涂膜防水 | 部位：地下室外墙防水 1.2mm喷涂速凝高弹橡 胶沥青防水涂料(与卷 材热熔施工时,耐热度需 达到140℃) 2.其他:未尽事宜参见施 工图说明、图纸答疑、 招标文件及相关规范图 集 | m2 | 1014.79
76 | 011001003019 | 保温隔热墙面 | 部位：地下室外墙防水 保护层 1.40厚XPS挤塑聚苯板 保护层（30kg/m3） 2.其他:未尽事宜参见施 工图说明、图纸答疑、 招标文件及相关规范图 集 | m2 | 1007.52
地下室顶板屋面做法
77 | 010902003034 | 屋面刚性层 | 部位：地下室顶板 1.上部种植土或硬质铺 地做法由景观深化设计 （详见景观） 2.聚丙烯土工布过滤层 (≥250g/m2) 3.HDPE复合排水板自粘 土工布+可伸缩排水槽 4.70厚C20细石混凝土 保护层(内配φ4@200双 向钢筋) 5.4厚SBS改性沥青耐根 穿刺防水卷材一道(搭 接边采用热熔施工,接缝 剥离强度 ≥2.5N/mm){另列项} 6.2mm喷涂速凝高弹橡 胶沥青防水涂料(与卷 材热熔施工时,耐热度需 达到140℃){另列项} 7.自防水混凝土顶板,抗 渗等级为P8,局部修补 找平 8.其他:未尽事宜参见施 工图说明、图纸答疑、 招标文件及相关规范图 集 | m2 | 5710.71
78 | 010902001024 | 屋面卷材防水 | 部位：地下室顶板防水 1.4厚SBS改性沥青耐根 穿刺防水卷材一道(化 学阻根剂)(搭接边采用 热熔施工,接缝剥离强度 ≥2.5N/mm) 2.搭接及附加层考虑在 综合单价内，不再单独 计算 3.其他:未尽事宜参见施 工图说明、图纸答疑、 招标文件及相关规范图 集 | m2 | 5710.71
79 | 010902002031 | 屋面涂膜防水 | 部位：地下室顶板防水 1.2mm喷涂速凝高弹橡 胶沥青防水涂料(与卷 材热熔施工时,耐热度需 达到140℃) 2.其他:未尽事宜参见施 工图说明、图纸答疑、 招标文件及相关规范图 集 | m2 | 5710.71
80 | 010902003035 | 屋面刚性层（盲沟） | 部位：地下室顶板周边 1.上部种植土或硬质铺 地做法由景观深化设计 （详见景观） 2.土工布滤水层一道 3.公分石盲沟1000*150 4.肥槽回填土夯实 5.其他:未尽事宜参见施 工图说明、图纸答疑、 招标文件及相关规范图 集 | m2 | 221.35
|  | 室外楼梯屋面（住宅6.1 | 5m挑板屋面）
81 | 010902003036 | 屋面刚性层 | 部位：室外楼梯屋面 1.40mm厚C20细石混 凝土 2.20mm厚DSM20砂浆 找平层 3.最薄处30厚轻集料混 凝土找坡2% 4.3.0mm厚SBS改性沥 青防水卷材(聚酯毡- 25°C)2道{另列项} 5.1.5mm厚聚氨酯防水 涂料(无溶剂单组分 ,Voc含量低于 10g/L){另列项} 6.现浇钢筋混凝土屋面 板,原浆收光,局部修补 平整 7.其他:未尽事宜参见施 工图说明、图纸答疑、 招标文件及相关规范图 集 | m2 | 15.07
82 | 010902001025 | 屋面卷材防水（含上翻) | 部位：室外楼梯屋面 1.3.0mm厚SBS改性沥 青防水卷材(聚酯毡- 25°C)2道 2.搭接及附加层考虑在 综合单价内，不再单独 计算 3.其他:未尽事宜参见施 工图说明、图纸答疑、 招标文件及相关规范图 集 | m2 | 20
83 | 010902002032 | 屋面涂膜防水（含上翻) | 部位：室外楼梯屋面 1.1.5mm厚聚氨酯防水 涂料(无溶剂单组分 ,Voc含量低于 10g/L) 2.其他:未尽事宜参见施 工图说明、图纸答疑、 招标文件及相关规范图 集 | m2 | 20
84 | 010902008029 | 防水压条 | 部位：室外楼梯屋面防 水压条 1.金属盖板，金属压条- 20*2，水泥钉 @500，镀锌垫片 20*20*0.7，建筑密封 胶封严 2.具体做法详见图纸设 计 3.其他:未尽事宜参见施 工图说明、图纸答疑、 招标文件及相关规范图 集 | m | 16.44
外挑混凝土板、雨棚、风井、管井顶部地面做法
85 | 010902003037 | 屋面刚性层 | 1.外墙涂料（同外墙色 ),空调板不做此层 {另列项} 2.15mm厚M15聚合物 水泥砂浆抹面压光 3.1.5mm厚聚氨酯防水 涂料(无溶剂单组分 ,Voc含量低于 10g/L)靠 墙面上翻250mm高{另 列项} 4.现浇钢筋混凝土板,原 浆收光,局部修补平整C 5.其他:未尽事宜参见施 工图说明、图纸答疑、 招标文件及相关规范图 集 | m2 | 8.76
86 | 010902002033 | 屋面涂膜防水 | 1.1.5mm厚聚氨酯防水 涂料(无溶剂单组分 ,Voc含量低于 10g/L) 2.其他:未尽事宜参见施 工图说明、图纸答疑、 招标文件及相关规范图 集 | m2 | 8.76
外挑混凝土板、雨棚、风井、管井顶部地面涂料做法
87 | 011407002069 | 天棚喷刷涂料 | 1.外墙涂料（同外墙色 ),空调板不做此层 {另列项} 2.15mm厚M15聚合物 水泥砂浆抹面压光{另 列项} 3.1.5mm厚聚氨酯防水 涂料(无溶剂单组分 ,Voc含量低于 10g/L)靠 墙面上翻250mm高{另 列项} 4.现浇钢筋混凝土板,原 浆收光,局部修补平整C 5.其他:未尽事宜参见施 工图说明、图纸答疑、 招标文件及相关规范图 集 | m2 | 8.76
混凝土雨棚天棚
88 | 011407002070 | 天棚喷刷涂料 | 部位：混凝土雨棚天棚 1.白色涂料二度（颜色 同外墙） 2.2mm腻子刮平 3.现浇钢筋混凝土楼面 板,表面清扫干净,湿润 ,批界面剂一道 4.其他:未尽事宜参见施 工图说明、图纸答疑、 招标文件及相关规范图 集 | m2 | 2.16
室内装饰工程
机动车库
89 | 011101005010 | A级环氧地坪漆楼面 | 部位：机动车库楼面 (最厚处厚度100) 1.2.5mm厚燃烧等级 A级环氧地坪漆面层 2.其他:未尽事宜参见施 工图说明、图纸答疑、 招标文件及相关规范图 集 | m2 | 3964.64
90 | 011101003052 | 细石混凝土楼地面 | 部位：机动车库楼面 (最厚处厚度100) 1.40mm厚C20细石混 凝土随捣随抹,内配 φ6@200双向钢筋网片 ,按柱网划分分仓缝 2.其他:未尽事宜参见施 工图说明、图纸答疑、 招标文件及相关规范图 集 | m2 | 3964.64
91 | 011101003053 | 细石混凝土楼地面 | 部位：机动车库楼面 (最厚处厚度100) 1.最薄处20mm厚 C20混凝土垫层兼找坡 (集水井附近2米范围内 找坡2%坡向集水井) 2.现浇钢筋混凝土底板 ,表面清扫干净,刷水泥 浆一道(内掺建筑胶) 3.其他:未尽事宜参见施 工图说明、图纸答疑、 招标文件及相关规范图 集 | m2 | 3964.64
92 | 011201001116 | 墙面一般抹灰 | 部位：地下机动车库 1.喷白色防霉防潮涂料 一底二度、2mm柔性 耐水防霉腻子分遍刮平 {另列项} 2.8mm厚DPM10干粉 砂浆找平 3.12mm厚DPM10砂浆 打底扫毛 4.基层墙体刷界面处理 剂一道 5.其他:未尽事宜参见施 工图说明、图纸答疑、 招标文件及相关规范图 集 | m2 | 2182.87
93 | 011202001008 | 柱面一般抹灰 | 部位：地下机动车库 1.喷白色防霉防潮涂料 一底二度、2mm柔性 耐水防霉腻子分遍刮平 {另列项} 2.8mm厚DPM10干粉 砂浆找平 3.12mm厚DPM10砂浆 打底扫毛 4.基层墙体刷界面处理 剂一道 5.其他:未尽事宜参见施 工图说明、图纸答疑、 招标文件及相关规范图 集 | m2 | 365.47
94 | 011407001085 | 墙面喷刷涂料 | 部位：地下机动车库 1.喷白色防霉防潮涂料 一底二度，按照图纸分 色喷涂 2.2mm柔性耐水防霉腻 子分遍刮平 3.其他:未尽事宜参见施 工图说明、图纸答疑、 招标文件及相关规范图 集 | m2 | 2182.87
95 | 011407001086 | 柱面喷刷涂料 | 部位：地下机动车库 1.喷白色防霉防潮涂料 一底二度，按照图纸分 色喷涂 2.2mm柔性耐水防霉腻 子分遍刮平 3.其他:未尽事宜参见施 工图说明、图纸答疑、 招标文件及相关规范图 集 | m2 | 396.15
96 | 011407002071 | 天棚喷刷涂料 | 部位：单体地下室、地 下机动车库 1.喷白色防霉防潮涂料 2.柔性耐水防霉腻子 2mm刮平 3.批界面剂一道 4.现浇钢筋混凝土楼面 板,表面清扫干净,湿润 5.其他:未尽事宜参见施 工图说明、图纸答疑、 招标文件及相关规范图 集 | m2 | 4948.18
97 | 011407004041 | 涂料踢脚线 | 1.无机涂料一道,高度 120mm(燃烧等级A级) 2.内墙抹灰完成面 3.其他:未尽事宜参见施 工图说明、图纸答疑、 招标文件及相关规范图 集 | m | 697.05
楼梯间
98 | 011101003054 | 水泥砂浆楼地面 | 部位：楼梯间楼地面 1.30厚DS M20砂浆抹 面压光 2.现浇钢筋混凝土楼板 ,表面清理干净(接缝处 抹平,清除浮浆等) 3.其他:未尽事宜参见施 工图说明、图纸答疑、 招标文件及相关规范图 集 | m2 | 75.22
99 | 011106004012 | 水泥砂浆楼梯面层 | 部位：楼梯间面层 1.30厚DS M20砂浆抹 面压光 2.现浇钢筋混凝土楼板 ,表面清理干净(接缝处 抹平,清除浮浆等) 3.楼梯防滑条详见 22J403-1 2/ 5-7 4.其他:未尽事宜参见施 工图说明、图纸答疑、 招标文件及相关规范图 集 | m2 | 36.1
100 | 011201001117 | 墙面一般抹灰 | 部位：地下楼梯间 1.喷白色防霉防潮涂料 一底二度、2mm柔性 耐水防霉腻子分遍刮平 {另列项} 2.8mm厚DPM10干粉 砂浆找平 3.12mm厚DPM10砂浆 打底扫毛 4.基层墙体刷界面处理 剂一道 5.其他:未尽事宜参见施 工图说明、图纸答疑、 招标文件及相关规范图 集 | m2 | 231.87
101 | 011407001087 | 墙面喷刷涂料 | 部位：地下楼梯间 1.喷白色防霉防潮涂料 一底二度 2.2mm柔性耐水防霉腻 子分遍刮平 3.其他:未尽事宜参见施 工图说明、图纸答疑、 招标文件及相关规范图 集 | m2 | 232.43
102 | 011407002072 | 天棚喷刷涂料 | 部位：地下楼梯间 1.喷白色防霉防潮涂料 2.柔性耐水防霉腻子 2mm刮平 3.批界面剂一道 4.现浇钢筋混凝土楼面 板,表面清扫干净,湿润 5.其他:未尽事宜参见施 工图说明、图纸答疑、 招标文件及相关规范图 集 | m2 | 86.87
103 | 011407004042 | 涂料踢脚线 | 1.无机涂料一道,高度 120mm(燃烧等级A级) 2.内墙抹灰完成面 3.其他:未尽事宜参见施 工图说明、图纸答疑、 招标文件及相关规范图 集 | m | 63.89
地下风机房（排烟机房、补风机房、加压送风机房）
104 | 011101003055 | 细石混凝土楼地面 | 部位：地下风机房 1.100mm厚C20细石混 凝土随捣随抹光 2.现浇钢筋混凝土底板 ,表面清扫干净,刷水泥 浆一道(内掺建筑胶) 3.其他:未尽事宜参见施 工图说明、图纸答疑、 招标文件及相关规范图 集 | m2 | 161.92
序号 | 项目编码 | 项目名称项目特征 | 项目特征描述 | 计量单位 | 工程量 | 金额(元)
[6 empty] | 综合单价 | 合价 | 其中
暂估价
99 | 011106004012 | 水泥砂浆楼梯面层 | 部位：楼梯间面层 1.30厚DS M20砂浆抹 面压光 2.现浇钢筋混凝土楼板 ,表面清理干净(接缝处 抹平，清除浮浆等) 3.楼梯防滑条详见 22J403-12/5-7 4.其他：未尽事宜参见施 工图说明、图纸答疑、 招标文件及相关规范图 集 | m2 | 36.1
100 | 011201001117 | 墙面一般抹灰 | 部位：地下楼梯间 1.喷白色防霉防潮涂料 一底二度、2mm柔性 耐水防霉腻子分遍刮平 另列项 2.8mm厚DPM10干粉 砂浆找平 3.12mm厚DPM10砂浆 打底扫毛 4.基层墙体刷界面处理 剂一道 5.其他：未尽事宜参见施 工图说明、图纸答疑、 招标文件及相关规范图 集 | m2 | 231.87
101 | 011407001087 | 墙面喷刷涂料 | 部位：地下楼梯间 1.喷白色防霉防潮涂料 一底二度 2.2mm柔性耐水防霉腻 子分遍刮平 3.其他：未尽事宜参见施 工图说明、图纸答疑、 招标文件及相关规范图 集 | m2 | 232.43
102 | 011407002072 | 天棚喷刷涂料 | 部位：地下楼梯间 1.喷白色防霉防潮涂料 2.柔性耐水防霉腻子 2 m m 刮 平 3.批界面剂一道 4.现浇钢筋混凝土楼面 板，表面清扫干净，湿润 5.其他：未尽事宜参见施 工图说明、图纸答疑、 招标文件及相关规范图 集 | m2 | 86.87
103 | 011407004042 | 涂料踢脚线 | 1.无机涂料一道，高度 120mm(燃烧等级A级) 2.内墙抹灰完成面 3.其他：未尽事宜参见施 工图说明、图纸答疑、 招标文件及相关规范图 集 | m | 63.89
地下风机房(排烟机房、补风机房、加压送风机房)
104 | 011101003055 | 细石混凝土楼地面 | 部位：地下风机房 1.100mm厚C20细石混 凝土随捣随抹光 2.现浇钢筋混凝土底板 ,表面清扫干净，刷水泥 浆一道(内掺建筑胶) 3.其他：未尽事宜参见施 工图说明、图纸答疑、 招标文件及相关规范图 集 | m2 | 161.92
序号 | 项目编码 | 项目名称项目特征 | 项目特征描述 | 计量单位 | 工程量 | 金额(元)
[6 empty] | 综合单价 | 合价 | 其中
暂估价
105 | 011201001118 | 墙面一般抹灰 | 部位：地下风机房 1.喷白色防霉防潮涂料 一 底 二 度 、 2 mm 柔 性 耐水防霉腻子分遍刮平 另列项 2 . 8mm厚DPM10干粉 砂浆找平 3 . 12mm厚DPM10砂浆 打底扫毛 4.基层墙体刷界面处理 剂一道 5.其他：未尽事宜参见施 工图说明、图纸答疑、 招标文件及相关规范图 集 | m2 | 580.95
106 | 011407001088 | 墙面喷刷涂料 | 部位：地下风机房 1.喷白色防霉防潮涂料 一底二度 2.2mm柔性耐水防霉腻 子分遍刮平 3.其他：未尽事宜参见施 工图说明、图纸答疑、 招标文件及相关规范图 集 | m2 | 580.95
107 | 011407002073 | 天棚喷刷涂料 | 部位：地下风机房 1.喷白色防霉防潮涂料 2.柔性耐水防霉腻子 2mm刮平 3.批界面剂一道 4.现浇钢筋混凝土楼面 板，表面清扫干净，湿润 5.其他：未尽事宜参见施 工图说明、图纸答疑、 招标文件及相关规范图 集 | m2 | 197.65
108 | 011407004043 | 涂料踢脚线 | 1.无机涂料一道，高度 120mm(燃烧等级A级) 2.内墙抹灰完成面 3.其他：未尽事宜参见施 工图说明、图纸答疑、 招标文件及相关规范图 集 | m | 165.19
送风井、排烟井、补风井
109 | 011201001119 | 墙面一般抹灰 | 部位：进风、排风排烟 井道等风井 1.6厚DPM20将其内壁 压平抹光，且随砌随抹。 2.其他：未尽事宜参见施 工图说明、图纸答疑、 招标文件及相关规范图 集 | m2 | 20.18
走道
110 | 011101001037 | 水泥砂浆楼地面 | 部位：地下走道 1.30厚DS M20砂浆抹 面压光 2.现浇钢筋混凝土楼板 ,表面清理干净(接缝处 抹平，清除浮浆等) 3.其他：未尽事宜参见施 工图说明、图纸答疑、 招标文件及相关规范图 集 | m2 | 127.91
序号 | 项目编码 | 项目名称项目特征 | 项目特征描述 | 计量单位 | 工程量 | 金额(元)
[6 empty] | 综合单价 | 合价 | 其中
暂估价
111 | 011106004013 | 水泥砂浆楼梯面层 | 部位：地下走道踏步面 层 1 . 30厚DS M20砂浆抹 面压光 2.现浇钢筋混凝土楼板 ,表面清理干净(接缝处 抹平，清除浮浆等) 3.楼梯防滑条详见 22J403-12/5-7 4.其他：未尽事宜参见施 工图说明、图纸答疑、 招 标 文 件 及 相 关 规 范 图 集 | m2 | 1.72
112 | 011201001120 | 墙面一般抹灰 | 部位：地下走道 1.喷白色防霉防潮涂料 一底二度、2mm柔性 耐水防霉腻子分遍刮平 {拐列项 2.8mm厚DPM10干粉 砂浆找平_ 3.12mm厚DPM10砂浆 打底扫毛 4.基层墙体刷界面处理 剂一道 5.其他：未尽事宜参见施 工图说明、图纸答疑、 招标文件及相关规范图 集 | m2 | 475.59
113 | 011407001089 | 墙面喷刷涂料 | 部位：地下走道 1.喷白色防霉防潮涂料 一底二度 2 . 2mm柔性耐水防霉腻 子分遍刮平 3.其他：未尽事宜参见施 工图说明、图纸答疑、 招标文件及相关规范图 集 | m2 | 475.59
114 | 011407002074 | 天棚喷刷涂料 | 部位：地下走道 1.喷白色防霉防潮涂料 2.柔性耐水防霉腻子 2 m m 刮 平 3.批界面剂一道 4.现浇钢筋混凝土楼面 板，表面清扫干净，湿润 5.其他：未尽事宜参见施 工图说明、图纸答疑、 招标文件及相关规范图 集 | m2 | 159.95
115 | 011407004044 | 涂料踢脚线 | 1.无机涂料一道，高度 120mm(燃烧等级A级) 2.内墙抹灰完成面 3.其他：未尽事宜参见施 工图说明、图纸答疑、 招标文件及相关规范图 集 | m | 116.33
消防水池
116 | 010903002024 | 墙面涂膜防水 | 部位：消防水池内壁 1.消防水池内壁四周均 刷2.0厚S聚合物水泥基 防水涂料1型(耐水性 ≥50%(GB/T35609- 2017中B12.2.1检测方 法),氨含量 ≤500mg/kg,游离甲醛 含量≤50mg/kg) 2.其他：未尽事宜参见施 工图说明、图纸答疑、 招标文件及相关规范图 集 | m2 | 603.11
序号 | 项目编码 | 项目名称项目特征 | 项目特征描述 | 计量单位 | 工程量 | 金额(元)
[6 empty] | 综合单价 | 合价 | 其中
暂估价
117 | 010904002050 | 楼(地)面涂膜防水 | 部位：消防水池底板防 水 1.2.0厚S聚合物水泥基 防 水 涂 料 1 型 2.其他：未尽事宜参见施 工图说明、图纸答疑、 招标文件及相关规范图 集 | m2 | 291.22
118 | 011101003056 | 细石混凝土楼地面 | 部位：消防水池底板防 水 1.40厚C30细石混凝土 面层，原浆抹面 2.其他：未尽事宜参见施 工图说明、图纸答疑、 招标文件及相关规范图 集 | m2 | 359.7
负二层非机动车库
119 | 011101005011 | A级环氧地坪漆楼面 | 部位：负二层非机动车 库楼面 1.2.5mm厚燃烧等级 A级环氧地坪漆面层 2.其他：未尽事宜参见施 工图说明、图纸答疑、 招标文件及相关规范图 集 | m2 | 613.45
120 | 011101003057 | 细石混凝土楼地面 | 部位：负二层非机动车 库楼面 1.40mm厚C20细石混 凝土随捣随抹，内配 φ6@200双向钢筋网片 ,按柱网划分分仓缝 2.最薄处20mm厚 C20混凝土垫层兼找坡 (集水井附近2米范围内 找坡2%坡向集水井) 3.现浇钢筋混凝土底板 表面清扫干净，刷水泥 浆一道(内掺建筑胶) 4.其他：未尽事宜参见施 工图说明、图纸答疑、 招标文件及相关规范图 集 | m2 | 4125.7
121 | 011201001121 | 墙面一般抹灰 | 部位：负二层非机动车 库 1.喷白色防霉防潮涂料 一底二度、2mm柔性 耐水防霉腻子分遍刮平 另列项 2.8mm厚DPM10干粉 砂浆找平 3.12mm厚DPM10砂浆 打底扫毛 4.基层墙体刷界面处理 剂一道 5.其他：未尽事宜参见施 工图说明、图纸答疑、 招标文件及相关规范图 集 | m2 | 645.48
序号 | 项目编码 | 项目名称项目特征 | 项目特征描述 | 计量单位 | 工程量 | 金额(元)
[6 empty] | 综合单价 | 合价 | 其中
暂估价
122 | 011202001009 | 柱、梁面一般抹灰 | 部位：负二层非机动车 库 1.喷白色防霉防潮涂料 一底二度、2mm柔性 耐水防霉腻子分遍刮平 另列项 2.8mm厚DPM10干粉 砂浆找平_ 3.12mm厚DPM10砂浆 打底扫毛 4.基层墙体刷界面处理 剂一道 5.其他：未尽事宜参见施 工图说明、图纸答疑、 招标文件及相关规范图 集 | m2 | 40.25
123 | 011407001090 | 墙面喷刷涂料 | 部位：负二层非机动车 库 1.喷白色防霉防潮涂料 一底二度，按照图纸分 色喷涂 2.2mm柔性耐水防霉腻 子分遍刮平 3.其他：未尽事宜参见施 工图说明、图纸答疑、 招标文件及相关规范图 集 | m2 | 648.87
124 | 011407001091 | 柱面喷刷涂料 | 部位：负二层非机动车 库 1.喷白色防霉防潮涂料 一底二度，按照图纸分 色喷涂 2.2mm柔性耐水防霉腻 子分遍刮平 3.其他：未尽事宜参见施 工图说明、图纸答疑、 招标文件及相关规范图 集 | m2 | 42.02
125 | 011407002075 | 天棚喷刷涂料 | 部位：负二层非机动车 库 1.喷白色防霉防潮涂料 2.柔性耐水防霉腻子 2 m m 刮 平 3.批界面剂一道 4.现浇钢筋混凝土楼面 板，表面清扫干净，湿润 5.其他：未尽事宜参见施 工图说明、图纸答疑、 招标文件及相关规范图 集 | m2 | 722.55
126 | 011407004045 | 涂料踢脚线 | 1.无机涂料一道，高度 120mm(燃烧等级A级) 2.内墙抹灰完成面 3.其他：未尽事宜参见施 工图说明、图纸答疑、 招标文件及相关规范图 集 | m | 178.33
地库配电间
序号 | 项目编码 | 项目名称项目特征 | 项目特征描述 | 计量单位 | 工程量 | 金额(元)
[6 empty] | 综合单价 | 合价 | 其中
暂估价
127 | 011101003058 | 细石混凝土楼地面 | 部位：地库配电间 1.30厚细石混凝土内嵌 φ3@50钢丝网片，随打 随抹平 2 . 1 . 5mm厚S聚合物水 泥基防水涂料1型两道 四周翻起高出楼地面板 面 2 5 0 mm { 另 列 项 3 . 最薄处30mm厚 C15细石混凝土找坡 1%坡向排水沟或地漏 ,表面平整、补缺、四周 抹小八字角 4.现浇钢筋混凝土底板 ,表面清扫干净，刷水泥 浆一道(内掺建筑胶) 5.其他：未尽事宜参见施 工图说明、图纸答疑、 招标文件及相关规范图 集 | m2 | 37.47
128 | 010904002051 | 楼(地)面涂膜防水 | 部位：地库配电间 1 . 1 . 5mm厚S聚合物水 泥基防水涂料¦型两道 四周翻起高出楼地面板 面 2 5 0 m m 2.其他：未尽事宜参见施 工图说明、图纸答疑、 招标文件及相关规范图 集 | m2 | 48.26
129 | 011201001122 | 墙面一般抹灰 | 部 位 ： 地 库 配 电 间 1.喷白色防霉防潮涂料 一 底 二 度 、 2 m m 柔 性 耐 水 防 霉 腻 子 分 遍 刮 平 {拐列项 2 . 8 m m 厚 D P M 1 0 干 粉 砂 浆 找 平 3 . 1 2 m m 厚 D P M 1 0 砂 浆 打底扫毛 4.基层墙体刷界面处理 剂一道 5.其他：未尽事宜参见施 工图说明、图纸答疑、 招 标 文 件 及 相 关 规 范 图 集 | m2 | 185.17
130 | 011407001092 | 墙面喷刷涂料 | 部位：地库配电间 1.喷白色防霉防潮涂料 一底二度 2.2mm柔性耐水防霉腻 子分遍刮平 3.其他：未尽事宜参见施 工图说明、图纸答疑、 招标文件及相关规范图 集 | m2 | 176.48
131 | 011407002076 | 天棚喷刷涂料 | 部位：地库配电间 1.喷白色防霉防潮涂料 2.柔性耐水防霉腻子 2 mm 刮 平 3.批界面剂一道 4.现浇钢筋混凝土楼面 板，表面清扫干净，湿润 5.其他：未尽事宜参见施 工图说明、图纸答疑、 招标文件及相关规范图 集 | m2 | 45.28
132 | 011407004046 | 涂料踢脚线 | 1.无机涂料一道，高度 120mm(燃烧等级A级) 2.内墙抹灰完成面 3.其他：未尽事宜参见施 工图说明、图纸答疑、 招标文件及相关规范图 集 | m | 30.33
序号 | 项目编码 | 项目名称项目特征 | 项目特征描述 | 计量单位 | 工程量 | 金额(元)
[6 empty] | 综合单价 | 合价 | 其中
暂估价
换热站、水泵房、热标间
133 | 011102003020 | 块料楼地面 | 部位：换热站、水泵房 、热标间 1.8-10mm厚 600*600防滑地砖(防滑 系数不小于0.5),干水泥 擦缝 2.30mm厚DS15干硬性 水泥砂浆结合层 3.50mm厚C15细石混 凝土回填 4.现浇钢筋混凝土底板 ,表面清理干净(接缝处 抹平，清除浮浆等) 5.其他：未尽事宜参见施 工图说明、图纸答疑、 招标文件及相关规范图 集 | m2 | 499.26
134 | 011105003016 | 块料踢脚线 | 1 . 120mm高10mm厚同 质地砖，稀水泥浆擦缝 (突出墙面不大于8mm) 2.9mm厚干粉砂浆 (DPM20)结合层 3.批界面剂一道 4.基层处理完成面 5.其他：未尽事宜参见施 工图说明、图纸答疑、 招标文件及相关规范图 集 | m | 178.17
135 | 011207001004 | 墙面装饰板 | 部位：生活水泵房、换 热站、热标间 1 . 12mm厚 600x600mm矿棉吸音 板用热镀锌螺钉固定于 龙骨上(燃烧性能为A级) 2.玻璃丝布一层绷紧固 定于龙骨表面 3.40mm厚岩棉用建筑 胶粘剂粘贴于龙骨档内 4.50x50×0.7mm轻钢龙 骨用胀管螺栓与墙体固 定，双向中距600mm 5.1.5mm厚S聚合物水 泥基防水涂料1型两道 另列项 6.8mm厚DPM20干粉 砂浆找平_ 7.12mm厚DPM20砂浆 打底扫毛 8.基层墙体刷界面处理 剂一道 9.其他：未尽事宜参见施 工图说明、图纸答疑、 招标文件及相关规范图 集 | m2 | 794.54
136 | 010903002025 | 墙面涂膜防水 | 部位：生活水泵房、换 热站、热标间 1.1.5mm厚jS聚合物水 泥基防水涂料1型两道 2.其他：未尽事宜参见施 工图说明、图纸答疑、 招标文件及相关规范图 集 | m2 | 794.54
序号 | 项目编码 | 项目名称项目特征 | 项目特征描述 | 计量单位 | 工程量 | 金额(元)
[6 empty] | 综合单价 | 合价 | 其中
暂估价
137 | 011407001093 | 柱面喷刷涂料 | 部位：换热站、水泵房 、热标间 1.喷白色防霉防潮涂料 一底二度 2.2mm柔性耐水防霉腻 子分遍刮平 3.其他：未尽事宜参见施 工图说明、图纸答疑、 招标文件及相关规范图 集 | m2 | 40.34
138 | 011302001017 | 吊顶天棚 | 部位：生活水泵房、换 热站 1 . 1 2 m m 厚 600x600mm矿棉吸音 板用热镀锌螺钉固定于 龙骨上(燃烧性能为A级) 2.T型轻钢次龙骨 TB24×28,间距600,与主 龙骨插接 3.T型轻钢主龙骨 TB24×38间距600,用挂 件与主龙骨固定 4.U型轻钢主龙骨 CB60x27,间距≤400用 吊件与钢筋吊杆联结后 找平 5.10号镀锌低碳钢丝(或 %%C6钢筋)吊杆，双向 中距≤1200,吊杆上部与 板底预留吊环(勾)固定 6.其他：未尽事宜参见施 工图说明、图纸答疑、 招标文件及相关规范图 集 | m2 | 513.8
消控室
139 | 011104004002 | 防静电活动地板 | 部位：地下消控室 1.150mm高架空防静电 活动地板需专业广家二 次深化 2.50mm厚C20细石混 凝土随捣随抹光 3.1.5mm厚jS聚合物水 泥基防水涂料1型两道 四周翻起高出楼地面板 面250mm{另列项} 4.现浇钢筋混凝土底板 ,表面清扫干净，刷水泥 浆一道(内掺建筑胶) 5.其他：未尽事宜参见施 工图说明、图纸答疑、 招标文件及相关规范图 集 | m2 | 64.94
140 | 010904002052 | 楼(地)面涂膜防水 | 部位：地下消控室 1.1.5mm厚jS聚合物水 泥基防水涂料1型两道 四周翻起高出楼地面板 面 2 5 0 m m 2.其他：未尽事宜参见施 工图说明、图纸答疑、 招标文件及相关规范图 集 | m2 | 74.14
序号 | 项目编码 | 项目名称项目特征 | 项目特征描述 | 计量单位 | 工程量 | 金额(元)
[6 empty] | 综合单价 | 合价 | 其中
暂估价
141 | 011201001123 | 墙面一般抹灰 | 部位：地下消控室 1.喷白色防霉防潮涂料 一 底 二 度 、 2 mm 柔 性 耐水防霉腻子分遍刮平 { 拐 列 项 2 . 8mm厚DPM10干粉 砂浆找平 3 . 12mm厚DPM10砂浆 打底扫毛 4.基层墙体刷界面处理 剂一道 5.其他：未尽事宜参见施 工图说明、图纸答疑、 招标文件及相关规范图 集 | m2 | 118.76
142 | 011202001010 | 柱面一般抹灰 | 部位：地下消控室 1.喷白色防霉防潮涂料 二底二度、2mm柔性 耐水防霉腻子分遍刮平 另列项 2.8mm厚DPM10干粉 砂浆找平_ 3.12mm厚DPM10砂浆 打底扫毛 4.基层墙体刷界面处理 剂一道 5.其他：未尽事宜参见施 工图说明、图纸答疑、 招标文件及相关规范图 集 | m2 | 7.77
143 | 011407001094 | 墙面喷刷涂料 | 部位：地下消控室 1.喷白色防霉防潮涂料 一底二度 2 . 2mm柔性耐水防霉腻 子分遍刮平 3.其他：未尽事宜参见施 工图说明、图纸答疑、 招标文件及相关规范图 集 | m2 | 119.09
144 | 011407001095 | 柱面喷刷涂料 | 部位：地下消控室 1.喷白色防霉防潮涂料 一底二度 2.2mm柔性耐水防霉腻 子分遍刮平 3.其他：未尽事宜参见施 工图说明、图纸答疑、 招标文件及相关规范图 集 | m2 | 8.08
145 | 011407002077 | 天棚喷刷涂料 | 部位：地下消控室 1. 白色涂料二度 2.2mm腻子刮平 3.现浇钢筋混凝土楼面 板，表面清扫干净，湿润 ,批界面剂一道 4.其他：未尽事宜参见施 工图说明、图纸答疑、 招标文件及相关规范图 集 | m2 | 70.63
146 | 011407004047 | 涂料踢脚线 | 1.无机涂料一道，高度 120mm(燃烧等级A级) 2.内墙抹灰完成面 3.其他：未尽事宜参见施 工图说明、图纸答疑、 招标文件及相关规范图 集 | m | 35.92
雨污水处理站
序号 | 项目编码 | 项目名称项目特征 | 项目特征描述 | 计量单位 | 工程量 | 金额(元)
[6 empty] | 综合单价 | 合价 | 其中
暂估价
147 | 011102003021 | 块料楼地面 | 部位：雨污水处理站 1.8-10mm厚 600*600防滑地砖(防滑 系数不小于0.5),干水泥 擦缝 2.30mm厚DS15干硬性 水泥砂浆结合层 3.50mm厚C15细石混 凝土回填 4.现浇钢筋混凝土底板 ,表面清理干净(接缝处 抹平，清除浮浆等) 5.其他：未尽事宜参见施 工图说明、图纸答疑、 招标文件及相关规范图 集 | m2 | 45.44
148 | 011201001124 | 墙面一般抹灰 | 部位：雨污水处理站 1.喷白色防霉防潮涂料 一底二度、2mm柔性 耐水防霉腻子分遍刮平 {拐列项 2.8mm厚DP10干粉砂 浆找平、拉毛 3.12mm厚DP10砂浆打 底扫毛 4.基层墙体刷界面处理 剂一道 5.其他：未尽事宜参见施 工图说明、图纸答疑、 招标文件及相关规范图 集 | m2 | 113.45
149 | 011407001096 | 墙面喷刷涂料 | 部位：雨污水处理站 1.喷白色防霉防潮涂料 一底二度 2 . 2mm柔性耐水防霉腻 子分遍刮平 3.其他：未尽事宜参见施 工图说明、图纸答疑、 招标文件及相关规范图 集 | m2 | 113.72
150 | 011407002078 | 天棚喷刷涂料 | 部位：雨污水处理站 1.喷白色防霉防潮涂料 2.柔性耐水防霉腻子 2 m m 刮 平 3.批界面剂一道 4.现浇钢筋混凝土楼面 板，表面清扫干净，湿润 5.其他：未尽事宜参见施 工图说明、图纸答疑、 招标文件及相关规范图 集 | m2 | 45.44
钢丝网片
151 | 010607005031 | 砌块墙钢丝网加固 | 1.钢丝网规格 :300mm宽φ0 .9网孔 12.7*12.7镀锌铁丝网 2.使用部位：不同墙体材 料交接处、墙体埋管线 、厨卫烟气道处 3.其他：未尽事宜参见施 工图说明、图纸答疑、 招标文件及相关规范图 集 | m2 | 240.66
152 | 010607005032 | 墙面玻纤网 | 1.不同材料连接处做内 外粉刷批嵌时，均加做搭 接大于100宽的抗碱玻 璃纤维网格布，总宽度不 小于200 2.其他：未尽事宜参见施 工图说明、图纸答疑、 招标文件及相关规范图 集 | m2 | 240.66
序号 | 项目编码 | 项目名称项目特征 | 项目特征描述 | 计量单位 | 工程量 | 金额(元)
[6 empty] | 综合单价 | 合价 | 其中
暂估价
153 | 010607005033 | 砌块墙钢丝网加固 | 1.钢丝网规格 φ4@200*200钢丝网 2.使用部位：楼梯间四周 及人流通道处的填充墙 处 3.其他：未尽事宜参见施 工图说明、图纸答疑、 招标文件及相关规范图 集 | m2 | 559.29
外墙装饰
154 | 010903002026 | 墙面涂膜防水 | 部位：外墙面防水 1.1.5mm厚S聚合物水 泥基防水涂料1型， 2.其他：未尽事宜参见施 工图说明、图纸答疑、 招标文件及相关规范图 集 | m2 | 80.69
155 | 011201001125 | 墙面一般抹灰 | 部位：外墙面 1.真石漆、弹性涂料(具 体部位详方案立面分色 图)一底两涂、饰面基 层(满刮2mm厚柔性耐 水腻子找平){另列项 2 . 15mm厚M15聚合物 水泥砂浆打底，分两遍找 平，表面扫毛 3.涂界面砂浆或素水泥 浆喷浆内掺建筑胶 4.墙体基层表面清理干 净、修补平整 5.其他：未尽事宜参见施 工图说明、图纸答疑、 招标文件及相关规范图 集 | m2 | 83.61
156 | 011407001097 | 墙面喷刷涂料 | 真石漆(颜色、分格详 方案立面分色图) 1.底漆一道、面漆两道 2.饰面基层(满刮 2mm厚柔性耐水腻子 找平) 3.包含分隔缝等相关费 用 4.包含雨水管及冷凝管 处的喷涂、综合考虑涂 料分色 5.其他：未尽事宜参见施 工图说明、图纸答疑、 招标文件及相关规范图 集 | m2 | 83.61
扶手、栏杆、栏板装饰
157 | 011503001041 | 楼梯栏杆 | 部位：楼梯栏杆 1.高度：900mm 2. φ60*3不锈钢扶手 3. φ28或方管24不锈钢 立柱 4.具体详见22J403-1 B1/2-7 5.含预埋铁件制作、安 装、防锈漆、面漆等 6.其他：未尽事宜参见施 工图说明、图纸答疑、 招标文件及相关规范图 集 | m | 13.11
序号 | 项目编码 | 项目名称项目特征 | 项目特征描述 | 计量单位 | 工程量 | 金额(元)
[6 empty] | 综合单价 | 合价 | 其中
暂估价
158 | 011503001042 | 楼梯栏杆 | 部位：楼梯栏杆 1 . 高度：1100mm 2. φ60*3不锈钢扶手 3. φ28或方管24不锈钢 立柱 4.具体详见22J403-1 B1/2-7 5.含预埋铁件制作、安 装、防锈漆、面漆等 6.其他：未尽事宜参见施 工图说明、图纸答疑、 招标文件及相关规范图 集 | m | 1.3
159 | 011503001043 | 楼梯栏杆 | 部位：车库护栏 1 . 高度：1100mm 2. φ60*3不锈钢扶手 3. φ28或方管24不锈钢 立柱 4.具体详见22J403-1 B1/2-7 5.含预埋铁件制作、安 装、防锈漆、面漆等 6.其他：未尽事宜参见施 工图说明、图纸答疑、 招标文件及相关规范图 集 | m | 25.98
其他装饰工程
盖板
160 | 070205001015 | 排水沟篦子 | 1.部位：非墙边排水沟 2.材质：金属排水篦子 3.含预埋件、防锈、刷 漆等 4.其他：未尽事宜参见施 工图说明、图纸答疑、 招标文件及相关规范图 集 | m2 | 26.09
161 | 070205001016 | 截水沟篦子 | 1.部位：截水沟篦子 2.材质：铸铁篦子 3.规格：2213*1425*75 4.含预埋件、防锈、刷 漆等 5.其他：未尽事宜参见施 工图说明、图纸答疑、 招标文件及相关规范图 集 | m2 | 7.48
162 | 070205001017 | 集水坑盖板 | 1.部位：集水坑钢盖板 2.材质：成品铸铁盖板 3.含预埋件、防锈、刷 漆等 4.其他：未尽事宜参见施 工图说明、图纸答疑、 招标文件及相关规范图 集 | m2 | 26
集水坑抹灰
163 | 011101001038 | 水泥砂浆楼地面 | 部位：车库范围内集水 坑平面 1.1:2.5防水砂浆内掺水 泥重量5%的防水剂坑 内满涂 2.集水坑底部C20混凝 土随捣随抹(集水坑内 找坡1%,找坡最薄处 30厚) 3.其他：未尽事宜参见施 工图说明、图纸答疑、 招标文件及相关规范图 集 | m2 | 31.12
序号 | 项目编码 | 项目名称项目特征 | 项目特征描述 | 计量单位 | 工程量 | 金额(元)
[6 empty] | 综合单价 | 合价 | 其中
暂估价
164 | 010903003005 | 墙面砂浆防水(防潮) | 部位：车库范围内集水 坑立面 1.表面抹20mm厚水泥 砂浆保护层 2.内侧刷2.0mm厚S- Ⅱ防水涂料(涂刷遍数 为两遍，每遍不小于 0.8) 3.其他：未尽事宜参见施 工图说明、图纸答疑、 招标文件及相关规范图 集 | m2 | 117.47
排水沟、截水沟抹灰
165 | 011101001039 | 水泥砂浆楼地面 | 部位：排水沟平面和立 面抹灰 1.20厚DPM20防水砂浆 2.其他：未尽事宜参见施 工图说明、图纸答疑、 招标文件及相关规范图 集 | m2 | 32.09
钢爬梯
166 | 010516002011 | 钢爬梯 | 1.构件名称：消防水池 钢爬梯 2.做法详见图纸做法 3.包含预埋件、涂刷防 锈漆、调和漆等 4.其他：未尽事宜参见施 工图说明、图纸答疑、 招标文件及相关规范图 集 | t | 0.123
设备基础抹灰
167 | 011201001126 | 设备基础抹灰 | 部位：设备基础抹灰 1.详见图纸设计 2.其他：未尽事宜参见施 工图说明、图纸答疑、 招标文件及相关规范图 集 | m2 | 136.26
止水带
168 | 010904004023 | 止水带-外墙 | 1.部位：300*3mm止水 钢板 2.做法：钢板裁剪、焊接 成型、铺设 3.其他：未尽事宜参见施 工图说明、图纸答疑、 招标文件及相关规范图 集 | m | 514.78
169 | 010904004024 | 止水带-筏板后浇带 | 1.部位：300*4mm止水 钢板 2.做法：钢板裁剪、焊接 成型、铺设 3.其他：未尽事宜参见施 工图说明、图纸答疑、 招标文件及相关规范图 集 | m | 807.1
170 | 010904004025 | 止水带-外墙后浇带 | 1.部位：300*3mm止水 钢板 2.做法：钢板裁剪、焊接 成型、铺设 3.其他：未尽事宜参见施 工图说明、图纸答疑、 招标文件及相关规范图 集 | m | 44.3
序号 | 项目编码 | 项目名称项目特征 | 项目特征描述 | 计量单位 | 工程量 | 金额(元)
[6 empty] | 综合单价 | 合价 | 其中
暂估价
171 | 010904004026 | 止水带-顶板后浇带 | 1.部位：300*3mm止水 钢板 2.做法：钢板裁剪、焊接 成型、铺设 3.其他：未尽事宜参见施 工图说明、图纸答疑、 招标文件及相关规范图 集 | m | 815.26
172 | 010904004027 | 止水带-筏板后浇带 | 1.名称：橡胶止水带 2.尺寸 : 3 0 0 ~ 4 0 0 m m 宽 ， 厚 度综合考虑 3.聚苯乙烯泡沫塑料板 填缝 4.其他未尽事宜详见施 工图纸、施工招标文件 、现行标准图集及规范 并满足招标人使用功 能要求 | m | 390
车库与主楼筏板高差处回填
173 | 010404001016 | 筏板高差处回填 | 部位：车库与主楼筏板 高差处回填 i.C15陶粒混凝土回填 2.其他：未尽事宜参见施 工图说明、图纸答疑、 招标文件及相关规范图 集 | m3 | 22.94
台阶
174 | 010507004007 | 台阶 | 混凝土台阶 1.C15混凝土台阶，含 模板 2.其他：未尽事宜参见施 工图说明、图纸答疑、 招标文件及相关规范图 集 | m2 | 23.83
175 | 010507004008 | 台阶 | 砖砌台阶 1.M5水泥砂浆砖砌台阶 2.其他：未尽事宜参见施 工图说明、图纸答疑、 招标文件及相关规范图 集 | m2 | 3.24
176 | 011107004007 | 水泥砂浆台阶面 | 1.20厚DS M20水泥砂 浆面层 2.其他：未尽事宜参见施 工图说明、图纸答疑、 招标文件及相关规范图 集 | m2 | 5.54
177 | 011701001013 | 综合脚手架 | 1.综合脚手架 2.施工完成单体所需要 的脚手架 3.其他：未尽事宜参见施 工图说明、图纸答疑、 招标文件及相关规范图 集 | m2 | 5881.16
178 | 011701002018 | 外脚手架 | 1.构件名称：单项脚手架 室内浇筑高度在3.6m以 外混凝土墙 2.其他未尽事宜参见施 工图说明、图纸答疑、 招标文关规范 | m2 | 1839.86
179 | 011701002019 | 外脚手架 | 1.构件名称：单项脚手架 室内浇筑高度在3.6m以 外矩形梁、独立柱 2.其他未尽事宜参见施 工图说明、图纸答疑、 招标文关规范 | m2 | 9006.53
序号 | 项目编码 | 项目名称项目特征 | 项目特征描述 | 计量单位 | 工程量 | 金额(元)
[6 empty] | 综合单价 | 合价 | 其中
暂估价
180 | 011701006020 | 满堂脚手架 | 1.构件名称：单项脚手架 室内浇筑高度在3.6m以 外的楼板_ 2.其他未尽事宜参见施 工图说明、图纸答疑、 招标文关规范 | m2 | 4755.19
181 | 011701002020 | 外脚手架 | 1.构件名称：单项脚手架 砌筑高度在3.6m以外的 砌块内墙 2.其他未尽事宜参见施 工图说明、图纸答疑、 招标文关规范 | m2 | 1321.41
182 | 011701006021 | 满堂脚手架 | 1.构件名称：单项脚手架 室 内 墙 面 粉 饰 高 度 在 3 . 6 m 以 外 的 2.其他未尽事宜参见施 工图说明、图纸答疑、 招 标 文 关 规 范 | m2 | 5961.79
183 | 011703001014 | 垂直运输 | 1.垂直运输费 2.含非泵送混凝土垂直 运输增加费 3.其他：未尽事宜参见施 工图说明、图纸答疑、 招标文件及相关规范图 集 | m2 | 5881.16
184 | 011707003006 | 非夜间施工照明 | 1.地下室等非夜间施工 照明措施增加费 2.其他：未尽事宜参见施 工图说明、图纸答疑、 招标文件及相关规范图 集 | 项 | 1
185 | 010505001020 | 垫层模板 | 名称：现浇混凝土垫层 模板 1.模板及支撑制作、安 装、拆除、堆放、运输 及清理模内杂物、刷隔 离剂等 2.综合考虑模板支撑及 满足支模所需的所有其 他主辅材 3.其他：未尽事宜参见施 工图说明、图纸答疑、 招标文件及相关规范图 集 | m2 | 830.4
186 | 010505002014 | 设备基础模板 | 名称：现浇混凝土设备 基础模板 1.模板及支撑制作、安 装、拆除、堆放、运输 及清理模内杂物、刷隔 离剂等 2.综合考虑模板支撑及 满足支模所需的所有其 他主辅材 3.其他：未尽事宜参见施 工图说明、图纸答疑、 招标文件及相关规范图 集 | m2 | 119.32
187 | 010505002015 | 基础模板 | 名称：基础模板 1.模板及支撑制作、安 装、拆除、堆放、运输 及清理模内杂物、刷隔 离剂等 2.综合考虑模板支撑及 满足支模所需的所有其 他主辅材 3.其他：未尽事宜参见施 工图说明、图纸答疑、 招标文件及相关规范图 集 | m2 | 663.88
序号 | 项目编码 | 项目名称项目特征 | 项目特征描述 | 计量单位 | 工程量 | 金额(元)
[6 empty] | 综合单价 | 合价 | 其中
暂估价
188 | 010505002016 | 基础模板 | 名称：独立基础模板 1.模板及支撑制作、安 装、拆除、堆放、运输 及清理模内杂物、刷隔 离剂等 2.综合考虑模板支撑及 满足支模所需的所有其 他主辅材 3.其他：未尽事宜参见施 工图说明、图纸答疑、 招标文件及相关规范图 集 | m2 | 9.96
189 | 011702002025 | 矩形柱 | 1.高度：H≤3.6m 2.模板及支撑制作、安 装、拆除、堆放、运输 及清理模内杂物、刷隔 离剂等 3.综合考虑模板支撑及 满足支模所需的所有其 他主辅材 4.含对拉螺栓堵眼增加 费 5.其他：未尽事宜参见施 工图说明、图纸答疑、 招标文件及相关规范图 集 | m2 | 42.49
190 | 011702002026 | 矩形柱 | 1.高度：3.6<H≤4.6m 2.模板及支撑制作、安 装、拆除、堆放、运输 及清理模内杂物、刷隔 离剂等 3.综合考虑模板支撑及 满足支模所需的所有其 他主辅材 4.含对拉螺栓堵眼增加 费 5.其他：未尽事宜参见施 工图说明、图纸答疑、 招标文件及相关规范图 集 | m2 | 978.5
191 | 011702002027 | 矩形柱 | 1.高度：4.6<H≤5.6m 2.模板及支撑制作、安 装、拆除、堆放、运输 及清理模内杂物、刷隔 离剂等 3.综合考虑模板支撑及 满足支模所需的所有其 他主辅材 4.含对拉螺栓堵眼增加 费 5.其他：未尽事宜参见施 工图说明、图纸答疑、 招标文件及相关规范图 集 | m2 | 9.33
192 | 011702011022 | 直形墙 | 1.高度：H≤3.6m 2.模板及支撑制作、安 装、拆除、堆放、运输 及清理模内杂物、刷隔 离剂等 3.综合考虑模板支撑及 满足支模所需的所有其 他主辅材 4.含对拉螺栓堵眼增加 费、不再区分短肢剪力 墙，投标人投标时综合 考虑 5.其他：未尽事宜参见施 工图说明、图纸答疑、 招标文件及相关规范图 集 | m2 | 16.92
序号 | 项目编码 | 项目名称项目特征 | 项目特征描述 | 计量单位 | 工程量 | 金额(元)
[6 empty] | 综合单价 | 合价 | 其中
暂估价
193 | 011702011023 | 直形墙 | 1.高度：3.6<H≤4.6m 2.模板及支撑制作、安 装、拆除、堆放、运输 及清理模内杂物、刷隔 离剂等 3.综合考虑模板支撑及 满足支模所需的所有其 他主辅材 4.含对拉螺栓堵眼增加 费、不再区分短肢剪力 墙，投标人投标时综合 考虑 5.其他：未尽事宜参见施 工图说明、图纸答疑、 招标文件及相关规范图 集 | m2 | 37.99
194 | 011702011024 | 挡土墙 | 1.高度：H≤3.6m 2.模板及支撑制作、安 装、拆除、堆放、运输 及清理模内杂物、刷隔 离剂等 3.综合考虑模板支撑及 满足支模所需的所有其 他主辅材 4.含止水螺杆 5.其他：未尽事宜参见施 工图说明、图纸答疑、 招标文件及相关规范图 集 | m2 | 208.55
195 | 011702011025 | 挡土墙 | 1.高度：3.6<H≤4.6m 2.模板及支撑制作、安 装、拆除、堆放、运输 及清理模内杂物、刷隔 离剂等 3.综合考虑模板支撑及 满足支模所需的所有其 他主辅材 4.含止水螺杆 5.其他：未尽事宜参见施 工图说明、图纸答疑、 招标文件及相关规范图 集 | m2 | 2080.97
196 | 011702011026 | 直形墙(地下室外墙) | 1.高度：4.6<H≤5.6m 2.模板及支撑制作、安 装、拆除、堆放、运输 及清理模内杂物、刷隔 离剂等 3.综合考虑模板支撑及 满足支模所需的所有其 他主辅材 4.含止水螺杆 5.其他：未尽事宜参见施 工图说明、图纸答疑、 招标文件及相关规范图 集 | m2 | 384.87
197 | 011702006027 | 矩形梁 | 1.高度：H≤3.6m 2.模板及支撑制作、安 装、拆除、堆放、运输 及清理模内杂物、刷隔 离剂等 3.综合考虑模板支撑及 满足支模所需的所有其 他主辅材 4.含对拉螺栓堵眼增加 费 5.其他：未尽事宜参见施 工图说明、图纸答疑、 招标文件及相关规范图 集 | m2 | 3.63
序号 | 项目编码 | 项目名称项目特征 | 项目特征描述 | 计量单位 | 工程量 | 金额(元)
[6 empty] | 综合单价 | 合价 | 其中
暂估价
198 | 011702006028 | 矩形梁 | 1.高度：3.6<H≤4.6m 2.模板及支撑制作、安 装、拆除、堆放、运输 及清理模内杂物、刷隔 离剂等 3.综合考虑模板支撑及 满足支模所需的所有其 他主辅材 4.含对拉螺栓堵眼增加 费 5.其他：未尽事宜参见施 工图说明、图纸答疑、 招标文件及相关规范图 集 | m2 | 1905.63
199 | 011702006029 | 矩形梁 | 1.高度：4.6<H≤5.6m 2.模板及支撑制作、安 装、拆除、堆放、运输 及清理模内杂物、刷隔 离剂等 3.综合考虑模板支撑及 满足支模所需的所有其 他主辅材 4.含对拉螺栓堵眼增加 费 5.其他：未尽事宜参见施 工图说明、图纸答疑、 招标文件及相关规范图 集 | m2 | 10.07
200 | 011702014019 | 有梁板 | 1.高度：H≤3.6m 2.模板及支撑制作、安 装、拆除、堆放、运输 及清理模内杂物、刷隔 离剂等 3.综合考虑模板支撑及 满足支模所需的所有其 他主辅材 4.其他：未尽事宜参见施 工图说明、图纸答疑、 招标文件及相关规范图 集 | m2 | 6.32
201 | 011702014020 | 有梁板 | 1.高度：3.6<H≤4.6m 2.模板及支撑制作、安 装、拆除、堆放、运输 及清理模内杂物、刷隔 离剂等 3.综合考虑模板支撑及 满足支模所需的所有其 他主辅材 4.其他：未尽事宜参见施 工图说明、图纸答疑、 招标文件及相关规范图 集 | m2 | 926.32
202 | 011702014021 | 有梁板 | 1.高度：4.6<H≤5.6m 2.模板及支撑制作、安 装、拆除、堆放、运输 及清理模内杂物、刷隔 离剂等 3.综合考虑模板支撑及 满足支模所需的所有其 他主辅材 4.其他：未尽事宜参见施 工图说明、图纸答疑、 招标文件及相关规范图 集 | m2 | 26.37
序号 | 项目编码 | 项目名称项目特征 | 项目特征描述 | 计量单位 | 工程量 | 金额(元)
[6 empty] | 综合单价 | 合价 | 其中
暂估价
203 | 011702014022 | 有梁板 | 1.高度：5.6<H≤6.6m 2.模板及支撑制作、安 装、拆除、堆放、运输 及清理模内杂物、刷隔 离剂等 3.综合考虑模板支撑及 满足支模所需的所有其 他主辅材 4.其他：未尽事宜参见施 工图说明、图纸答疑、 招标文件及相关规范图 集 | m2 | 12.87
204 | 011702016027 | 平板 | 1.高度：H≤3.6m 2.模板及支撑制作、安 装、拆除、堆放、运输 及清理模内杂物、刷隔 离剂等 3.综合考虑模板支撑及 满足支模所需的所有其 他主辅材 4.其他：未尽事宜参见施 工图说明、图纸答疑、 招标文件及相关规范图 集 | m2 | 26.59
205 | 011702016028 | 平板 | 1.高度：3.6<H≤4.6m 2.模板及支撑制作、安 装、拆除、堆放、运输 及清理模内杂物、刷隔 离剂等 3.综合考虑模板支撑及 满足支模所需的所有其 他主辅材 4.其他：未尽事宜参见施 工图说明、图纸答疑、 招标文件及相关规范图 集 | m2 | 4163.81
206 | 011702016029 | 平板 | 1.高度：4.6<H≤5.6m 2.模板及支撑制作、安 装、拆除、堆放、运输 及清理模内杂物、刷隔 离剂等 3.综合考虑模板支撑及 满足支模所需的所有其 他主辅材 4.其他：未尽事宜参见施 工图说明、图纸答疑、 招标文件及相关规范图 集 | m2 | 18.82
207 | 011702023024 | 雨篷板 | 部位：雨篷模板 1.模板及支撑制作、安 装、拆除、堆放、运输 及清理模内杂物、刷隔 离剂等 2.综合考虑模板支撑及 满足支模所需的所有其 他主辅材 3.其他：未尽事宜参见施 工图说明、图纸答疑、 招标文件及相关规范图 集 | m2 | 2.12
208 | 011702024017 | 楼梯 | 部位：四跑楼梯 1.模板及支撑制作、安 装、拆除、堆放、运输 及清理模内杂物、刷隔 离剂等 2.综合考虑模板支撑及 满足支模所需的所有其 他主辅材 3.其他：未尽事宜参见施 工图说明、图纸答疑、 招标文件及相关规范图 集 | m2 | 21.07
序号 | 项目编码 | 项目名称项目特征 | 项目特征描述 | 计量单位 | 工程量 | 金额(元)
[6 empty] | 综合单价 | 合价 | 其中
暂估价
209 | 011702030012 | 后浇带 | 名称：基础后浇带模板 1.模板及支撑制作、安 装、拆除、堆放、运输 及清理模内杂物、刷隔 离剂等 2.综合考虑模板支撑及 满足支模所需的所有其 他主辅材 3.含对拉螺栓堵眼增加 费 4.其他：未尽事宜参见施 工图说明、图纸答疑、 招标文件及相关规范图 集 | m2 | 8.21
210 | 011702030013 | 后浇带 | 名称：墙后浇带模板 1.模板及支撑制作、安 装、拆除、堆放、运输 及清理模内杂物、刷隔 离剂等 2.综合考虑模板支撑及 满足支模所需的所有其 他主辅材 3.含对拉螺栓堵眼增加 费 4.其他：未尽事宜参见施 工图说明、图纸答疑、 招标文件及相关规范图 集 | m2 | 34.32
211 | 011702030014 | 后浇带 | 名称：梁后浇带模板 1.模板及支撑制作、安 装、拆除、堆放、运输 及清理模内杂物、刷隔 离剂等 2.综合考虑模板支撑及 满足支模所需的所有其 他主辅材 3.含对拉螺栓堵眼增加 费 4.其他：未尽事宜参见施 工图说明、图纸答疑、 招标文件及相关规范图 集 | m2 | 100.07
212 | 011702030015 | 后浇带 | 名称：板后浇带模板 1.模板及支撑制作、安 装、拆除、堆放、运输 及清理模内杂物、刷隔 离剂等 2.综合考虑模板支撑及 满足支模所需的所有其 他主辅材 3.其他：未尽事宜参见施 工图说明、图纸答疑、 招标文件及相关规范图 集 | m2 | 301.28
213 | 011702003013 | 构造柱 | 部位：构造柱模板 1.模板及支撑制作、安 装、拆除、堆放、运输 及清理模内杂物、刷隔 离剂等 2.综合考虑模板支撑及 满足支模所需的所有其 他主辅材 3.其他：未尽事宜参见施 工图说明、图纸答疑、 招标文件及相关规范图 集 | m2 | 104.94
序号 | 项目编码 | 项目名称项目特征 | 项目特征描述 | 计量单位 | 工程量 | 金额(元)
[6 empty] | 综合单价 | 合价 | 其中
暂估价
214 | 011702008020 | 圈梁 | 部位：圈梁、水平系梁 、电梯井圈梁模板 1.模板及支撑制作、安 装、拆除、堆放、运输 及清理模内杂物、刷隔 离剂等 2.综合考虑模板支撑及 满足支模所需的所有其 他主辅材 3.其他：未尽事宜参见施 工图说明、图纸答疑、 招标文件及相关规范图 集 | m2 | 64.81
215 | 011702008021 | 圈梁 | 部位：反坎、止水带、 门槛模板 1.模板及支撑制作、安 装、拆除、堆放、运输 及清理模内杂物、刷隔 离剂等 2.综合考虑模板支撑及 满足支模所需的所有其 他主辅材 3.其他：未尽事宜参见施 工图说明、图纸答疑、 招标文件及相关规范图 集 | m2 | 6.38
216 | 011702009010 | 过梁 | 部位：过梁模板 1.模板及支撑制作、安 装、拆除、堆放、运输 及清理模内杂物、刷隔 离剂等 2.综合考虑模板支撑及 满足支模所需的所有其 他主辅材 3.其他：未尽事宜参见施 工图说明、图纸答疑、 招标文件及相关规范图 集 | m2 | 16.94
217 | 011702028009 | 压顶 | 部位：压顶模板 1.模板及支撑制作、安 装、拆除、堆放、运输 及清理模内杂物、刷隔 离剂等 2.综合考虑模板支撑及 满足支模所需的所有其 他主辅材 3.其他：未尽事宜参见施 工图说明、图纸答疑、 招标文件及相关规范图 集 | m2 | 8.67
工程名称：非人防车库-给排水工程(286)
序号 | 项目编码 | 项目名称项目特征 | 项目特征描述 | 计量单位 | 工程量 | 金额(元)
[6 empty] | 综合单价 | 合价 | 其中
暂估价
给水
1 | 031002003151 | 套管 | 1.名称、类型：柔性防水 套管 2.材质：无缝钢管 3.规格：介质管道DN100 4.其他：未尽事宜参见施 工图说明、图纸答疑、 招标文件及相关规范图 集 | 个 | 4
2 | 031002003152 | 套管 | 1.名称、类型：柔性防水 套管 2.材质：无缝钢管 3.规格：介质管道DN80 4.其他：未尽事宜参见施 工图说明、图纸答疑、 招标文件及相关规范图 集 | 个 | 1
3 | 031002003153 | 套管 | 1.名称、类型： 一般钢套 管 2.材质：焊接钢管 3.规格：介质管道DN100 4.其他：含预留孔洞 5.其他：未尽事宜参见施 工图说明、图纸答疑、 招标文件及相关规范图 集 | 个 | 4
4 | 031002003154 | 套管 | 1.名称、类型：防护套管 2.材质：无缝钢管 3.规格：介质管道DN100 4.其他：未尽事宜参见施 工图说明、图纸答疑、 招标文件及相关规范图 集 | 个 | 3
5 | 031002003155 | 套管 | 1.名称、类型：防护套管 2.材质：无缝钢管 3.规格：介质管道DN80 4.其他：未尽事宜参见施 工图说明、图纸答疑、 招标文件及相关规范图 集 | 个 | 3
6 | 031002003156 | 套管 | 1.名称、类型： 一般钢套 管 2.材质：焊接钢管 3.规格：介质管道DN80 4.其他：含预留孔洞 5.其他：未尽事宜参见施 工图说明、图纸答疑、 招标文件及相关规范图 集 | 个 | 1
7 | 031002003157 | 套管 | 1.名称、类型： 一般钢套 管 2.材质：焊接钢管 3.规格：介质管道DN65 4.其他：含预留孔洞 5.其他：未尽事宜参见施 工图说明、图纸答疑、 招标文件及相关规范图 集 | 个 | 16
序号 | 项目编码 | 项目名称项目特征 | 项目特征描述 | 计量单位 | 工程量 | 金额(元)
[6 empty] | 综合单价 | 合价 | 其中
暂估价
8 | 031002003158 | 套管 | 1.名称、类型：一般钢套 管 2.材质：焊接钢管 3.规格：介质管道DN50 4.其他：含预留孔洞 5.其他：未尽事宜参见施 工图说明、图纸答疑、 招标文件及相关规范图 集 | 个 | 2
9 | 031002003159 | 套管 | 1.名称、类型：柔性防水 套管 2.材质：无缝钢管 3.介质管道规格：DN50 4.其他：未尽事宜参见施 工图说明、图纸答疑、 招标文件及相关规范图 集 | 个 | 2
压力排水
设备
10 | 030109001004 | 离心式泵 | 1.名称：潜污泵(含配套 控制箱) 2.规格 :Q=18m3/h,H=15m,N =2.2kW 3.含泵检查接线 4.其他：未尽事宜参见施 工图说明、图纸答疑、 招标文件及相关规范图 集 | 台 | 26
11 | 030109001005 | 离心式泵 | 1.名称：潜污泵(含配套 控制箱) 2.规格 :Q=30m3/h,H=15m,N =3.0kW 3.含泵检查接线 4.其他：未尽事宜参见施 工图说明、图纸答疑、 招标文件及相关规范图 集 | 台 | 8
12 | 030109001006 | 离心式泵 | 1.名称：潜污泵(含配套 控制箱) 2.规格 :Q=36m3/h,H=15m,N =4.0kw 3.含泵检查接线 4.其他：未尽事宜参见施 工图说明、图纸答疑、 招 标 文 件 及 相 关 规 范 图 集 | 台 | 6
13 | 030109001007 | 离心式泵 | 1.名称：潜污泵(含配套 控制箱) 2.规格 :Q=40m3/h,H=15m,N =4.0kW 3.含泵检查接线 4.其他：未尽事宜参见施 工图说明、图纸答疑、 招标文件及相关规范图 集 | 台 | 8
管道
序号 | 项目编码 | 项目名称项目特征 | 项目特征描述 | 计量单位 | 工程量 | 金额(元)
[6 empty] | 综合单价 | 合价 | 其中
暂估价
14 | 031001006062 | 塑料管 | 1.安装部位：室内 2.介质：污水、废水 3.材质、规格： UPVC排 水 管 D N 1 0 0 4.连接形式：粘接 5.其他：未尽事宜参见施 工图说明、图纸答疑、 招标文件及相关规范图 集 | m | 26.73
15 | 031001005003 | 铸铁管 | 1.安装部位：室内 2.介质：污水、废水 3.材质、规格：离心机制 铸铁排水管DN150 4.连接形式：柔性连接 5.其他：未尽事宜参见施 工图说明、图纸答疑、 招标文件及相关规范图 集 | m | 9.34
16 | 031001005004 | 铸铁管 | 1.安装部位：室内 2.介质：污水、废水 3.材质、规格：离心机制 铸铁排水管DN80 4.连接形式：柔性连接 5.其他：未尽事宜参见施 工图说明、图纸答疑、 招标文件及相关规范图 集 | m | 89.71
17 | 031001001011 | 镀锌钢管 | 1.安装部位：室内 2.介质：污水、废水 3.材质、规格：内外壁热 镀锌钢管DN100 4.连接形式：卡箍连接 5.其他：未尽事宜参见施 工图说明、图纸答疑、 招标文件及相关规范图 集 | m | 211.53
18 | 031001001012 | 镀锌钢管 | 1.安装部位：室内 2.介质：污水、废水 3.材质、规格：内外壁热 镀锌钢管DN80 4.连接形式：螺纹连接 5.其他：未尽事宜参见施 工图说明、图纸答疑、 招标文件及相关规范图 集 | m | 29.37
19 | 031001001013 | 镀锌钢管 | 1.安装部位：室内 2.介质：污水、废水 3.材质、规格：内外壁热 镀锌钢管DN65 4.连接形式：螺纹连接 5.其他：未尽事宜参见施 工图说明、图纸答疑、 招标文件及相关规范图 集 | m | 300.2
20 | 031002001023 | 管道支架 | 1.材质：管道支架(型钢 ) 2.防腐及刷漆：除锈后红 丹二道，灰色调和漆二道 3.其他：未尽事宜参见施 工图说明、图纸答疑、 招标文件及相关规范图 集 | kg | 363.3
21 | 040101002006 | 挖沟槽土方 | 1.土壤类别： 一、二类土 2.挖土深度：0.8m 3.其他：未尽事宜参见施 工图说明、图纸答疑、 招标文件及相关规范图 集 | m3 | 9.98
序号 | 项目编码 | 项目名称项目特征 | 项目特征描述 | 计量单位 | 工程量 | 金额(元)
[6 empty] | 综合单价 | 合价 | 其中
暂估价
22 | 040103001006 | 回填方 | 1.密实度要求：土方回填 2.填方材料品种：素土夯 填 3.其他：未尽事宜参见施 工图说明、图纸答疑、 招标文件及相关规范图 集 | m3 | 9.98
套管
23 | 031002003160 | 套管 | 1.名称、类型：柔性防水 套管 2.材质：无缝钢管 3.规格：介质管道DN100 4.其他：未尽事宜参见施 工图说明、图纸答疑、 招标文件及相关规范图 集 | 个 | 8
24 | 031002003161 | 套管 | 1.名称、类型：柔性防水 套管 2.材质：无缝钢管 3.规格：介质管道DN65 4.其他：未尽事宜参见施 工图说明、图纸答疑、 招标文件及相关规范图 集 | 个 | 8
25 | 031002003162 | 套管 | 1.名称、类型：柔性防水 套管 2.材质：无缝钢管 3.规格：介质管道DN80 4.其他：未尽事宜参见施 工图说明、图纸答疑、 招标文件及相关规范图 集 | 个 | 3
26 | 031002003163 | 套管 | 1.名称、类型： 一般钢套 管 2.材质：焊接钢管 3.规格：介质管道DN80 4.其他：未尽事宜参见施 工图说明、图纸答疑、 招标文件及相关规范图 集 | 个 | 2
阀门附件
27 | 031003003035 | 焊接法兰阀门 | 1.类型：防护闸阀 2.规格、压力等级 DN100 3.连接形式：法兰连接 4.其他：含沟槽法兰安装 5.其他：未尽事宜参见施 工图说明、图纸答疑、 招标文件及相关规范图 集 | 个 | 1
28 | 031003003036 | 焊接法兰阀门 | 1.类型：闸阀 2.规格、压力等级 DN100 3.连接形式：法兰连接 4.其他：含沟槽法兰安装 5.其他：未尽事宜参见施 工图说明、图纸答疑、 招标文件及相关规范图 集 | 个 | 16
29 | 031003003037 | 焊接法兰阀门 | 1.类型：可曲挠性接头 2.规格、压力等级 :DN100 3.连接形式：法兰连接 4.其他：含沟槽法兰安装 5.其他：未尽事宜参见施 工图说明、图纸答疑、 招标文件及相关规范图 集 | 个 | 16
序号 | 项目编码 | 项目名称项目特征 | 项目特征描述 | 计量单位 | 工程量 | 金额(元)
[6 empty] | 综合单价 | 合价 | 其中
暂估价
30 | 031003003038 | 焊接法兰阀门 | 1.类型：止回阀 2.规格、压力等级 :DN100 3.连接形式：法兰连接 4.其他：含沟槽法兰安装 5.其他：未尽事宜参见施 工图说明、图纸答疑、 招标文件及相关规范图 集 | 个 | 16
31 | 031003003039 | 焊接法兰阀门 | 1.类型：闸阀 2.规格、压力等级 :DN80 3.连接形式：丝扣连接 4.其他：未尽事宜参见施 工图说明、图纸答疑、 招标文件及相关规范图 集 | 个 | 6
32 | 031003003040 | 焊接法兰阀门 | 1.类型：止回阀 2.规格、压力等级 :DN80 3.连接形式：丝扣连接 4.其他：未尽事宜参见施 工图说明、图纸答疑、 招标文件及相关规范图 集 | 个 | 6
33 | 031003003041 | 焊接法兰阀门 | 1.类型：可曲挠性接头 2.规格、压力等级 :DN80 3.连接形式：丝扣连接 4.其他：未尽事宜参见施 工图说明、图纸答疑、 招标文件及相关规范图 集 | 个 | 6
34 | 031003003042 | 焊接法兰阀门 | 1.类型：闸阀 2.规格、压力等级 :DN65 3.连接形式：丝扣连接 4.其他：未尽事宜参见施 工图说明、图纸答疑、 招标文件及相关规范图 集 | 个 | 26
35 | 031003003043 | 焊接法兰阀门 | 1.类型：止回阀 2.规格、压力等级 :DN65 3.连接形式：丝扣连接 4.其他：未尽事宜参见施 工图说明、图纸答疑、 招标文件及相关规范图 集 | 个 | 26
36 | 031003003044 | 焊接法兰阀门 | 1.类型：可曲挠性接头 2.规格、压力等级 :DN65 3.连接形式：丝扣连接 4.其他：未尽事宜参见施 工图说明、图纸答疑、 招标文件及相关规范图 集 | 个 | 26
37 | 031003003045 | 焊接法兰阀门 | 1.类型：防护闸阀 2.规格、压力等级 :DN65 3.连接形式：丝扣连接 4.其他：未尽事宜参见施 工图说明、图纸答疑、 招标文件及相关规范图 集 | 个 | 2
序号 | 项目编码 | 项目名称项目特征 | 项目特征描述 | 计量单位 | 工程量 | 金额(元)
[6 empty] | 综合单价 | 合价 | 其中
暂估价
38 | 030601002009 | 压力仪表 | 1.名称：压力表 2.其他：未尽事宜参见施 工图说明、图纸答疑、 招标文件及相关规范图 集 | 台 | 48
39 | 031004014031 | 给、排水附(配)件 | 1.名称：地漏 2.型号、规格： De110 3.其他：未尽事宜参见施 工图说明、图纸答疑、 招标文件及相关规范图 集 | 个 | 1
40 | 031004014032 | 给、排水附(配)件 | 1.名称：铸铁地漏 2.型号、规格： DN80 3.其他：未尽事宜参见施 工图说明、图纸答疑、 招标文件及相关规范图 集 | 个 | 8
41 | 031002003164 | 预留孔洞、堵洞 | 1.名称、类型：穿楼板预 留孔洞、堵洞 2.规格：介质管道DN110 3.其他：未尽事宜参见施 工图说明、图纸答疑、 招标文件及相关规范图 集 | 个 | 1
42 | 031002003165 | 预留孔洞、堵洞 | 1.名称、类型：穿楼板预 留孔洞、堵洞 2.规格：介质管道DN80 3.其他：未尽事宜参见施 工图说明、图纸答疑、 招标文件及相关规范图 集 | 个 | 8
管道防腐及保温
43 | 031208002024 | 管道绝热 | 1.类型：管道绝热 2.绝热材料品种：闭孔橡 塑海绵 3.绝热厚度：30mm 4.管径：DN≤125 5.其他：未尽事宜参见施 工图说明、图纸答疑、 招标文件及相关规范图 集 | m3 | 2.08
44 | 031208007006 | 防潮层、保护层 | 1.保护层为0.5mm厚铝 皮 2.其他：未尽事宜参见施 工图说明、图纸答疑、 招标文件及相关规范图 集 | m2 | 87.39
45 | 031202002003 | 管道防腐蚀 | 1埋地管道须做三油(环 氧煤沥青)两布防腐 2.其他：未尽事宜参见施 工图说明、图纸答疑、 招标文件及相关规范图 集 | m2 | 8.4
46 | 031202002004 | 管道防腐蚀 | 1.四油(环氧煤沥青)三 布加强防腐 2.其他：未尽事宜参见施 工图说明、图纸答疑、 招标文件及相关规范图 集 | m2 | 29.78
47 | 031301017042 | 脚手架搭拆 | 1.名称：脚手架搭拆费 2.其他：未尽事宜参见施 工图说明、图纸答疑、 招标文件及相关规范图 集 | 项 | 1
工程名称：非人防车库-消防水工程(287)
序号 | 项目编码 | 项目名称项目特征 | 项目特征描述 | 计量单位 | 工程量 | 金额(元)
[6 empty] | 综合单价 | 合价 | 其中
暂估价
消防栓
管道、阀门、支架、刷油
1 | 030901002012 | 消火栓钢管 | 1.安装部位：室内 2.介质：消火栓 3.规格、压力等级：内外 壁热浸镀锌钢管 DN150 4.连接形式：沟槽连接 5.含沟槽管件、 6.压力试验及冲洗设计 要求：符合设计要求及 规范 7管道标识设计要求：详 见图纸及设计说明 8.其他：未尽事宜参见施 工图说明、图纸答疑、 招标文件及相关规范图 集 | m | 1103.73
2 | 030901002013 | 消火栓钢管 | 1.安装部位：室内 2.介质：消火栓 3.规格、压力等级：内外 壁热浸镀锌加厚钢管 DN150 4.连接形式：沟槽连接 5.含沟槽管件 6.压力试验及冲洗设计 要求：符合设计要求及 规范 7管道标识设计要求：详 见图纸及设计说明 8.其他：未尽事宜参见施 工图说明、图纸答疑、 招标文件及相关规范图 集 | m | 610.93
3 | 030901002014 | 消火栓钢管 | 1.安装部位：室内 2.介质：消火栓 3.规格、压力等级：内外 壁热浸镀锌钢管 DN100 4.连接形式：沟槽连接 5.含沟槽管件 6.压力试验及冲洗设计 要求：符合设计要求及 规范 7.管道标识设计要求：详 见图纸及设计说明 8.其他：未尽事宜参见施 工图说明、图纸答疑、 招标文件及相关规范图 集 | m | 5.7
4 | 030901002015 | 消火栓钢管 | 1.安装部位：室内 2.介质：消火栓 3.规格、压力等级：内外 壁热浸镀锌钢管DN80 4.连接形式：沟槽连接 5.含沟槽管件、 6.压力试验及冲洗设计 要求：符合设计要求及 规范 7管道标识设计要求：详 见图纸及设计说明 8.其他：未尽事宜参见施 工图说明、图纸答疑、 招标文件及相关规范图 集 | m | 15.83
序号 | 项目编码 | 项目名称项目特征 | 项目特征描述 | 计量单位 | 工程量 | 金额(元)
[6 empty] | 综合单价 | 合价 | 其中
暂估价
5 | 030901002016 | 消火栓钢管 | 1.安装部位：室内 2.介质：消火栓 3.规格、压力等级：内外 壁热浸镀锌钢管DN65 4.连接形式：沟槽连接 5.含沟槽管件、 6.压力试验及冲洗设计 要求：符合设计要求及 规范 7管道标识设计要求：详 见图纸及设计说明 8.其他：未尽事宜参见施 工图说明、图纸答疑、 招标文件及相关规范图 集 | m | 590.36
6 | 030901001031 | 水喷淋钢管 | 1.安装部位：室内 2.介质：喷淋 3.规格、压力等级：内外 热浸镀锌钢管DN200 4.连接形式：沟槽连接 5.含沟槽管件 6.压力试验及冲洗设计 要求：符合设计要求及 规范 7管道标识设计要求：详 见图纸及设计说明 8.其他：未尽事宜参见施 工图说明、图纸答疑、 招标文件及相关规范图 集 | m | 6.4
7 | 031002001024 | 管道支架 | 1.材质：管道支架(型钢 ) 2.防腐及刷漆：除锈后红 丹二道，灰色调和漆二道 3.其他：未尽事宜参见施 工图说明、图纸答疑、 招标文件及相关规范图 集 | kg | 815.04
8 | 031003003046 | 焊接法兰阀门 | 1.类型：蝶阀 2.材质：球墨铸铁 3.规格、压力等级 DN150 4.其他：未尽事宜参见施 工图说明、图纸答疑、 招标文件及相关规范图 集 | 个 | 33
9 | 031003003047 | 焊接法兰阀门 | 1.类型：明杆闸阀 2.材质：球墨铸铁 3.规格、压力等级 :DN100 4.其他：未尽事宜参见施 工图说明、图纸答疑、 招标文件及相关规范图 集 | 个 | 2
10 | 031003003048 | 焊接法兰阀门 | 1.类型：防护阀门 2.材质：球墨铸铁 3.规格、压力等级 :DN150 4.其他：未尽事宜参见施 工图说明、图纸答疑、 招标文件及相关规范图 集 | 个 | 16
11 | 031003003049 | 焊接法兰阀门 | 1.类型：明杆闸阀 2.材质：球墨铸铁 3.规格、压力等级 DN150 4.其他：未尽事宜参见施 工图说明、图纸答疑、 招标文件及相关规范图 集 | 个 | 28
序号 | 项目编码 | 项目名称项目特征 | 项目特征描述 | 计量单位 | 工程量 | 金额(元)
[6 empty] | 综合单价 | 合价 | 其中
暂估价
12 | 031003003050 | 焊接法兰阀门 | 1.类型：防护阀门 2.材质：球墨铸铁 3.规格、压力等级 DN65 4.其他：未尽事宜参见施 工图说明、图纸答疑、 招标文件及相关规范图 集 | 个 | 1
13 | 031003003051 | 焊接法兰阀门 | 1.类型：明杆闸阀 2.材质：球墨铸铁 3.规格、压力等级 :DN65 4..其他：未尽事宜参见 施工图说明、图纸答疑 、招标文件及相关规范 图集 | 个 | 4
14 | 031003003052 | 焊接法兰阀门 | 1.类型：明杆闸阀 2.材质：球墨铸铁 3.规格、压力等级 :DN200 4..其他：未尽事宜参见 施工图说明、图纸答疑 、招标文件及相关规范 图集 | 个 | 4
15 | 031003003053 | 焊接法兰阀门 | 1.类型：明杆闸阀 2.材质：球墨铸铁 3.规格、压力等级 :DN80 4..其他：未尽事宜参见 施工图说明、图纸答疑 、招标文件及相关规范 图集 | 个 | 1
16 | 031003006001 | 减压器 | 1.类型：比例式减压阀 2.规格、压力等级 :DN150 3.连接形式：沟槽连接 4.其他：未尽事宜参见施 工图说明、图纸答疑、 招标文件及相关规范图 集 | 个 | 4
17 | 031003003054 | 焊接法兰阀门 | 1.类型： Y型过滤器 2.材质：球墨铸铁 3.规格、压力等级 :DN150 4.连接形式：沟槽连接 5.其他：未尽事宜参见施 工图说明、图纸答疑、 招标文件及相关规范图 集 | 个 | 6
18 | 031003003055 | 焊接法兰阀门 | 1.类型：橡胶软接头 2.材质：球墨铸铁 3.规格、压力等级 DN150 4.连接形式：沟槽连接 5.其他：未尽事宜参见施 工图说明、图纸答疑、 招标文件及相关规范图 集 | 个 | 10
19 | 031003003056 | 焊接法兰阀门 | 1.类型：橡胶软接头 2.材质：球墨铸铁 3.规格、压力等级 :DN100 4.连接形式：沟槽连接 5.其他：未尽事宜参见施 工图说明、图纸答疑、 招标文件及相关规范图 集 | 个 | 1
序号 | 项目编码 | 项目名称项目特征 | 项目特征描述 | 计量单位 | 工程量 | 金额(元)
[6 empty] | 综合单价 | 合价 | 其中
暂估价
20 | 031003003057 | 焊接法兰阀门 | 1.类型：橡胶软接头 2.材质：球墨铸铁 3.规格、压力等级 :DN80 4.连接形式：沟槽连接 5.其他：未尽事宜参见施 工图说明、图纸答疑、 招标文件及相关规范图 集 | 个 | 2
21 | 031003003058 | 焊接法兰阀门 | 1.类型：橡胶软接头 2.材质：球墨铸铁 3.规格、压力等级 :DN200 4.连接形式：沟槽连接 5.其他：未尽事宜参见施 工图说明、图纸答疑、 招标文件及相关规范图 集 | 个 | 8
22 | 030601004002 | 流量仪表 | 1.类型：流量开关 2.规格、压力等级 :DN100 3.其他：未尽事宜参见施 工图说明、图纸答疑、 招标文件及相关规范图 集 | 台 | 1
23 | 031003003059 | 焊接法兰阀门 | 1.类型：消声止回阀 2.材质：球墨铸铁 3.规格、压力等级 :DN100 4.连接形式：沟槽连接 5.其他：未尽事宜参见施 工图说明、图纸答疑、 招标文件及相关规范图 集 | 个 | 1
24 | 031003003060 | 焊接法兰阀门 | 1.类型：静音式止回阀 2.材质：球墨铸铁 3.规格、压力等级 :DN100 4.连接形式：沟槽连接 5.其他：未尽事宜参见施 工图说明、图纸答疑、 招标文件及相关规范图 集 | 个 | 1
25 | 031003003061 | 焊接法兰阀门 | 1.类型：静意式止回阀 2.材质：球墨铸铁 3.规格、压力等级 :DN150 4.连接形式：沟槽连接 5.其他：未尽事宜参见施 工图说明、图纸答疑、 招标文件及相关规范图 集 | 个 | 4
26 | 031003003062 | 焊接法兰阀门 | 1.类型：水锤消除器 2.材质：球墨铸铁 3.规格、压力等级 :DN150 4.连接形式：沟槽连接 5.其他：未尽事宜参见施 工图说明、图纸答疑、 招标文件及相关规范图 集 | 个 | 4
27 | 031003003063 | 焊接法兰阀门 | 1.类型：泄压阀 2.材质：球墨铸铁 3.规格、压力等级 :DN150 4.连接形式：沟槽连接 5.其他：未尽事宜参见施 工图说明、图纸答疑、 招标文件及相关规范图 集 | 个 | 2
序号 | 项目编码 | 项目名称项目特征 | 项目特征描述 | 计量单位 | 工程量 | 金额(元)
[6 empty] | 综合单价 | 合价 | 其中
暂估价
28 | 031003003064 | 焊接法兰阀门 | 1.类型：安全阀 2.材质：球墨铸铁 3.规格、压力等级 :DN150 4.连接形式：沟槽连接 5.其他：未尽事宜参见施 工图说明、图纸答疑、 招标文件及相关规范图 集 | 个 | 4
29 | 030601002010 | 压力仪表 | 1.名称：压力表 2.压力表弯材质、规格 详见图纸及设计说明 3.其他：未尽事宜参见施 工图说明、图纸答疑、 招标文件及相关规范图 集 | 台 | 24
30 | 030601002011 | 压力仪表 | 1.类型：压力开关 2.规格、压力等级 :DN150 3.其他：未尽事宜参见施 工图说明、图纸答疑、 招标文件及相关规范图 集 | 台 | 1
31 | 030601002012 | 压力仪表 | 1.名称：电接点压力表 2.其他：未尽事宜参见施 工图说明、图纸答疑、 招标文件及相关规范图 集 | 台 | 2
32 | 030601004003 | 流量仪表 | 1.名称：流量计 2.其他：未尽事宜参见施 工图说明、图纸答疑、 招标文件及相关规范图 集 | 台 | 2
消防器具
33 | 030901010009 | 室内消火栓 | 1.名称：带软管卷盘的单 阀单栓室内消火栓灭火 器组合箱(型号 SG24D65Z-J) 2.安装方式：栓口距地 1100mm 3.附件材质、规格 :DN65消火栓(或 SN65减压稳压消火栓 )一只，DN65×25m长衬 胶水龙带一条(挂置式 ),QZ19水枪一支，中25自 救式小口径消防软管卷 盘栓口一支，内径φ19 30m长自救式衬胶水龙 带一条，喷嘴孔径中6水 枪一支，贮压式磷酸铵盐 干粉灭火器二具、击破 玻璃报警按钮一套，信号 传至消防控制中心及 24VDC信号灯等全套 ( 含 消 火 栓 按 钮 ) 。 4.其他：未尽事宜参见施 工图说明、图纸答疑、 招标文件及相关规范图 集 | 套 | 65
34 | 030901013008 | 灭火器 | 1.名称：手提式磷酸盐干 粉灭火器 2.规格、型号 :MFZ/ABC5 3.灭火器箱制作安装 4.其他：未尽事宜参见施 工图说明、图纸答疑、 招标文件及相关规范图 集 | 具 | 124
序号 | 项目编码 | 项目名称项目特征 | 项目特征描述 | 计量单位 | 工程量 | 金额(元)
[6 empty] | 综合单价 | 合价 | 其中
暂估价
35 | 030109001008 | 离心式泵 | 1.名称：室内消火栓泵 2.型号：XDB型单泵 3.规格 Q=20L/s,H=130m,N= 5KW 4.其他：未尽事宜参见施 工图说明、图纸答疑、 招标文件及相关规范图 集 | 台 | 2
36 | 030109001009 | 离心式泵 | 1.名称：室外消火栓泵 2.型号：XDB型单泵 3.规格 :Q=30L/s,H=35m,N=2 2KW 4.其他：未尽事宜参见施 工图说明、图纸答疑、 招标文件及相关规范图 集 | 台 | 2
套管
37 | 031002003166 | 套管 | 1.名称、类型：防护套管 2.材质：无缝钢管 3.介质管道规格： DN65 4.其他：未尽事宜参见施 工图说明、图纸答疑、 招标文件及相关规范图 集 | 个 | 1
38 | 031002003167 | 套管 | 1.名称、类型：柔性防水 套管 2.材质：无缝钢管 3.介质管道规格： DN80 4.其他：未尽事宜参见施 工图说明、图纸答疑、 招标文件及相关规范图 集 | 个 | 1
39 | 031002003168 | 套管 | 1.名称、类型：普通钢制 套管 2.材质：焊接钢管 3.介质管道规格： DN150 4.预留孔洞 混凝土楼板 5.其他：未尽事宜参见施 工图说明、图纸答疑、 招标文件及相关规范图 集 | 个 | 6
40 | 031002003169 | 套管 | 1.名称、类型：普通钢制 套管 2.材质：焊接钢管 3.介质管道规格： DN100 4.预留孔洞混凝土楼板 5.其他：未尽事宜参见施 工图说明、图纸答疑、 招标文件及相关规范图 集 |  | 4
41 | 031002003170 | 套管 | 1.名称、类型：柔性防水 套管 2.材质：无缝钢管 3.介质管道规格： DN150 4.其他：未尽事宜参见施 工图说明、图纸答疑、 招标文件及相关规范图 集 | 个 | 10
42 | 031002003171 | 套管 | 1.名称、类型：柔性防水 套管 2.材质：无缝钢管 3.介质管道规格： DN200 4.其他：未尽事宜参见施 工图说明、图纸答疑、 招标文件及相关规范图 集 | 个 | 2
序号 | 项目编码 | 项目名称项目特征 | 项目特征描述 | 计量单位 | 工程量 | 金额(元)
[6 empty] | 综合单价 | 合价 | 其中
暂估价
43 | 031002003172 | 套管 | 1.名称、类型：防护套管 2.材质：无缝钢管 3.介质管道规格： DN150 4.其他：未尽事宜参见施 工图说明、图纸答疑、 招标文件及相关规范图 集 | 个 | 9
自动喷淋
管道、阀门、支架、刷油
44 | 030901001032 | 水喷淋钢管 | 1.安装部位：室内 2.介质：喷淋 3.规格、压力等级：内外 热浸镀锌钢管DN200 4.连接形式：沟槽连接 5.含沟槽管件 6.压力试验及冲洗设计 要求：符合设计要求及 规范 7管道标识设计要求：详 见图纸及设计说明 8.其他：未尽事宜参见施 工图说明、图纸答疑、 招标文件及相关规范图 集 | m | 6.42
45 | 030901001033 | 水喷淋钢管 | 1.安装部位：室内 2.介质：喷淋 3.规格、压力等级：内外 热浸镀锌钢管DN150 4.连接形式：沟槽连接 5.含沟槽管件 6.压力试验及冲洗设计 要求：符合设计要求及 规范 7.管道标识设计要求：详 见图纸及设计说明 8.其他：未尽事宜参见施 工图说明、图纸答疑、 招标文件及相关规范图 集 | m | 1253.22
46 | 030901001034 | 水喷淋钢管 | 1.安装部位：室内 2.介质：喷淋 3.规格、压力等级：内外 热浸镀锌钢管DN100 4.连接形式：沟槽连接 5.含沟槽管件 6.压力试验及冲洗设计 要求：符合设计要求及 规范 7.管道标识设计要求：详 见图纸及设计说明 8.其他：未尽事宜参见施 工图说明、图纸答疑、 招标文件及相关规范图 集 | m | 372.51
47 | 030901001035 | 水喷淋钢管 | 1.安装部位：室内 2.介质：喷淋 3.规格、压力等级：内外 热浸镀锌钢管DN80 4.连接形式：沟槽连接 5.含沟槽管件 6.压力试验及冲洗设计 要求：符合设计要求及 规范 7.管道标识设计要求：详 见图纸及设计说明 8.其他：未尽事宜参见施 工图说明、图纸答疑、 招标文件及相关规范图 集 | m | 351.57
序号 | 项目编码 | 项目名称项目特征 | 项目特征描述 | 计量单位 | 工程量 | 金额(元)
[6 empty] | 综合单价 | 合价 | 其中
暂估价
48 | 030901001036 | 水喷淋钢管 | 1.安装部位：室内 2.介质：喷淋 3.规格、压力等级：内外 壁热浸镀锌钢管DN65 4.连接形式：沟槽连接 5.含沟槽管件 6.压力试验及冲洗设计 要求：符合设计要求及 规范 7.管道标识设计要求：详 见图纸及设计说明 8.其他：未尽事宜参见施 工图说明、图纸答疑、 招标文件及相关规范图 集 | m | 156.75
49 | 030901001037 | 水喷淋钢管 | 1.安装部位：室内 2.介质：喷淋 3.规格、压力等级：内外 壁热浸镀锌钢管DN50 4.连接形式：螺纹连接 5.压力试验及冲洗设计 要求：符合设计要求及 规范 6.管道标识设计要求：详 见图纸及设计说明 7.其他：未尽事宜参见施 工图说明、图纸答疑、 招标文件及相关规范图 集 | m | 447.76
50 | 030901001038 | 水喷淋钢管 | 1.安装部位：室内 2.介质：喷淋 3.规格、压力等级：内外 壁热浸镀锌钢管DN40 4.连接形式：螺纹连接 5.压力试验及冲洗设计 要求：符合设计要求及 规范 6.管道标识设计要求：详 见图纸及设计说明 7.其他：未尽事宜参见施 工图说明、图纸答疑、 招标文件及相关规范图 集 | m | 906.93
51 | 030901001039 | 水喷淋钢管 | 1.安装部位：室内 2.介质：喷淋 3.规格、压力等级：内外 壁热浸镀锌钢管DN32 4.连接形式：螺纹连接 5.压力试验及冲洗设计 要求：符合设计要求及 规范 6.管道标识设计要求：详 见图纸及设计说明 7.其他：未尽事宜参见施 工图说明、图纸答疑、 招标文件及相关规范图 集 | m | 1172.54
52 | 030901001040 | 水喷淋钢管 | 1.安装部位：室内 2.介质：喷淋 3.规格、压力等级：内外 壁热浸镀锌钢管DN25 4.连接形式：螺纹连接 5.压力试验及冲洗设计 要求：符合设计要求及 规范 6.管道标识设计要求：详 见图纸及设计说明 7.其他：未尽事宜参见施 工图说明、图纸答疑、 招标文件及相关规范图 集 | m | 2635.52
序号 | 项目编码 | 项目名称项目特征 | 项目特征描述 | 计量单位 | 工程量 | 金额(元)
[6 empty] | 综合单价 | 合价 | 其中
暂估价
53 | 031002001025 | 管道支架 | 1.材质：管道支架(型钢 ) 2.防腐及刷漆：除锈后红 丹二道，灰色调和漆二道 3.其他：未尽事宜参见施 工图说明、图纸答疑、 招标文件及相关规范图 集 | kg | 1121.72
54 | 031003003065 | 焊接法兰阀门 | 1.类型：静音式止回阀 2.材质：球墨铸铁 3.规格、压力等级 DN150 4.连接形式：沟槽连接 5.其他：未尽事宜参见施 工图说明、图纸答疑、 招标文件及相关规范图 集 | 个 | 2
55 | 031003003066 | 焊接法兰阀门 | 1.类型：水锤消除器 2.材质：球墨铸铁 3.规格、压力等级 DN150 4.连接形式：沟槽法兰连 接 5.其他：未尽事宜参见施 工图说明、图纸答疑、 招标文件及相关规范图 集 | 个 | 2
56 | 030901007003 | 减压孔板 | 1.类型：减压孔板68MM 2.规格、压力等级 :DN150 3.连接形式：沟槽连接 4.其他：未尽事宜参见施 工图说明、图纸答疑、 招标文件及相关规范图 集 | 个 | 7
57 | 031003003067 | 焊接法兰阀门 | 1.类型： Y型过滤器 2.规格、压力等级 DN150 3.连接形式：沟槽连接 4.其他：未尽事宜参见施 工图说明、图纸答疑、 招标文件及相关规范图 集 | 个
58 | 031003003068 | 焊接法兰阀门 | 1.类型：带锁定装置的控 制阀 2.规格、压力等级 DN150 3.连接形式：沟槽连接 4.其他：未尽事宜参见施 工图说明、图纸答疑、 招标文件及相关规范图 集 | 个 | 3
59 | 031003003069 | 焊接法兰阀门 | 1.类型：明杆闸阀 2.材质：球墨铸铁 3.规格、压力等级 :DN150 4.连接形式：沟槽法兰连 接 5.其他：未尽事宜参见施 工图说明、图纸答疑、 招标文件及相关规范图 集 | 个 | 6
60 | 030601002013 | 压力仪表 | 1.名称：压力表 2.压力表弯材质、规格 详见图纸及设计说明 3.其他：未尽事宜参见施 工图说明、图纸答疑、 招标文件及相关规范图 集 | 台 | 5
序号 | 项目编码 | 项目名称项目特征 | 项目特征描述 | 计量单位 | 工程量 | 金额(元)
[6 empty] | 综合单价 | 合价 | 其中
暂估价
61 | 031003003070 | 焊接法兰阀门 | 1.类型： Y型过滤器 2.规格、压力等级 DN200 3.连接形式：沟槽法兰连 接 4.其他：未尽事宜参见施 工图说明、图纸答疑、 招标文件及相关规范图 集 | 个 | 2
62 | 031003003071 | 焊接法兰阀门 | 1.类型：明杆闸阀 2.规格、压力等级 DN200 3.连接形式：沟槽法兰连 接 4.其他：未尽事宜参见施 工图说明、图纸答疑、 招标文件及相关规范图 集 | 个 | 2
63 | 031003003072 | 焊接法兰阀门 | 1.类型：橡胶软接头 2.规格、压力等级 DN200 3.连接形式：沟槽法兰连 接 4.其他：未尽事宜参见施 工图说明、图纸答疑、 招标文件及相关规范图 集 | 个 | 2
64 | 031003003073 | 焊接法兰阀门 | 1.类型：橡胶软接头 2.规格、压力等级 :DN150 3.连接形式：沟槽法兰连 接 4.其他：未尽事宜参见施 工图说明、图纸答疑、 招标文件及相关规范图 集 | 个 | 2
65 | 031003003074 | 焊接法兰阀门 | 1.类型：泄压阀 2.规格、压力等级 DN150 3.连接形式：沟槽法兰连 接 4.其他：未尽事宜参见施 工图说明、图纸答疑、 招标文件及相关规范图 集 | 个
66 | 031003003075 | 焊接法兰阀门 | 1.类型：信号蝶阀 2.材质：闸阀 3.规格、压力等级 DN150 4.连接形式：沟槽法兰连 接 5.其他：未尽事宜参见施 工图说明、图纸答疑、 招标文件及相关规范图 集 | 个 | 7
67 | 030109001010 | 离心式泵 | 1.名称：自动喷淋给水泵 2.型号 Q=35L/S,H=105M,N= 75KW 3.含泵检查接线 4.其他：未尽事宜参见施 工图说明、图纸答疑、 招标文件及相关规范图 集 | 台 | 2
序号 | 项目编码 | 项目名称项目特征 | 项目特征描述 | 计量单位 | 工程量 | 金额(元)
[6 empty] | 综合单价 | 合价 | 其中
暂估价
68 | 031003003076 | 焊接法兰阀门 | 1.类型：闸阀 2.材质：球墨铸铁 3.规格、压力等级 :DN80 4.连接形式：沟槽连接 5.其他：未尽事宜参见施 工图说明、图纸答疑、 招标文件及相关规范图 集 | 个 | 6
69 | 031003003077 | 焊接法兰阀门 | 1.类型：明杆闸阀 2.材质：球墨铸铁 3.规格、压力等级 :DN65 4.连接形式：沟槽连接 5.其他：未尽事宜参见施 工图说明、图纸答疑、 招标文件及相关规范图 集 | 个 | 2
70 | 031003001067 | 螺纹阀门 | 1.类型：防护阀门 2.规格、压力等级 :DN50 3.连接形式：螺纹连接 4.其他：未尽事宜参见施 工图说明、图纸答疑、 招标文件及相关规范图 集 | 个 | 4
71 | 031003001068 | 螺纹阀门 | 1.类型：防护阀门 2.规格、压力等级 :DN32 3.连接形式：螺纹连接 4.其他：未尽事宜参见施 工图说明、图纸答疑、 招标文件及相关规范图 集 | 个 | 3
72 | 031003001069 | 螺纹阀门 | 1.类型：防护阀门 2.规格、压力等级 :DN25 3.连接形式：螺纹连接 4.其他：未尽事宜参见施 工图说明、图纸答疑、 招标文件及相关规范图 集 | 个 | 6
73 | 031003003078 | 焊接法兰阀门 | 1.类型：防护阀门 2.材质：闸阀 3.规格、压力等级 :DN150 4.连接形式：沟槽法兰连 接 5.其他：未尽事宜参见施 工图说明、图纸答疑、 招标文件及相关规范图 集 | 个 | 14
74 | 031003001070 | 螺纹阀门 | 1.类型：末端试水阀 2.规格、压力等级 :DN25 3.连接形式：螺纹连接 4.其他：未尽事宜参见施 工图说明、图纸答疑、 招标文件及相关规范图 集 | 个 | 5
75 | 030901008004 | 末端试水装置 | 1.类型：末端试水装置 2.规格、压力等级 :DN25 3.连接形式：螺纹连接 4.其他：未尽事宜参见施 工图说明、图纸答疑、 招标文件及相关规范图 集 | 组 | 2
序号 | 项目编码 | 项目名称项目特征 | 项目特征描述 | 计量单位 | 工程量 | 金额(元)
[6 empty] | 综合单价 | 合价 | 其中
暂估价
76 | 030901004001 | 报警装置 | 1.名称：湿式报警阀 2.型号、规格： DN150 3.其他说明：详见相关设 计图纸、要求及规范 | 组 | 6
77 | 030901006006 | 水流指示器 | 1.名称：水流指示器 2.规格、型号： DN150 3.其他说明：详见相关设 计图纸、要求及规范 | 个 | 7
78 | 031003001071 | 螺纹阀门 | 1.类型：自动排气阀/含 截止阀 2.材质：详见图纸及设计 说明 3.规格、压力等级 :DN25 4.连接形式：螺纹连接 5.其他：未尽事宜参见施 工图说明、图纸答疑、 招标文件及相关规范图 集 | 个 | 13
79 | 030601002014 | 压力仪表 | 1.类型：压力开关 2.规格、压力等级 :DN150 3.其他：未尽事宜参见施 工图说明、图纸答疑、 招标文件及相关规范图 集 | 台 | 1
80 | 030601004004 | 流量仪表 | 1.名称：流量计 2.其他：未尽事宜参见施 工图说明、图纸答疑、 招标文件及相关规范图 集 | 台 | 1
81 | 030905002004 | 水灭火控制装置调试 | 1.系统形式：自动喷水灭 火系统调试 2.其他：未尽事宜参见施 工图说明、图纸答疑、 招标文件及相关规范图 集 | 点 | 7
喷淋头
82 | 030901003004 | 水喷淋(雾)喷头 | 1.名称：快速响应直立型 洒水喷头 2.安装部位：室内 3.材质、型号、规格 :68℃(DN25,K=80) 4.连接形式：螺纹连接 5.其他：未尽事宜参见施 工图说明、图纸答疑、 招标文件及相关规范图 集 | 个 | 1758
83 | 030901003005 | 水喷淋(雾)喷头 | 1.名称：快速响应直立型 洒水喷头 2.安装部位：室内 3.材质、型号、规格 :72℃(DN25,K=80) 4.连接形式：螺纹连接 5.其他：未尽事宜参见施 工图说明、图纸答疑、 招标文件及相关规范图 集 | 个 | 44
套管
84 | 031002003173 | 套管 | 1.名称、类型：防护套管 2.材质：无缝钢管 3.介质管道规格： DN50 4.其他：未尽事宜参见施 工图说明、图纸答疑、 招标文件及相关规范图 集 | 个 | 3
序号 | 项目编码 | 项目名称项目特征 | 项目特征描述 | 计量单位 | 工程量 | 金额(元)
[6 empty] | 综合单价 | 合价 | 其中
暂估价
85 | 031002003174 | 套管 | 1.名称、类型：柔性防水 套管 2.材质：无缝钢管 3.介质管道规格： DN400 4.其他：未尽事宜参见施 工图说明、图纸答疑、 招标文件及相关规范图 集 | 个 | 2
86 | 031002003175 | 套管 | 1.名称、类型：柔性防水 套管 2.材质：无缝钢管 3.介质管道规格： DN150 4.其他：未尽事宜参见施 工图说明、图纸答疑、 招标文件及相关规范图 集 | 个 | 11
87 | 031002003176 | 套管 | 1.名称、类型：柔性防水 套管 2.材质：无缝钢管 3.介质管道规格： DN200 4.其他：未尽事宜参见施 工图说明、图纸答疑、 招标文件及相关规范图 集 | 个 | 4
88 | 031002003177 | 套管 | 1.名称、类型：柔性防水 套管 2.材质：无缝钢管 3.介质管道规格： DN100 4.其他：未尽事宜参见施 工图说明、图纸答疑、 招标文件及相关规范图 集 | 个 | 3
89 | 031002003178 | 套管 | 1.名称、类型：防护套管 2.材质：焊接钢管 3.介质管道规格： DN32 4.其他：未尽事宜参见施 工图说明、图纸答疑、 招标文件及相关规范图 集 | 个 | 3
90 | 031002003179 | 套管 | 1.名称、类型：防护套管 2.材质：焊接钢管 3.介质管道规格： DN25 4.其他：未尽事宜参见施 工图说明、图纸答疑、 招标文件及相关规范图 集 | 个 | 6
91 | 031002003180 | 套管 | 1.名称、类型：防护套管 2.材质：无缝钢管 3.介质管道规格： DN150 4.其他：未尽事宜参见施 工图说明、图纸答疑、 招标文件及相关规范图 集 | 个 | 6
92 | 031002003181 | 套管 | 1.名称、类型：普通钢制 套管 2.材质：焊接钢管 3.介质管道规格： DN150 4.预留孔洞混凝土楼板 5.其他：未尽事宜参见施 工图说明、图纸答疑、 招标文件及相关规范图 集 | 个 | 5
序号 | 项目编码 | 项目名称项目特征 | 项目特征描述 | 计量单位 | 工程量 | 金额(元)
[6 empty] | 综合单价 | 合价 | 其中
暂估价
93 | 031002003182 | 套管 | 1.名称、类型：普通钢制 套管 2.材质：焊接钢管 3.介质管道规格： DN150 4.其他：未尽事宜参见施 工图说明、图纸答疑、 招标文件及相关规范图 集 | 个 | 1
94 | 031002003183 | 套管 | 1.名称、类型：普通钢制 套管 2.材质：焊接钢管 3.介质管道规格： DN100 4.预留孔洞 混凝土楼板 5.其他：未尽事宜参见施 工图说明、图纸答疑、 招标文件及相关规范图 集 | 个 | 4
管道保温及防腐
95 | 031208002025 | 管道绝热 | 1.类型：管道绝热 2.绝热材料品种：闭孔橡 塑海绵 3.绝热厚度：30mm 4.管径：DN≤125 5.其他：未尽事宜参见施 工图说明、图纸答疑、 招标文件及相关规范图 集 | m3 | 6.4
96 | 031208002026 | 管道绝热 | 1.类型：管道绝热 2.绝热材料品种：闭孔橡 塑海绵 3.绝热厚度：30mm 4.管径：125<DN≤200 5.其他：未尽事宜参见施 工图说明、图纸答疑、 招标文件及相关规范图 集 | m3 | 18.29
97 | 031208002027 | 管道绝热 | 1.类型：管道绝热 2.绝热材料品种：闭孔橡 塑海绵 3.绝热厚度：40mm 4.管径：DN≤125 5.其他：未尽事宜参见施 工图说明、图纸答疑、 招标文件及相关规范图 集 | m3 | 14.31
98 | 031208007007 | 防潮层、保护层 | 1.保护层为0.5mm厚铝 皮 2.其他：未尽事宜参见施 工图说明、图纸答疑、 招标文件及相关规范图 集 | m2 | 1560.46
99 | 031202002005 | 管道防腐蚀 | 1.埋地管道须做三油(环 氧煤沥青)两布防腐 2.其他：未尽事宜参见施 工图说明、图纸答疑、 招标文件及相关规范图 集 | m2 | 3.89
100 | 031301017043 | 脚手架搭拆 | 1.名称：脚手架搭拆费 2.其他：未尽事宜参见施 工图说明、图纸答疑、 招标文件及相关规范图 集 | 项 | 1
工程名称：非人防车库-弱电工程(288)
序号 | 项目编码 | 项目名称项目特征 | 项目特征描述 | 计量单位 | 工程量 | 金额(元)
[6 empty] | 综合单价 | 合价 | 其中
暂估价
桥架
1 | 030411003070 | 桥架 | 1.名称：弱电桥架中间加 隔板(托盘式热镀锌桥 架 ) 2.规格：200*100 3.材质：钢制 4.接地方式：符合设计要 求 5.其他：未尽事宜参见施 工图说明、图纸答疑、 招标文件及相关规范图 集 | m | 189.12
2 | 030411003071 | 桥架 | 1.名称：弱电桥架中间加 隔板(托盘式热镀锌桥 架 ) 2.规格：300*100 3.材质：钢制 4.接地方式：符合设计要 求 5.其他：未尽事宜参见施 工图说明、图纸答疑、 招标文件及相关规范图 集 | m | 687.02
3 | 030413001021 | 铁构件 | 1.名称：桥架支架制作安 装 2.其他：未尽事宜参见施 工图说明、图纸答疑、 招标文件及相关规范图 集 | kg | 995.85
4 | 030408008015 | 防火堵洞 | 1.名称：桥架防火堵洞 2.材质：详见图纸及设计 说明 3.部位：地下室 4.其他：未尽事宜参见施 工图说明、图纸答疑、 招标文件及相关规范图 集 | 处 | 10
配管
5 | 030411001144 | 配管 | 1.名称：穿线管 2.材质：镀锌低压流体输 送用焊接钢管 3.规格： SC25 4.配置形式：暗敷 5.其他：未尽事宜参见施 工图说明、图纸答疑、 招标文件及相关规范图 集 | m | 825.8
6 | 030411006076 | 接线盒 | 1.名称：开关(插座)盒 2.材质：钢制 3.安装形式：暗装 4.其他：未尽事宜参见施 工图说明、图纸答疑、 招标文件及相关规范图 集 | 个 | 116
套管
序号 | 项目编码 | 项目名称项目特征 | 项目特征描述 | 计量单位 | 工程量 | 金额(元)
[6 empty] | 综合单价 | 合价 | 其中
暂估价
7 | 031002003184 | 套管 | 1.名称、类型：人防套管 2.材质：无缝钢管 3.介质管道规格： DN80 4.含留洞、堵洞，采用 阻燃密实材料和防水油 膏 5.其他：未尽事宜参见施 工图说明、图纸答疑、 招标文件及相关规范图 集 | 个 | 8
8 | 031301017044 | 脚手架搭拆 | 1.名称：脚手架搭拆费 2.其他：未尽事宜参见施 工图说明、图纸答疑、 招标文件及相关规范图 集 | 项 | 1
工程名称：非人防车库-消防电工程(289)
序号 | 项目编码 | 项目名称项目特征 | 项目特征描述 | 计量单位 | 工程量 | 金额(元)
[6 empty] | 综合单价 | 合价 | 其中
暂估价
消防电
1.火灾自动报警系统
1 | 030904001009 | 点型探测器 | 1.名称：感烟探测器 2.安装方式：吸顶安装 3.其他：未尽事宜参见施 工图说明、图纸答疑、 招标文件及相关规范图 集 | 只 | 453
2 | 030904001010 | 点型探测器 | 1.名称：感温探测器安装 2.安装方式：吸顶安装 3.其他：未尽事宜参见施 工图说明、图纸答疑、 招标文件及相关规范图 集 | 只 | 76
3 | 030904008028 | 模块(模块箱) | 1.名称：总线隔离器 2.安装方式：安装在火灾 自动报警楼层接线箱内 3.其他：未尽事宜参见施 工图说明、图纸答疑、 招标文件及相关规范图 集 | 只 | 49
4 | 030904008029 | 模块(模块箱) | 1.名称：输入模块 2.安装方式：安装在相应 设备旁的消防模块箱内 3.其他：未尽事宜参见施 工图说明、图纸答疑、 招标文件及相关规范图 集 | 只 | 81
5 | 030904008030 | 模块(模块箱) | 1.名称：输入输出控制模 块 2.安装方式：安装在相应 设备旁的消防模块箱内 3.其他：未尽事宜参见施 工图说明、图纸答疑、 招标文件及相关规范图 集 | 只 | 94
6 | 030904008031 | 模块(模块箱) | 1.名称：消防风机联动控 制模块 2.安装方式：安装在相应 设备旁的消防模块箱内 3.其他：未尽事宜参见施 工图说明、图纸答疑、 招标文件及相关规范图 集 | 只 | 29
7 | 030904008032 | 模块(模块箱) | 1.名称：消防水泵联动控 制模块 2.安装方式：安装在相应 设备旁的消防模块箱内 3.其他：未尽事宜参见施 工图说明、图纸答疑、 招标文件及相关规范图 集 | 只 | 2
8 | 030904003008 | 按钮 | 1.名称：带电话插孔的手 动报警按钮 2.安装方式：挂壁(柱)明 装，底边距地1.3m 3.其他：未尽事宜参见施 工图说明、图纸答疑、 招标文件及相关规范图 集 | 只 | 34
序号 | 项目编码 | 项目名称项目特征 | 项目特征描述 | 计量单位 | 工程量 | 金额(元)
[6 empty] | 综合单价 | 合价 | 其中
暂估价
9 | 030904006004 | 消防直通电话 | 1.名称：消防电话分机 2.安装方式：挂壁(柱)明 装，底边距地1.3m 3.其他：未尽事宜参见施 工图说明、图纸答疑、 招标文件及相关规范图 集 | 部 | 31
10 | 030904005006 | 声光报警器 | 1.名称：编码型声光报警 器 2.安装方式：挂壁(柱)明 装，底边距地2.2m 3.其他：未尽事宜参见施 工图说明、图纸答疑、 招标文件及相关规范图 集 | 只 | 34
11 | 030904007009 | 消防广播(扬声器) | 1.名称：消防广播 2.型号：3W 3.安装方式：吸顶安装 4.其他：未尽事宜参见施 工图说明、图纸答疑、 招标文件及相关规范图 集 | 只 | 60
12 | 030904008033 | 模块(模块箱) | 1.名称：火灾显示盘 2安装方式：挂壁(柱)明 装，底边距地1.3m 3.其他：未尽事宜参见施 工图说明、图纸答疑、 招标文件及相关规范图 集 | 只 | 10
13 | 030404032006 | 端子箱 | 1.名称：消防端子箱 2.安装方式：壁挂明装 ,底边距地2m 3.其他：未尽事宜参见施 工图说明、图纸答疑、 招标文件及相关规范图 集 | 台 | 8
14 | 030411001145 | 配管 | 1.名称：穿线管 2.材质：镀锌低压流体输 送用焊接钢管 3.规格： SC15 4.配置形式：暗敷 5.其他：未尽事宜参见施 工图说明、图纸答疑、 招标文件及相关规范图 集 | m | 3653.78
15 | 030411001146 | 配管 | 1.名称：穿线管 2.材质：镀锌低压流体输 送用焊接钢管 3.规格：SC20 4.配置形式：暗敷 5.其他：未尽事宜参见施 工图说明、图纸答疑、 招标文件及相关规范图 集 | m | 2511.73
16 | 030411001147 | 配管 | 1.名称：穿线管 2.材质：镀锌低压流体输 送用焊接钢管 3.规格： SC25 4.配置形式：暗敷 5.其他：未尽事宜参见施 工图说明、图纸答疑、 招标文件及相关规范图 集 | m | 355.49
序号 | 项目编码 | 项目名称项目特征 | 项目特征描述 | 计量单位 | 工程量 | 金额(元)
[6 empty] | 综合单价 | 合价 | 其中
暂估价
17 | 030411004134 | 配线 | 1.名称：软导线 2.配线形式：管内穿线 3.型号：WDZN-RYS- 2*1.5mm^2 4.材质：铜芯 5.配线部位：地下室内 6.其他：未尽事宜参见施 工图说明、图纸答疑、 招标文件及相关规范图 集 | m | 6565.34
18 | 030411004135 | 配线 | 1.名称：软导线 2.配线形式：桥架内穿线 3.型号：WDZN-RYS- 2*1.5mm^2 4.材质：铜芯 5.配线部位：地下室内 6.其他：未尽事宜参见施 工图说明、图纸答疑、 招标文件及相关规范图 集 | m | 2284.67
19 | 030411004136 | 配线 | 1.名称：软导线 2.配线形式：管内穿线 3.型号：WDZN-RYS- 2*4mm^2 4.材质：铜芯 5.配线部位：地下室内 6.其他：未尽事宜参见施 工图说明、图纸答疑、 招标文件及相关规范图 集 | m | 147.2
20 | 030411004137 | 配线 | 1.名称：软导线 2.配线形式：桥架内穿线 3.型号：WDZN-RYS- 2*4mm^2 4.材质：铜芯 5.配线部位：地下室内 6.其他：未尽事宜参见施 工图说明、图纸答疑、 招标文件及相关规范图 集 | m | 957.3
21 | 030408002013 | 控制电缆 | 1.名称：控制电缆 2.型号：WDZN-KYJY- 3*1.5 3.材质：铜芯 4.敷设方式、部位：地下 穿管或桥架 5.电压等级(KV):1kv 6.其他：未尽事宜参见施 工图说明、图纸答疑、 招标文件及相关规范图 集 | m | 3323.12
22 | 030408002014 | 控制电缆 | 1.名称：控制电缆 2.型号：WDZN-KYJY- 2*1.5 3.材质：铜芯 4.敷设方式、部位：地下 穿管或桥架 5.电压等级(kV):1kv 6.其他：未尽事宜参见施 工图说明、图纸答疑、 招标文件及相关规范图 集 | m | 34.55
23 | 030411006077 | 接线盒 | 1.名称：接线盒 2.材质：钢制 3.安装形式：暗装 4.其他：未尽事宜参见施 工图说明、图纸答疑、 招标文件及相关规范图 集 | 个 | 1015
序号 | 项目编码 | 项目名称项目特征 | 项目特征描述 | 计量单位 | 工程量 | 金额(元)
[6 empty] | 综合单价 | 合价 | 其中
暂估价
24 | 030411003072 | 桥架 | 1.名称：消防线槽，中间 加防火隔板(热镀锌防 火 桥 架 ) ( 地 下 ) 2.规格：100*100 3.接地方式：符合设计要 求 4.其他：未尽事宜参见施 工图说明、图纸答疑、 招标文件及相关规范图 集 | m | 1216.46
25 | 030413001022 | 铁构件 | 1.名称：桥架支架制作安 装 2.其他：未尽事宜参见施 工图说明、图纸答疑、 招标文件及相关规范图 集 | kg | 767.46
26 | 030408008016 | 防火堵洞 | 1.名称：桥架防火堵洞 2.材质：详见图纸及设计 说明 3.部位：地下室 4.其他：未尽事宜参见施 工图说明、图纸答疑、 招标文件及相关规范图 集 | 处 | 10
27 | 030905003010 | 防火控制装置调试 | 1.名称：消防风机调试 2.其他：未尽事宜参见施 工图说明、图纸答疑、 招标文件及相关规范图 集 | 个 | 36
28 | 030905003011 | 防火控制装置调试 | 1.名称：电动防火阀、电 动排烟阀、电动正压送 风阀调试 2.其他：未尽事宜参见施 工图说明、图纸答疑、 招标文件及相关规范图 集 | 个 | 18
29 | 030905001009 | 广播喇叭及音箱、通讯 分机及插孔调试 | 1.名称：广播喇叭及音箱 、电话插孔调试 2.其他：未尽事宜参见施 工图说明、图纸答疑、 招标文件及相关规范图 集 | 个 | 94
30 | 030905001010 | 广播喇叭及音箱、通讯 分机及插孔调试 | 1.名称：通讯分机调试 2.其他：未尽事宜参见施 工图说明、图纸答疑、 招标文件及相关规范图 集 | 个 | 31
31 | 030905003012 | 防火控制装置调试 | 1.名称：防火控制装置调 试消防水泵联动调试 2.其他：未尽事宜参见施 工图说明、图纸答疑、 招标文件及相关规范图 集 | 个 | 2
2.消防电源监控系统
32 | 030904008034 | 模块(模块箱) | 1.名称：消防电源监控模 块 2.其他：未尽事宜参见施 工图说明、图纸答疑、 招标文件及相关规范图 集 | 个 | 18
序号 | 项目编码 | 项目名称项目特征 | 项目特征描述 | 计量单位 | 工程量 | 金额(元)
[6 empty] | 综合单价 | 合价 | 其中
暂估价
33 | 030411001148 | 配管 | 1.名称：电气配管 2.材质：镀锌低压流体输 送用焊接钢管 3.规格：SC20 4.配置形式：明配 5.敷设部位：室内 6.其他：未尽事宜参见施 工图说明、图纸答疑、 招标文件及相关规范图 集 | m | 58.36
34 | 030411004138 | 配线 | 1.名称：软导线 2.配线形式：管内穿线 3.型号：WDZN-RYS- 2*1.5mm^2 4.材质：铜芯 5.配线部位：地下室内 6.其他：未尽事宜参见施 工图说明、图纸答疑、 招标文件及相关规范图 集 | m | 78.56
35 | 030411004139 | 配线 | 1.名称：软导线 2.配线形式：桥架内穿线 3.型号：WDZN-RYS- 2*1.5mm^2 4.材质：铜芯 5.配线部位：地下室内 6.其他：未尽事宜参见施 工图说明、图纸答疑、 招标文件及相关规范图 集 | m | 492.05
3.电气火灾监控系统
36 | 030904008035 | 模块(模块箱) | 1.名称：电气火灾监控探 测器 2.其他：未尽事宜参见施 工图说明、图纸答疑、 招标文件及相关规范图 集 | 只 | 9
37 | 030411001149 | 配管 | 1.名称：电气配管 2.材质：镀锌低压流体输 送用焊接钢管 3.规格：SC20 4.配置形式：明配 5.敷设部位：室内 6.其他：未尽事宜参见施 工图说明、图纸答疑、 招标文件及相关规范图 集 | m | 48.99
38 | 030411004140 | 配线 | 1.名称：软导线 2.配线形式：管内穿线 3.型号：WDZN-RYS- 2*1.5mm^2 4.材质：铜芯 5.配线部位：地下室内 6.其他：未尽事宜参见施 工图说明、图纸答疑、 招标文件及相关规范图 集 | m | 69.18
39 | 030411004141 | 配线 | 1.名称：软导线 2.配线形式：桥架内穿线 3.型号：WDZN-RYS- 2*1.5mm^2 4.材质：铜芯 5.配线部位：地下室内 6.其他：未尽事宜参见施 工图说明、图纸答疑、 招标文件及相关规范图 集 | m | 491.04
4.防火门监控系统
序号 | 项目编码 | 项目名称项目特征 | 项目特征描述 | 计量单位 | 工程量 | 金额(元)
[6 empty] | 综合单价 | 合价 | 其中
暂估价
40 | 030507001001 | 入侵探测设备 | 1名称：门磁开关(内含 防火门常闭模块) 2.安装方式：门框处 3.其他：未尽事宜参见施 工图说明、图纸答疑、 招标文件及相关规范图 集 | 个 | 32
41 | 030411001150 | 配管 | 1.名称：穿线管 2.材质：镀锌低压流体输 送用焊接钢管 3.规格：SC20 4.配置形式：暗敷 5.其他：未尽事宜参见施 工图说明、图纸答疑、 招标文件及相关规范图 集 | m | 419.31
42 | 030411006078 | 接线盒 | 1.名称：接线盒 2.材质：钢制 3.安装形式：暗装 4.其他：未尽事宜参见施 工图说明、图纸答疑、 招标文件及相关规范图 集 | 个 | 64
43 | 030411004142 | 配线 | 1.名称：软导线 2.配线形式：管内穿线 3.型号：WDZN-RYS- 2*1.5mm^2 4.材质：铜芯 5.配线部位：地下室内 6.其他：未尽事宜参见施 工图说明、图纸答疑、 招标文件及相关规范图 集 | m | 450.21
44 | 030411004143 | 配线 | 1.名称：软导线 2.配线形式：桥架内穿线 3.型号：WDZN-RYS- 2*1.5mm^2 4.材质：铜芯 5.配线部位：地下室内 6.其他：未尽事宜参见施 工图说明、图纸答疑、 招标文件及相关规范图 集 | m | 218.38
45 | 030411004144 | 配线 | 1.名称：电气配线 2.配线形式：管内穿线 3.型号：WDZ-BYj- 2.5mm2 4.配线部位：地下室内 5.其他：未尽事宜参见施 工图说明、图纸答疑、 招标文件及相关规范图 集 | m | 900.42
46 | 030411004145 | 配线 | 1.名称：电气配线 2.配线形式：桥架内穿线 3.型号：WDZ-BYJ- 2.5mm2 4.配线部位：地下室内 5.其他：未尽事宜参见施 工图说明、图纸答疑、 招标文件及相关规范图 集 | m | 436.77
5.集中控制应急系统
序号 | 项目编码 | 项目名称项目特征 | 项目特征描述 | 计量单位 | 工程量 | 金额(元)
[6 empty] | 综合单价 | 合价 | 其中
暂估价
47 | 030411001151 | 配管 | 1.名称：电气配管 2.材质：镀锌低压流体输 送用焊接钢管 3.规格：SC20 4.配置形式：明配 5.敷设部位：室内 6.其他：未尽事宜参见施 工图说明、图纸答疑、 招标文件及相关规范图 集 | m | 35.42
48 | 030411004146 | 配线 | 1.名称：软导线 2.配线形式：管内穿线 3.型号：WDZN-RYS- 2*1.5mm^2 4.材质：铜芯 5.配线部位：地下室内 6.其他：未尽事宜参见施 工图说明、图纸答疑、 招标文件及相关规范图 集 | m | 53.82
49 | 030411004147 | 配线 | 1.名称：软导线 2.配线形式：桥架内穿线 3.型号：WDZN-RYS- 2*1.5mm^2 4.材质：铜芯 5.配线部位：地下室内 6.其他：未尽事宜参见施 工图说明、图纸答疑、 招标文件及相关规范图 集 | m | 492.36
6.CO浓度监控系统
50 | 030904001011 | 点型探测器 | 1.名称： 一氧化碳探测器 2.其他：未尽事宜参见施 工图说明、图纸答疑、 招标文件及相关规范图 集 | 只 | 20
51 | 030411006079 | 接线盒 | 1.名称：接线盒 2.材质：钢制 3.安装形式：暗装 4.其他：未尽事宜参见施 工图说明、图纸答疑、 招标文件及相关规范图 集 | 个 | 20
7.消防控制室
52 | 030904010001 | 联动控制箱 | 1.名称：手动控制盘 2.其他：未尽事宜参见施 工图说明、图纸答疑、 招标文件及相关规范图 集 | 台 | 1
53 | 030904017001 | 报警联动一体机 | 1.名称：火灾自动报警控 制器柜(联动型台式机) 2.其他：未尽事宜参见施 工图说明、图纸答疑、 招标文件及相关规范图 集 | 台 | 1
54 | 030904015001 | 火灾报警控制微机 (CRT) | 1.名称：消防控制室图形 显示装置 2..其他：未尽事宜参见 施工图说明、图纸答疑 、招标文件及相关规范 图集 | 台 | 1
55 | 030904010002 | 联动控制箱 | 1.名称：消防专用电话总 机 2.其他：未尽事宜参见施 工图说明、图纸答疑、 招标文件及相关规范图 集 | 台 | 1
序号 | 项目编码 | 项目名称项目特征 | 项目特征描述 | 计量单位 | 工程量 | 金额(元)
[6 empty] | 综合单价 | 合价 | 其中
暂估价
56 | 030904010003 | 联动控制箱 | 1.名称：应急广播控制器 2.其他：未尽事宜参见施 工图说明、图纸答疑、 招标文件及相关规范图 集 | 台 | 1
57 | 030904012001 | 火灾报警系统控制主机 | 1.名称：集中控制型应急 照明控制器 2.其他：未尽事宜参见施 工图说明、图纸答疑、 招标文件及相关规范图 集 | 台 | 1
58 | 030904012002 | 火灾报警系统控制主机 | 1.名称：电气火灾监控主 机 2.其他：未尽事宜参见施 工图说明、图纸答疑、 招标文件及相关规范图 集 | 台 | 1
59 | 030904012003 | 火灾报警系统控制主机 | 1.名称：消防电源监控主 机 2.其他：未尽事宜参见施 工图说明、图纸答疑、 招标文件及相关规范图 集 | 台 | 1
60 | 030904012004 | 火灾报警系统控制主机 | 1.名称：防火门监控主机 2.其他：未尽事宜参见施 工图说明、图纸答疑、 招标文件及相关规范图 集 | 台 | 1
61 | 030904012005 | 火灾报警系统控制主机 | 1.名称：液位显示装置 2.其他：未尽事宜参见施 工图说明、图纸答疑、 招标文件及相关规范图 集 | 台 | 1
62 | 080703003001 | 控制台(盘)、操作台 、应急台 | 1.名称：操作台 2.其他：未尽事宜参见施 工图说明、图纸答疑、 招标文件及相关规范图 集 | 台 | 1
63 | 080703003002 | 控制台(盘)、操作台 、应急台 | 1.名称：闭路电视监控墙 (含监控系统机柜) 2.其他：未尽事宜参见施 工图说明、图纸答疑、 招标文件及相关规范图 集 | 台
64 | 030904016001 | 备用电源及电池主机 (柜) | 1名称：UPS电源柜(内置 电池组) 2.其他：未尽事宜参见施 工图说明、图纸答疑、 招标文件及相关规范图 集 | 套 | 1
65 | 030905001011 | 自动报警系统调试 | 1.名称：自动报警系统 调试 2.其他：未尽事宜参见施 工图说明、图纸答疑、 招标文件及相关规范图 集 | 系统 | 1
66 | 031301017045 | 脚手架搭拆 | 1.名称：脚手架搭拆费 2.其他：未尽事宜参见施 工图说明、图纸答疑、 招标文件及相关规范图 集 | 项 | 1
工程名称：非人防车库-电气工程(290)
序号 | 项目编码 | 项目名称项目特征 | 项目特征描述 | 计量单位 | 工程量 | 金额(元)
[6 empty] | 综合单价 | 合价 | 其中
暂估价
公共用电及调试
1.配电箱
1 | 030404017155 | 配电箱 | 1.名称：AT-AF消控室安 保设备双切箱 2.安装部位：地下室 3.其他：未尽事宜参见施 工图说明、图纸答疑、 招标文件及相关规范图 集 | 台 | 1
2 | 030404017156 | 配电箱 | 1.名称：AT-XK消控室消 防设备双切箱 2.接线端子材质、规格 :铜芯，接线端子安装 3.安装部位：地下室 4.其他：未尽事宜参见施 工图说明、图纸答疑、 招标文件及相关规范图 集 | 台 | 1
3 | 030404017157 | 配电箱 | 1.名称：B1-1BF1消防补 风机控制箱 2.安装部位：地下室 3.其他：未尽事宜参见施 工图说明、图纸答疑、 招标文件及相关规范图 集 | 台 | 1
4 | 030404017158 | 配电箱 | 1.名称：B1-3BF1消防补 风机控制箱 2.安装部位：地下室 3.其他：未尽事宜参见施 工图说明、图纸答疑、 招标文件及相关规范图 集 | 台 | 1
5 | 030404017159 | 配电箱 | 1.名称：B1-3BF2消防补 风机控制箱 2.接线端子材质、规格 :铜芯，接线端子安装 3.安装部位：地下室 4.其他：未尽事宜参见施 工图说明、图纸答疑、 招标文件及相关规范图 集 | 台 | 1
6 | 030404017160 | 配电箱 | 1.名称：B1-5BF消防补 风机控制箱 2.接线端子材质、规格 :铜芯，接线端子安装 3.安装部位：地下室 4.其他：未尽事宜参见施 工图说明、图纸答疑、 招标文件及相关规范图 集 | 台 | 1
7 | 030404017161 | 配电箱 | 1.名称：B1-6BF消防补 风机控制箱 2.接线端子材质、规格 :铜芯，接线端子安装 3.安装部位：地下室 4.其他：未尽事宜参见施 工图说明、图纸答疑、 招标文件及相关规范图 集 | 台 | 1
序号 | 项目编码 | 项目名称项目特征 | 项目特征描述 | 计量单位 | 工程量 | 金额(元)
[6 empty] | 综合单价 | 合价 | 其中
暂估价
8 | 030404017162 | 配电箱 | 1.名称：B1-7BF消防补 风机控制箱 2.接线端子材质、规格 :铜芯，接线端子安装 3.安装部位：地下室 4.其他：未尽事宜参见施 工图说明、图纸答疑、 招标文件及相关规范图 集 | 台 | 1
9 | 030404017163 | 配电箱 | 1.名称：B1-1PY1排烟风 机配电箱 2.安装部位：地下室 3.其他：未尽事宜参见施 工图说明、图纸答疑、 招标文件及相关规范图 集 | 台 | 1
10 | 030404017164 | 配电箱 | 1.名称：B1-1PY2排烟风 机配电箱 2.安装部位：地下室 3.其他：未尽事宜参见施 工图说明、图纸答疑、 招标文件及相关规范图 集 | 台 | 1
11 | 030404017165 | 配电箱 | 1.名称：B1-2PY1排烟风 机配电箱 2.安装部位：地下室 3.其他：未尽事宜参见施 工图说明、图纸答疑、 招标文件及相关规范图 集 | 台 | 1
12 | 030404017166 | 配电箱 | 1.名称：B1-2PY2排烟风 机配电箱 2.接线端子材质、规格 :铜芯，接线端子安装 3.安装部位：地下室 4.其他：未尽事宜参见施 工图说明、图纸答疑、 招标文件及相关规范图 集 | 台 | 1
13 | 030404017167 | 配电箱 | 1.名称：B1-3PY1排烟风 机配电箱 2.安装部位：地下室 3.其他：未尽事宜参见施 工图说明、图纸答疑、 招标文件及相关规范图 集 | 台 | 1
14 | 030404017168 | 配电箱 | 1.名称：B1-3PY2排烟风 机配电箱 2.接线端子材质、规格 :铜芯，接线端子安装 3.安装部位：地下室 4.其他：未尽事宜参见施 工图说明、图纸答疑、 招标文件及相关规范图 集 | 台 | 1
15 | 030404017169 | 配电箱 | 1.名称：B1-5PY1(2)排 烟风机配电箱 2.接线端子材质、规格 :铜芯，接线端子安装 3.安装部位：地下室 4.其他：未尽事宜参见施 工图说明、图纸答疑、 招标文件及相关规范图 集 | 台 | 2
序号 | 项目编码 | 项目名称项目特征 | 项目特征描述 | 计量单位 | 工程量 | 金额(元)
[6 empty] | 综合单价 | 合价 | 其中
暂估价
16 | 030404017170 | 配电箱 | 1.名称：B1-5PY3排烟风 机配电箱 2.接线端子材质、规格 :铜芯，接线端子安装 3.安装部位：地下室 4.其他：未尽事宜参见施 工图说明、图纸答疑、 招标文件及相关规范图 集 | 台 | 1
17 | 030404017171 | 配电箱 | 1名称：B1-6PY1(2)排 烟风机配电箱 2.接线端子材质、规格 :铜芯，接线端子安装 3.安装部位：地下室 4.其他：未尽事宜参见施 工图说明、图纸答疑、 招标文件及相关规范图 集 | 台 | 2
18 | 030404017172 | 配电箱 | 1.名称：B1-7PY排烟风 机配电箱 2.安装部位：地下室 3.其他：未尽事宜参见施 工图说明、图纸答疑、 招标文件及相关规范图 集 | 台 | 1
19 | 030404017173 | 配电箱 | 1.名称：B1-3PF风机控 制箱 2.安装部位：地下室 3.其2.接线端子材质、 规格：铜芯，接线端子安 装 3.安装部位：地下室 4.其他：未尽事宜参见施 工图说明、图纸答疑、 招标文件及相关规范图 集 | 台 | 1
20 | 030404017174 | 配电箱 | 1.名称：B1-4PF1(2)生 活泵房风机控制箱 2.接线端子材质、规格 :铜芯，接线端子安装 3.安装部位：地下室 4.其他：未尽事宜参见施 工图说明、图纸答疑、 招标文件及相关规范图 集 | 台 | 2
21 | 030404017175 | 配电箱 | 1.名称：B1-4PF3~5风机 控制箱 2.接线端子材质、规格 :铜芯，接线端子安装 3.安装部位：地下室 4.其他：未尽事宜参见施 工图说明、图纸答疑、 招标文件及相关规范图 集 | 台 | 3
22 | 030404017176 | 配电箱 | 1.名称：B1-5PF1(3)风 机控制箱 2.接线端子材质、规格 :铜芯，接线端子安装 3.安装部位：地下室 4.其他：未尽事宜参见施 工图说明、图纸答疑、 招标文件及相关规范图 集 | 台 | 2
序号 | 项目编码 | 项目名称项目特征 | 项目特征描述 | 计量单位 | 工程量 | 金额(元)
[6 empty] | 综合单价 | 合价 | 其中
暂估价
23 | 030404017177 | 配电箱 | 1.名称：B1-5PF2风机控 制箱 2.接线端子材质、规格 :铜芯，接线端子安装 3.安装部位：地下室 4.其他：未尽事宜参见施 工图说明、图纸答疑、 招标文件及相关规范图 集 | 台 | 1
24 | 030404017178 | 配电箱 | 1.名称：B1-6PF1风机控 制箱 2.接线端子材质、规格 :铜芯，接线端子安装 3.安装部位：地下室 4.其他：未尽事宜参见施 工图说明、图纸答疑、 招标文件及相关规范图 集 | 台 | 1
25 | 030404017179 | 配电箱 | 1.名称：B1-6PF2风机控 制箱 2.接线端子材质、规格 :铜芯，接线端子安装 3.安装部位：地下室 4.其他：未尽事宜参见施 工图说明、图纸答疑、 招标文件及相关规范图 集 | 台 | 1
26 | 030404017180 | 配电箱 | 1.名称：B1-6PF3风机控 制箱 2.接线端子材质、规格 :铜芯，接线端子安装 3.安装部位：地下室 4.其他：未尽事宜参见施 工图说明、图纸答疑、 招标文件及相关规范图 集 | 台 | 1
27 | 030404017181 | 配电箱 | 1.名称：B1-7PF1风机控 制箱 2.接线端子材质、规格 :铜芯，接线端子安装 3.安装部位：地下室 4.其他：未尽事宜参见施 工图说明、图纸答疑、 招标文件及相关规范图 集 | 台 | 1
28 | 030404017182 | 配电箱 | 1.名称：B1-7PF2风机控 制箱 2.接线端子材质、规格 :铜芯，接线端子安装 3.安装部位：地下室 4.其他：未尽事宜参见施 工图说明、图纸答疑、 招标文件及相关规范图 集 | 台 | 1
29 | 030404017183 | 配电箱 | 1.名称：AC-QB1~3普通 潜污泵(设备自带) 2.安装部位：地下室 3.其他：未尽事宜参见施 工图说明、图纸答疑、 招标文件及相关规范图 集 | 台 | 7
30 | 030404017184 | 配电箱 | 1.名称：AC-XB2消防潜 污泵(设备自带) 2.安装部位：地下室 3.其他：未尽事宜参见施 工图说明、图纸答疑、 招标文件及相关规范图 集 | 台 | 14
序号 | 项目编码 | 项目名称项目特征 | 项目特征描述 | 计量单位 | 工程量 | 金额(元)
[6 empty] | 综合单价 | 合价 | 其中
暂估价
31 | 030404017185 | 配电箱 | 1.名称：AC-XB3~4消防 潜污泵(设备自带) 2.安装部位：地下室 3.其他：未尽事宜参见施 工图说明、图纸答疑、 招标文件及相关规范图 集 | 台 | 4
32 | 030404017186 | 配电箱 | 1.名称：AC-XB5消防潜 污泵(设备自带) 2.安装部位：地下室 3.其他：未尽事宜参见施 工图说明、图纸答疑、 招标文件及相关规范图 集 | 台 | 1
33 | 030404017187 | 配电箱 | 1.名称：B1-1AW1~4充 电桩电表箱 2.规格型号 :600*1500*250 3.安装部位：地下室 4.其他：未尽事宜参见施 工图说明、图纸答疑、 招标文件及相关规范图 集 | 台 | 4
34 | 030404017188 | 配电箱 | 1.名称：B1-1AW5~6充 电桩电表箱 2.规格型号 :600*1500*250 3.安装部位：地下室 4.其他：未尽事宜参见施 工图说明、图纸答疑、 招标文件及相关规范图 集 | 台 | 2
35 | 030404017189 | 配电箱 | 1.名称：1-1AW7~9充电 桩电表箱 2.规格型号 :600*1500*250 3.安装部位：地下室 4.其他：未尽事宜参见施 工图说明、图纸答疑、 招标文件及相关规范图 集 | 台 | 3
36 | 030404017190 | 配电箱 | 1.名称：B1-2AW1~6充 电桩电表箱 2.规格型号 :600*1500*250 3.安装部位：地下室 4.其他：未尽事宜参见施 工图说明、图纸答疑、 招标文件及相关规范图 集 | 台 | 6
37 | 030404017191 | 配电箱 | 1.名称：B1-2AW7~11充 电桩电表箱 2.规格型号 600*1500*250 3.安装部位：地下室 4.其他：未尽事宜参见施 工图说明、图纸答疑、 招标文件及相关规范图 集 | 台 | 5
38 | 030404017192 | 配电箱 | 1.名称：B1-3AW1~3充 电桩电表箱 2.规格型号 :600*1500*250 3.安装部位：地下室 4.其他：未尽事宜参见施 工图说明、图纸答疑、 招标文件及相关规范图 集 | 台 | 3
序号 | 项目编码 | 项目名称项目特征 | 项目特征描述 | 计量单位 | 工程量 | 金额(元)
[6 empty] | 综合单价 | 合价 | 其中
暂估价
39 | 030404017193 | 配电箱 | 1.名称：B1-3AW4~8充 电桩电表箱 2.规格型号 :600*1500*250 3.安装部位：地下室 4.其他：未尽事宜参见施 工图说明、图纸答疑、 招标文件及相关规范图 集 | 台 | 5
40 | 030404017194 | 配电箱 | 1.名称：B1-1CD1充电 桩配电总箱 2.安装部位：地下室 3.其他：未尽事宜参见施 工图说明、图纸答疑、 招标文件及相关规范图 集 | 台 | 1
41 | 030404017195 | 配电箱 | 1.名称：B1-1CD2充电 桩配电总箱 2.安装部位：地下室 3.其他：未尽事宜参见施 工图说明、图纸答疑、 招标文件及相关规范图 集 | 台 | 1
42 | 030404017196 | 配电箱 | 1.名称：B1-2CD1充电 桩配电总箱 2.安装部位：地下室 3.其他：未尽事宜参见施 工图说明、图纸答疑、 招标文件及相关规范图 集 | 台 | 1
43 | 030404017197 | 配电箱 | 1.名称：B1-2CD2充电 桩配电总箱 2.安装部位：地下室 3.其他：未尽事宜参见施 工图说明、图纸答疑、 招标文件及相关规范图 集 | 台 | 1
44 | 030404017198 | 配电箱 | 1.名称：B1-3CD1充电 桩配电总箱 2.安装部位：地下室 3.其他：未尽事宜参见施 工图说明、图纸答疑、 招标文件及相关规范图 集 | 台 | 1
45 | 030404017199 | 配电箱 | 1.名称：B1-3CD2充电 桩配电总箱 2.安装部位：地下室 3.其他：未尽事宜参见施 工图说明、图纸答疑、 招标文件及相关规范图 集 | 台 | 1
46 | 030404017200 | 配电箱 | 1.名称： B1-5CD非机动 车库充电桩配电箱 2.安装部位：地下室 3.其他：未尽事宜参见施 工图说明、图纸答疑、 招标文件及相关规范图 集 | 台 | 1
47 | 030404017201 | 配电箱 | 1.名称： B1-6CD非机动 车库充电桩配电箱 2.安装部位：地下室 3.其他：未尽事宜参见施 工图说明、图纸答疑、 招标文件及相关规范图 集 | 台 | 1
序号 | 项目编码 | 项目名称项目特征 | 项目特征描述 | 计量单位 | 工程量 | 金额(元)
[6 empty] | 综合单价 | 合价 | 其中
暂估价
48 | 030404017202 | 配电箱 | 1.名称： B1-7CD非机动 车库充电桩配电箱 2.安装部位：地下室 3.其他：未尽事宜参见施 工图说明、图纸答疑、 招标文件及相关规范图 集 | 台 | 1
49 | 030404017203 | 配电箱 | 1.名称：B1-1XAT1,防火 分区1消防电源总箱 2.安装部位：地下室 3.其他：未尽事宜参见施 工图说明、图纸答疑、 招标文件及相关规范图 集 | 台 | 1
50 | 030404017204 | 配电箱 | 1名称：B1-1XAT2,防火 分区1消防电源总箱 2.安装部位：地下室 3.其他：未尽事宜参见施 工图说明、图纸答疑、 招标文件及相关规范图 集 | 台 | 1
51 | 030404017205 | 配电箱 | 1.名称：B1-2XAT1,防火 分区2消防电源总箱 2.安装部位：地下室 3.其他：未尽事宜参见施 工图说明、图纸答疑、 招标文件及相关规范图 集 | 台 | 1
52 | 030404017206 | 配电箱 | 1.名称：B1-2XAT2,防火 分区1消防电源总箱 2.接线端子材质、规格 :铜芯，接线端子安装 3.安装部位：地下室 4.其他：未尽事宜参见施 工图说明、图纸答疑、 招标文件及相关规范图 集 | 台 | 1
53 | 030404017207 | 配电箱 | 1.名称：B1-3XAT,防火分 区3消防电源总箱 2.安装部位：地下室 3.其他：未尽事宜参见施 工图说明、图纸答疑、 招标文件及相关规范图 集 | 台
54 | 030404017208 | 配电箱 | 1.名称：B1-5XAT,防火分 区5消防电源总箱 2.安装部位：地下室 3.其他：未尽事宜参见施 工图说明、图纸答疑、 招标文件及相关规范图 集 | 台 | 1
55 | 030404017209 | 配电箱 | 1.名称：B1-6XAT,防火分 区6消防电源总箱 2.安装部位：地下室 3.其他：未尽事宜参见施 工图说明、图纸答疑、 招标文件及相关规范图 集 | 台 | 1
56 | 030404017210 | 配电箱 | 1.名称：B1-7XAT,防火分 区5消防电源总箱 2.安装部位：地下室 3.其他：未尽事宜参见施 工图说明、图纸答疑、 招标文件及相关规范图 集 | 台 | 1
序号 | 项目编码 | 项目名称项目特征 | 项目特征描述 | 计量单位 | 工程量 | 金额(元)
[6 empty] | 综合单价 | 合价 | 其中
暂估价
57 | 030404017211 | 配电箱 | 1.名称：B1-5AP非消防 配电箱 2.安装部位：地下室 3.其他：未尽事宜参见施 工图说明、图纸答疑、 招标文件及相关规范图 集 | 台 | 1
58 | 030404017212 | 配电箱 | 1.名称：B1-6AP非消防 配电箱 2.安装部位：地下室 3.其他：未尽事宜参见施 工图说明、图纸答疑、 招标文件及相关规范图 集 | 台 | 1
59 | 030404017213 | 配电箱 | 1.名称：B1-7AP非消防 配电箱 2.安装部位：地下室 3.其他：未尽事宜参见施 工图说明、图纸答疑、 招标文件及相关规范图 集 | 台 | 1
60 | 030404017214 | 配电箱 | 1.名称：B1-2AL2非人防 区公共照明配电箱 2.接线端子材质、规格 :铜芯，接线端子安装 3.安装部位：地下室 4.其他：未尽事宜参见施 工图说明、图纸答疑、 招标文件及相关规范图 集 | 台 | 1
61 | 030404017215 | 配电箱 | 1.名称： B1-3AL公共照 明配电箱 2.接线端子材质、规格 :铜芯，接线端子安装 3.安装部位：地下室 4.其他：未尽事宜参见施 工图说明、图纸答疑、 招标文件及相关规范图 集 | 台 | 1
62 | 030404017216 | 配电箱 | 1.名称： B1-4AL公共照 明配电箱 2.接线端子材质、规格 :铜芯，接线端子安装 3.安装部位：地下室 4.其他：未尽事宜参见施 工图说明、图纸答疑、 招标文件及相关规范图 集 | 台
63 | 030404017217 | 配电箱 | 1.名称： B5-7AL公共照 明配电箱 2.接线端子材质、规格 :铜芯，接线端子安装 3.安装部位：地下室 4.其他：未尽事宜参见施 工图说明、图纸答疑、 招标文件及相关规范图 集 | 台 | 3
64 | 030404017218 | 配电箱 | 1.名称：B1-2ATL照明配 电总箱 2.安装部位：地下室 3.其他：未尽事宜参见施 工图说明、图纸答疑、 招标文件及相关规范图 集 | 台 | 1
序号 | 项目编码 | 项目名称项目特征 | 项目特征描述 | 计量单位 | 工程量 | 金额(元)
[6 empty] | 综合单价 | 合价 | 其中
暂估价
65 | 030404017219 | 配电箱 | 1.名称：B1-2ATP动力配 电总箱 2.安装部位：地下室 3.其他：未尽事宜参见施 工图说明、图纸答疑、 招标文件及相关规范图 集 | 台 | 1
66 | 030404017220 | 配电箱 | 1.名称：B1-2PD2应急照 明PD箱 2.接线端子材质、规格 :铜芯，接线端子安装 3.安装部位：地下室 4.其他：未尽事宜参见施 工图说明、图纸答疑、 招标文件及相关规范图 集 | 台 | 1
67 | 030404017221 | 配电箱 | 1.名称： B1-3PD应急照 明PD箱 2.接线端子材质、规格 :铜芯，接线端子安装 3.安装部位：地下室 4.其他：未尽事宜参见施 工图说明、图纸答疑、 招标文件及相关规范图 集 | 台 | 1
68 | 030404017222 | 配电箱 | 1.名称： B1-4PD应急照 明PD箱 2.接线端子材质、规格 :铜芯，接线端子安装 3.安装部位：地下室 4.其他：未尽事宜参见施 工图说明、图纸答疑、 招标文件及相关规范图 集 | 台 | 1
69 | 030404017223 | 配电箱 | 1.名称： B1-5PD应急照 明PD箱 2.接线端子材质、规格 :铜芯，接线端子安装 3.安装部位：地下室 4.其他：未尽事宜参见施 工图说明、图纸答疑、 招标文件及相关规范图 集 | 台 | 1
70 | 030404017224 | 配电箱 | 1.名称： B1-6PD应急照 明PD箱 2.接线端子材质、规格 :铜芯，接线端子安装 3.安装部位：地下室 4.其他：未尽事宜参见施 工图说明、图纸答疑、 招标文件及相关规范图 集 | 台 | 1
71 | 030404017225 | 配电箱 | 1.名称： B1-7PD应急照 明PD箱 2.接线端子材质、规格 :铜芯，接线端子安装 3.安装部位：地下室 4.其他：未尽事宜参见施 工图说明、图纸答疑、 招标文件及相关规范图 集 | 台 | 7
72 | 030404017226 | 配电箱 | 1.名称：B1-4HR换热站 配电总箱 2.接线端子材质、规格 :铜芯，接线端子安装 3.安装部位：地下室 4.其他：未尽事宜参见施 工图说明、图纸答疑、 招标文件及相关规范图 集 | 台 | 1
序号 | 项目编码 | 项目名称项目特征 | 项目特征描述 | 计量单位 | 工程量 | 金额(元)
[6 empty] | 综合单价 | 合价 | 其中
暂估价
73 | 030404017227 | 配电箱 | 1.名称：B1-4SH生活泵 房配电总箱 2.接线端子材质、规格 :铜芯，接线端子安装 3.安装部位：地下室 4.其他：未尽事宜参见施 工图说明、图纸答疑、 招标文件及相关规范图 集 | 台 | 1
74 | 030404017228 | 配电箱 | 1.名称：B1-4SHa生活 泵控制箱(设备自带) 2.接线端子材质、规格 :铜芯，接线端子安装 3.安装部位：地下室 4.其他：未尽事宜参见施 工图说明、图纸答疑、 招标文件及相关规范图 集 | 台 | 1
75 | 030404017229 | 配电箱 | 1.名称： B1-4SHb(c)(e) 生活泵控制箱(设备自 带 ) 2.接线端子材质、规格 :铜芯，接线端子安装 3.安装部位：地下室 4.其他：未尽事宜参见施 工图说明、图纸答疑、 招标文件及相关规范图 集 | 台 | 3
76 | 030404017230 | 配电箱 | 1.名称：B1-4SHd生活 泵控制箱(设备自带) 2.接线端子材质、规格 :铜芯，接线端子安装 3.安装部位：地下室 4.其他：未尽事宜参见施 工图说明、图纸答疑、 招标文件及相关规范图 集 | 台 | 1
77 | 030404017231 | 配电箱 | 1.名称：B1-4WYB室外消 火栓稳压泵控制箱厂家 自 带 2.接线端子材质、规格 :铜芯，接线端子安装 3.安装部位：地下室 4.其他：未尽事宜参见施 工图说明、图纸答疑、 招标文件及相关规范图 集 | 台
78 | 030404017232 | 配电箱 | 1.名称：B1-4HR换热站 配电总箱 2.接线端子材质、规格 :铜芯，接线端子安装 3.安装部位：地下室 4.其他：未尽事宜参见施 工图说明、图纸答疑、 招标文件及相关规范图 集 | 台
79 | 030404017233 | 配电箱 | 1.名称：B1-4XFB消防配 电柜 2.规格型号 :600*2200*400 3.接线端子材质、规格 :铜芯，接线端子安装 4.安装部位：地下室 5.其他：未尽事宜参见施 工图说明、图纸答疑、 招标文件及相关规范图 集 | 台 | 1
序号 | 项目编码 | 项目名称项目特征 | 项目特征描述 | 计量单位 | 工程量 | 金额(元)
[6 empty] | 综合单价 | 合价 | 其中
暂估价
80 | 030404017234 | 配电箱 | 1.名称：B1-4XFBa消防 配电柜 2.规格型号 :800*2200*400 3.安装部位：地下室 4.其他：未尽事宜参见施 工图说明、图纸答疑、 招标文件及相关规范图 集 | 台 | 1
81 | 030404017235 | 配电箱 | 1.名称：B1-4XFBb消防 配电柜 2.规格型号 :600*2200*400 3.接线端子材质、规格 :铜芯，接线端子安装 4.安装部位：地下室 5.其他：未尽事宜参见施 工图说明、图纸答疑、 招标文件及相关规范图 集 | 台 | 1
82 | 030404017236 | 配电箱 | 1.名称： B1-4YS雨水回 收配电总箱 2.接线端子材质、规格 :铜芯，接线端子安装 3.安装部位：地下室 4.其他：未尽事宜参见施 工图说明、图纸答疑、 招标文件及相关规范图 集 | 台 | 1
83 | 030404017237 | 配电箱 | 1.名称：防火卷帘控制箱 JLKX 2.安装部位：地下室 3.其他：未尽事宜参见施 工图说明、图纸答疑、 招标文件及相关规范图 集 | 台 | 12
2.灯具
84 | 030412004052 | 装饰灯 | 1.名称：壁挂应急照明灯 2.型号：J-ZFJC-E5W 3.安装形式：壁装，距地 2.5米 4.安装部位：地下室 5.其他：未尽事宜参见施 工图说明、图纸答疑、 招标文件及相关规范图 集 | 套 | 110
85 | 030412005006 | 荧光灯 | 1.名称：单管LED灯 2.规格、型号： T8 LED;18W;AC220V 3.安装形式：挂壁安装 ,底边距地3.0m 4.安装部位：地下室 5.其他：未尽事宜参见施 工图说明、图纸答疑、 招标文件及相关规范图 集 | 套 | 13
86 | 030412005007 | 荧光灯 | 1.名称：单管LED灯 2.规格、型号： T8 LED;18W;AC220V 3.安装形式：链吊安装 ,底边距地3.0m 4.安装部位：地下室 5.其他：未尽事宜参见施 工图说明、图纸答疑、 招标文件及相关规范图 集 | 套 | 410
序号 | 项目编码 | 项目名称项目特征 | 项目特征描述 | 计量单位 | 工程量 | 金额(元)
[6 empty] | 综合单价 | 合价 | 其中
暂估价
87 | 030412005008 | 荧光灯 | 1.名称：单管LED灯 2.规格、型号： T8 LED;18W;AC220V 3.安装形式：吸顶安装 4.安装部位：地下室 5.其他：未尽事宜参见施 工图说明、图纸答疑、 招标文件及相关规范图 集 | 套 | 2
88 | 030412001039 | 普通灯具 | 1.名称：吸顶灯 2.型号 :LED;8W;AC220V 3.安装方式：吸顶 4.安装部位：地下室 5.其他未尽事宜参见施 工图纸、招标文件及相 关规范，并满足招标人 使用功能要求等 | 套 | 19
89 | 030412004053 | 装饰灯 | 1.名称：疏散出口标志灯 2.型号：J-BLC- 10EII0.5W 3.安装形式：壁装，门上 0.2米 4.安装部位：地下室内 5.其他：未尽事宜参见施 工图说明、图纸答疑、 招标文件及相关规范图 集 | 套 | 41
90 | 030412005009 | 荧光灯 | 1.名称：双管LED灯 2.规格、型号： T8 LED;2X18W;AC220V 3.安装形式：链吊安装 ,底边距地3.0m 4.安装部位：地下室 5.其他：未尽事宜参见施 工图说明、图纸答疑、 招标文件及相关规范图 集 | 套 | 10
91 | 030412004054 | 装饰灯 | 1.名称：双向指示标志灯 具 2.型号：J-BLJC- 10EII0.5W 3.安装形式：壁装 4.安装部位：地下室内 5.其他：未尽事宜参见施 工图说明、图纸答疑、 招标文件及相关规范图 集 | 套 | 23
92 | 030412004055 | 装饰灯 | 1.名称：吸顶应急照明灯 2.型号：J-ZFJC-E5W 3.安装形式：吸顶 4.安装部位：地下室内 5.其他：未尽事宜参见施 工图说明、图纸答疑、 招标文件及相关规范图 集 | 套 | 102
93 | 030412005010 | 荧光灯 | 1.名称：应急单管LED灯 (不燃外壳) 2.规格、型号 LED;18W;AC220V(消 防风机房安装) 3.安装形式：挂壁安装 ,底边距地3.0m 4.安装部位：地下室 5.其他：未尽事宜参见施 工图说明、图纸答疑、 招标文件及相关规范图 集 | 套 | 30
序号 | 项目编码 | 项目名称项目特征 | 项目特征描述 | 计量单位 | 工程量 | 金额(元)
[6 empty] | 综合单价 | 合价 | 其中
暂估价
94 | 030412005011 | 荧光灯 | 1.名称：应急单管LED灯 (不燃外壳) 2.规格、型号 :LED;18W;AC220V 3.安装形式：链吊安装 ,底边距地3.0m 4.安装部位：地下室 5.其他：未尽事宜参见施 工图说明、图纸答疑、 招标文件及相关规范图 集 | 套 | 17
95 | 030412005012 | 荧光灯 | 1.名称：应急双管LED灯 (不燃外壳) 2.规格、型号 :LED;2X18W;AC220V 3.安装形式：链吊安装 ,底边距地3.0m 4.安装部位：地下室 5.其他：未尽事宜参见施 工图说明、图纸答疑、 招标文件及相关规范图 集 | 套 | 19
96 | 030412004056 | 装饰灯 | 1.名称：左/右向指示标 志灯具 2.型号：J-BLC- 10EII0.5W 3.安装形式：壁装，距地 0.5米 4.安装部位：地下室内 5.其他：未尽事宜参见施 工图说明、图纸答疑、 招标文件及相关规范图 集 | 套 | 79
97 | 030411006080 | 接线盒 | 1.名称：接线盒 2.材质：钢制 3.安装形式：暗装 4.其他：未尽事宜参见施 工图说明、图纸答疑、 招标文件及相关规范图 集 | 个 | 879
3.开关、插座
98 | 030404034034 | 照明开关 | 1.名称：单联单控暗开关 2.规格：10A,AC250V 3.安装方式：暗装，距地 1.3m 4.安装部位：地下室 5.其他：未尽事宜参见施 工图说明、图纸答疑、 招标文件及相关规范图 集 | 个 | 12
99 | 030404035037 | 插座 | 1.名称：单相二、三孔组 合插座 2.规格：250V 10A 3.安装方式：暗装，距地 0.3m 4.安装部位：地下室 5.其他：未尽事宜参见施 工图说明、图纸答疑、 招标文件及相关规范图 集 | 个 | 22
100 | 030404034035 | 照明开关 | 1.名称：三联单控暗开关 2.规格：10A,AC250V 3.安装方式：暗装，距地 1.3m 4.安装部位：地下室 5.其他：未尽事宜参见施 工图说明、图纸答疑、 招标文件及相关规范图 集 | 个 | 3
序号 | 项目编码 | 项目名称项目特征 | 项目特征描述 | 计量单位 | 工程量 | 金额(元)
[6 empty] | 综合单价 | 合价 | 其中
暂估价
101 | 030404034036 | 照明开关 | 1.名称：双联单控暗开关 2.规格：10A,AC250V 3.安装方式：暗装，距地 1.3m 4.安装部位：地下室 5.其他：未尽事宜参见施 工图说明、图纸答疑、 招标文件及相关规范图 集 | 个 | 14
102 | 030904003009 | 按钮 | 1.名称：防火卷帘按钮盒 2.安装方式：明装 ,H+1.3m 3.其他：未尽事宜参见施 工图说明、图纸答疑、 招标文件及相关规范图 集 | 只 | 24
103 | 030411006081 | 接线盒 | 1.名称：开关(插座)盒 2.材质：钢制 3.安装形式：暗装 4.其他：未尽事宜参见施 工图说明、图纸答疑、 招标文件及相关规范图 集 | 个 | 75
104 | 031002003185 | 套管 | 1.名称、类型：预埋 RC150 2.材质：镀锌钢管 3.其他：未尽事宜参见施 工图说明、图纸答疑、 招标文件及相关规范图 集 | 个 | 36
105 | 031002003186 | 套管 | 1.名称、类型：预埋 RC100 2.材质：镀锌钢管 3.其他：未尽事宜参见施 工图说明、图纸答疑、 招标文件及相关规范图 集 | 个 | 8
106 | 031002003187 | 套管 | 1.名称、类型：预埋 RC70 2.材质：镀锌钢管 3.其他：未尽事宜参见施 工图说明、图纸答疑、 招标文件及相关规范图 集 | 个 | 12
107 | 031002003188 | 套管 | 1.名称、类型：预埋 RC50 2.材质：镀锌钢管 3.其他：未尽事宜参见施 工图说明、图纸答疑、 招标文件及相关规范图 集 | 个 | 12
108 | 031002003189 | 套管 | 1名称：暗敷管线穿防 护结构密闭肋处理 2.管规格： DN25 3.安装部位：地下室 4.其他：未尽事宜参见施 工图说明、图纸答疑、 招标文件及相关规范图 集 | 个 | 5
109 | 031002003190 | 套管 | 1.名称：暗敷管线穿防 护结构密闭肋处理 2.管规格： DN50 3.安装部位：地下室 4.其他：未尽事宜参见施 工图说明、图纸答疑、 招标文件及相关规范图 集 | 个 | 1
4.配管配线
序号 | 项目编码 | 项目名称项目特征 | 项目特征描述 | 计量单位 | 工程量 | 金额(元)
[6 empty] | 综合单价 | 合价 | 其中
暂估价
110 | 030411001152 | 配管 | 1.名称：电气配管 2.材质：镀锌低压流体输 送用焊接钢管 3.规格：SC20 4.配置形式：暗配，包含 切槽及覆盖钢丝网片 5.敷设部位：室内 6.其他：未尽事宜参见施 工图说明、图纸答疑、 招标文件及相关规范图 集 | m | 4501.57
111 | 030411001153 | 配管 | 1.名称：电气配管 2.材质：镀锌低压流体输 送用焊接钢管 3.规格：SC20 4.配置形式：明配 5.敷设部位：室内 6.其他：未尽事宜参见施 工图说明、图纸答疑、 招标文件及相关规范图 集 | m | 548.48
112 | 030411001154 | 配管 | 1.名称：电气配管 2.材质：镀锌低压流体输 送用焊接钢管 3.规格： SC25 4.配置形式：暗配，包含 切槽及覆盖钢丝网片 5.敷设部位：室内 6.其他：未尽事宜参见施 工图说明、图纸答疑、 招标文件及相关规范图 集 | m | 206.91
113 | 030411001155 | 配管 | 1.名称：电气配管 2.材质：镀锌低压流体输 送用焊接钢管 3.规格： SC25 4.配置形式：明配 5.敷设部位：室内 6.其他：未尽事宜参见施 工图说明、图纸答疑、 招标文件及相关规范图 集 | m | 191.93
114 | 030411001156 | 配管 | 1.名称：电气配管 2.材质：镀锌低压流体输 送用焊接钢管 3.规格： SC32 4.配置形式：暗配，包含 切槽及覆盖钢丝网片 5.敷设部位：室内 6.其他：未尽事宜参见施 工图说明、图纸答疑、 招标文件及相关规范图 集 | m | 258.57
115 | 030411001157 | 配管 | 1.名称：电气配管 2.材质：镀锌低压流体输 送用焊接钢管 3.规格： SC32 4.配置形式：明配 5.敷设部位：室内 6.其他：未尽事宜参见施 工图说明、图纸答疑、 招标文件及相关规范图 集 | m | 145.96
序号 | 项目编码 | 项目名称项目特征 | 项目特征描述 | 计量单位 | 工程量 | 金额(元)
[6 empty] | 综合单价 | 合价 | 其中
暂估价
116 | 030411001158 | 配管 | 1.名称：电气配管 2.材质：镀锌低压流体输 送用焊接钢管 3.规格：SC40 4.配置形式：暗配，包含 切槽及覆盖钢丝网片 5.敷设部位：室内 6.其他：未尽事宜参见施 工图说明、图纸答疑、 招标文件及相关规范图 集 | m | 160.04
117 | 030411001159 | 配管 | 1.名称：电气配管 2.材质：镀锌低压流体输 送用焊接钢管 3.规格：SC50 4.配置形式：暗配，包含 切槽及覆盖钢丝网片 5.敷设部位：室内 6.其他：未尽事宜参见施 工图说明、图纸答疑、 招标文件及相关规范图 集 | m | 48.01
118 | 030411001160 | 配管 | 1.名称：电气配管 2.材质：镀锌低压流体输 送用焊接钢管 3.规格：SC50 4.配置形式：明配 5.敷设部位：室内 6.其他：未尽事宜参见施 工图说明、图纸答疑、 招标文件及相关规范图 集 | m | 24.17
119 | 030411001161 | 配管 | 1.名称：电气配管 2.材质：镀锌低压流体输 送用焊接钢管 3.规格： SC65 4.配置形式：暗配，包含 切槽及覆盖钢丝网片 5.敷设部位：室内 6.其他：未尽事宜参见施 工图说明、图纸答疑、 招标文件及相关规范图 集 | m | 3.38
120 | 030411001162 | 配管 | 1.名称：电气配管 2.材质：镀锌低压流体输 送用焊接钢管 3.规格： SC65 4.配置形式：明配 5.敷设部位：室内 6.其他：未尽事宜参见施 工图说明、图纸答疑、 招标文件及相关规范图 集 | m | 3.1
121 | 030411004148 | 配线 | 1.名称：管内穿线 2.规格：WDZ-BYJ-2.5 3.材质：铜芯 4.配线部位：地下室内敷 设 5.其他：未尽事宜参见施 工图说明、图纸答疑、 招标文件及相关规范图 集 | m | 8388.46
122 | 030411004149 | 配线 | 1.名称：管内穿线 2.规格：WDZ-BYj-2.5 3.材质：铜芯 4.配线部位：地下室桥架 内敷设 5.其他：未尽事宜参见施 工图说明、图纸答疑、 招标文件及相关规范图 集 | m | 4706.27
序号 | 项目编码 | 项目名称项目特征 | 项目特征描述 | 计量单位 | 工程量 | 金额(元)
[6 empty] | 综合单价 | 合价 | 其中
暂估价
123 | 030411004150 | 配线 | 1.名称：管内穿线 2.规格：WDZC-BYJ2.5 3.材质：铜芯 4.配线部位：地下室内敷 设 5.其他：未尽事宜参见施 工图说明、图纸答疑、 招标文件及相关规范图 集 | m | 574.02
124 | 030411004151 | 配线 | 1.名称：管内穿线 2.规格：WDZCN-BYJ2.5 3.材质：铜芯 4.配线部位：地下室内敷 设 5.其他：未尽事宜参见施 工图说明、图纸答疑、 招标文件及相关规范图 集 | m | 3656.95
125 | 030411004152 | 配线 | 1.名称：管内穿线 2.规格：WDZN-BYJ2.5 3.材质：铜芯 4.配线部位：地下室内敷 设 5.其他：未尽事宜参见施 工图说明、图纸答疑、 招标文件及相关规范图 集 | m | 730.54
5.桥架、电缆
126 | 030411003073 | 桥架 | 1.名称：充电桩桥架 2.规格：200*100 3.安装部位：地下室 4.其他：未尽事宜参见施 工图说明、图纸答疑、 招标文件及相关规范图 集 | m | 714
127 | 030411003074 | 桥架 | 1.名称：充电桩桥架 2.规格：200*200 3.安装部位：地下室 4.其他：未尽事宜参见施 工图说明、图纸答疑、 招标文件及相关规范图 集 | m | 262.83
128 | 030411003075 | 桥架 | 1.名称：充电桩桥架 2.规格：300*100 3.安装部位：地下室 4.其他：未尽事宜参见施 工图说明、图纸答疑、 招标文件及相关规范图 集 | m | 21.69
129 | 030411003076 | 桥架 | 1.名称：充电桩桥架 2.规格：300*200 3.安装部位：地下室 4.其他：未尽事宜参见施 工图说明、图纸答疑、 招标文件及相关规范图 集 | m | 120.13
130 | 030411003077 | 桥架 | 1.名称：钢制桥架 2.规格：100*100 3.安装部位：地下室 4.其他：未尽事宜参见施 工图说明、图纸答疑、 招标文件及相关规范图 集 | m | 614.2
序号 | 项目编码 | 项目名称项目特征 | 项目特征描述 | 计量单位 | 工程量 | 金额(元)
[6 empty] | 综合单价 | 合价 | 其中
暂估价
131 | 030411003078 | 桥架 | 1.名称：普通动力桥架 2.规格：100*100 3.安装部位：地下室 4.其他：未尽事宜参见施 工图说明、图纸答疑、 招标文件及相关规范图 集 | m | 26.53
132 | 030411003079 | 桥架 | 1.名称：普通动力桥架 2.规格：200*100 3.安装部位：地下室 4.其他：未尽事宜参见施 工图说明、图纸答疑、 招标文件及相关规范图 集 | m | 327.57
133 | 030411003080 | 桥架 | 1.名称：普通动力桥架 2.规格：200*200 3.安装部位：地下室 4.其他：未尽事宜参见施 工图说明、图纸答疑、 招标文件及相关规范图 集 | m | 29.17
134 | 030411003081 | 桥架 | 1.名称：普通动力桥架 2.规格：300*100 3.安装部位：地下室 4.其他：未尽事宜参见施 工图说明、图纸答疑、 招标文件及相关规范图 集 | m | 49.15
135 | 030411003082 | 桥架 | 1.名称：普通动力桥架 2.规格：300*200 3.安装部位：地下室 4.其他：未尽事宜参见施 工图说明、图纸答疑、 招标文件及相关规范图 集 | m | 32.38
136 | 030411003083 | 桥架 | 1.名称：普通动力桥架 2.规格：400*200 3.安装部位：地下室 4.其他：未尽事宜参见施 工图说明、图纸答疑、 招标文件及相关规范图 集 | m | 22.89
137 | 030411003084 | 桥架 | 1.名称：消防动力桥架 2.规格：100*100 3.安装部位：地下室 4.其他：未尽事宜参见施 工图说明、图纸答疑、 招标文件及相关规范图 集 | m | 444.48
138 | 030411003085 | 桥架 | 1.名称：消防动力桥架 2.规格：200*100 3.安装部位：地下室 4.其他：未尽事宜参见施 工图说明、图纸答疑、 招标文件及相关规范图 集 | m | 291.84
139 | 030411003086 | 桥架 | 1.名称：消防动力桥架 2.规格：30*100 3.安装部位：地下室 4.其他：未尽事宜参见施 工图说明、图纸答疑、 招标文件及相关规范图 集 | m | 103.49
序号 | 项目编码 | 项目名称项目特征 | 项目特征描述 | 计量单位 | 工程量 | 金额(元)
[6 empty] | 综合单价 | 合价 | 其中
暂估价
140 | 030411003087 | 桥架 | 1.名称：消防动力桥架 2.规格：30*200 3.安装部位：地下室 4.其他：未尽事宜参见施 工图说明、图纸答疑、 招标文件及相关规范图 集 | m | 11.78
141 | 030413001023 | 铁构件 | 1.名称：桥架支架制作及 安装 2.其他：未尽事宜参见施 工图说明、图纸答疑、 招标文件及相关规范图 集 | kg | 3434.96
142 | 030408008017 | 防火堵洞 | 1.名称：桥架防火堵洞 2.材质：详见图纸及设计 说明 3.部位：地下室 4.其他：未尽事宜参见施 工图说明、图纸答疑、 招标文件及相关规范图 集 | 处 | 15
143 | 030408001099 | 电力电缆 | 1名称：隔热型矿物绝缘 电缆 2.规格：BTGY-3*4 3.材质：铜芯 4.敷设方式、部位：地下 室内敷设 5.其他：未尽事宜参见施 工图说明、图纸答疑、 招标文件及相关规范图 集 | m | 44.87
144 | 030408001100 | 电力电缆 | 1.名称：隔热型矿物绝缘 电缆 2.规格：BTGY- 3*35+2*16 3.材质：铜芯 4.敷设方式、部位：地下 室内敷设 5.其他：未尽事宜参见施 工图说明、图纸答疑、 招标文件及相关规范图 集 | m | 65.19
145 | 030408001101 | 电力电缆 | 1.名称：隔热型矿物绝缘 电缆 2.规格：BTGY-5*10 3.材质：铜芯 4.敷设方式、部位：地下 室内敷设 5.其他：未尽事宜参见施 工图说明、图纸答疑、 招标文件及相关规范图 集 | m | 167.27
146 | 030408001102 | 电力电缆 | 1.名称：隔热型矿物绝缘 电缆 2.规格：BTGY-5*16 3.材质：铜芯 4.敷设方式、部位：地下 室内敷设 5.其他：未尽事宜参见施 工图说明、图纸答疑、 招标文件及相关规范图 集 | m | 106.15
序号 | 项目编码 | 项目名称项目特征 | 项目特征描述 | 计量单位 | 工程量 | 金额(元)
[6 empty] | 综合单价 | 合价 | 其中
暂估价
147 | 030408001103 | 电力电缆 | 1.名称：隔热型矿物绝缘 电缆 2.规格：BTGY- 4*25+1*16 3.材质：铜芯 4.敷设方式、部位：地下 室内敷设 5.其他：未尽事宜参见施 工图说明、图纸答疑、 招标文件及相关规范图 集 | m | 118.36
148 | 030408001104 | 电力电缆 | 1.名称：隔热型矿物绝缘 电缆 2.规格：BTGY- 4*35+1*16 3.材质：铜芯 4.敷设方式、部位：地下 室内敷设 5.其他：未尽事宜参见施 工图说明、图纸答疑、 招标文件及相关规范图 集 | m | 66.54
149 | 030408001105 | 电力电缆 | 1.名称：隔热型矿物绝缘 电缆 2.规格：BTGY-5*4 3.材质：铜芯 4.敷设方式、部位：地下 室内敷设 5.其他：未尽事宜参见施 工图说明、图纸答疑、 招标文件及相关规范图 集 | m | 1181.67
150 | 030408001106 | 电力电缆 | 1.名称：隔热型矿物绝缘 电缆 2.规格：BTGY- 4*50+1*25 3.材质：铜芯 4.敷设方式、部位：地下 室内敷设 5.其他：未尽事宜参见施 工图说明、图纸答疑、 招标文件及相关规范图 集 | m | 265.1
151 | 030408001107 | 电力电缆 | 1.名称：隔热型矿物绝缘 电缆 2.规格：BTGY-5*6 3.材质：铜芯 4.敷设方式、部位：地下 室内敷设 5.其他：未尽事宜参见施 工图说明、图纸答疑、 招标文件及相关规范图 集 | m | 234.43
152 | 030408001108 | 电力电缆 | 1.名称：电气配线 2.配线形式：管内穿线 3.型号：排污泵自带电源 线 4.其他：未尽事宜参见施 工图说明、图纸答疑、 招标文件及相关规范图 集 | m | 280.23
153 | 030408001109 | 电力电缆 | 1.名称：电气配线 2.配线形式：管内穿线 3.型号：液位计自带电源 线 4.其他：未尽事宜参见施 工图说明、图纸答疑、 招标文件及相关规范图 集 | m | 136.53
序号 | 项目编码 | 项目名称项目特征 | 项目特征描述 | 计量单位 | 工程量 | 金额(元)
[6 empty] | 综合单价 | 合价 | 其中
暂估价
154 | 030408001110 | 电力电缆 | 1.名称：控制电缆 2.规格：WDZ-KYJY- 5*1.5 3.材质：铜芯 4.敷设方式、部位：地下 室内敷设 5.其他：未尽事宜参见施 工图说明、图纸答疑、 招标文件及相关规范图 集 | m | 94.97
155 | 030408001111 | 电力电缆 | 1.名称：控制电缆 2.规格：WDZ-KYJY- 2*1.5 3.材质：铜芯 4.敷设方式、部位：地下 室内敷设 5.其他：未尽事宜参见施 工图说明、图纸答疑、 招标文件及相关规范图 集 | m | 162.58
156 | 030408001112 | 电力电缆 | 1.名称：电力电缆 2.规格：WDZN-YJY- 3*16+E16 3.材质：铜芯 4.敷设方式、部位：地下 室内敷设 5.其他：未尽事宜参见施 工图说明、图纸答疑、 招标文件及相关规范图 集 | m | 6.36
157 | 030408001113 | 电力电缆 | 1.名称：电力电缆 2.规格：WDZN-YJY- 3*2.5+E2.5 3.材质：铜芯 4.敷设方式、部位：地下 室内敷设 5.其他：未尽事宜参见施 工图说明、图纸答疑、 招标文件及相关规范图 集 | m | 40.67
158 | 030408001114 | 电力电缆 | 1.名称：电力电缆 2.规格：WDZN-YJY- 3*25+E16 3.材质：铜芯 4.敷设方式、部位：地下 室内敷设 5.其他：未尽事宜参见施 工图说明、图纸答疑、 招标文件及相关规范图 集 | m | 6.08
159 | 030408001115 | 电力电缆 | 1.名称：电力电缆 2.规格：WDZN-YJY-3*6 3.材质：铜芯 4.敷设方式、部位：地下 室内敷设 5.其他：未尽事宜参见施 工图说明、图纸答疑、 招标文件及相关规范图 集 | m | 130.67
160 | 030408001116 | 电力电缆 | 1.名称：电力电缆 2.规格：WDZN-YJY- 3*6+E6 3.材质：铜芯 4.敷设方式、部位：地下 室内敷设 5.其他：未尽事宜参见施 工图说明、图纸答疑、 招标文件及相关规范图 集 | m | 39.75
序号 | 项目编码 | 项目名称项目特征 | 项目特征描述 | 计量单位 | 工程量 | 金额(元)
[6 empty] | 综合单价 | 合价 | 其中
暂估价
161 | 030408001117 | 电力电缆 | 1.名称：电力电缆 2.规格：WDZN-YJY-4*16 3.材质：铜芯 4.敷设方式、部位：地下 室内敷设 5.其他：未尽事宜参见施 工图说明、图纸答疑、 招标文件及相关规范图 集 | m | 45.68
162 | 030408001118 | 电力电缆 | 1.名称：电力电缆 2.规格：WDZN-YJY- 4*2.5 3.材质：铜芯 4.敷设方式、部位：地下 室内敷设 5.其他：未尽事宜参见施 工图说明、图纸答疑、 招标文件及相关规范图 集 | m | 15.82
163 | 030408001119 | 电力电缆 | 1.名称：电力电缆 2.规格：WDZN-YJY-4*35 3.材质：铜芯 4.敷设方式、部位：地下 室内敷设 5.其他：未尽事宜参见施 工图说明、图纸答疑、 招标文件及相关规范图 集 | m | 42.18
164 | 030408001120 | 电力电缆 | 1.名称：电力电缆 2.规格：WDZN-YJY-5*4 3.材质：铜芯 4.敷设方式、部位：地下 室内敷设 5.其他：未尽事宜参见施 工图说明、图纸答疑、 招标文件及相关规范图 集 | m | 27.39
165 | 030408001121 | 电力电缆 | 1.名称：电力电缆 2.规格：WDZN-YJY-7*35 3.材质：铜芯 4.敷设方式、部位：地下 室内敷设 5.其他：未尽事宜参见施 工图说明、图纸答疑、 招标文件及相关规范图 集 | m | 76.51
166 | 030408001122 | 电力电缆 | 1.名称：电力电缆 2.规格：WDZ-YJY-5*10 3.材质：铜芯 4.敷设方式、部位：地下 室内敷设 5.其他：未尽事宜参见施 工图说明、图纸答疑、 招标文件及相关规范图 集 | m | 1237.83
167 | 030408001123 | 电力电缆 | 1.名称：电力电缆 2.规格：WDZ-YJY-5*16 3.材质：铜芯 4.敷设方式、部位：地下 室内敷设 5.其他：未尽事宜参见施 工图说明、图纸答疑、 招标文件及相关规范图 集 | m | 8.61
序号 | 项目编码 | 项目名称项目特征 | 项目特征描述 | 计量单位 | 工程量 | 金额(元)
[6 empty] | 综合单价 | 合价 | 其中
暂估价
168 | 030408001124 | 电力电缆 | 1.名称：电力电缆 2.规格：WDZ-YJY-5*2.5 3.材质：铜芯 4.敷设方式、部位：地下 室内敷设 5.其他：未尽事宜参见施 工图说明、图纸答疑、 招标文件及相关规范图 集 | m | 71.75
169 | 030408001125 | 电力电缆 | 1.名称：电力电缆 2.规格：WDZ-YJY-5*4 3.材质：铜芯 4.敷设方式、部位：地下 室内敷设 5.其他：未尽事宜参见施 工图说明、图纸答疑、 招标文件及相关规范图 集 | m | 828.53
170 | 030408001126 | 电力电缆 | 1.名称：电力电缆 2.规格：WDZ-YJY- 4*50+E25 3.材质：铜芯 4.敷设方式、部位：地下 室内敷设 5.其他：未尽事宜参见施 工图说明、图纸答疑、 招标文件及相关规范图 集 | m | 244.77
171 | 030408001127 | 电力电缆 | 1.名称：电力电缆 2.规格：WDZ-YJY-5*6 3.材质：铜芯 4.敷设方式、部位：地下 室内敷设 5.其他：未尽事宜参见施 工图说明、图纸答疑、 招标文件及相关规范图 集 | m | 530.34
172 | 030408006045 | 电力电缆头 | 1.名称：电力电缆头 2.型号：10mm2以下 3.材质、类型：铜、四芯 4.其他：未尽事宜参见施 工图说明、图纸答疑、 招标文件及相关规范图 集 | 个 | 42
173 | 030408006046 | 电力电缆头 | 1.名称：电力电缆头 2.型号：10mm2以下 3.材质、类型：铜、五芯 4.其他：未尽事宜参见施 工图说明、图纸答疑、 招标文件及相关规范图 集 | 个 | 177
174 | 030408006047 | 电力电缆头 | 1.名称：电力电缆头 2.型号：16mm2以下 3.材质、类型：铜、五芯 4.其他：未尽事宜参见施 工图说明、图纸答疑、 招标文件及相关规范图 集 | 个 | 7
175 | 030408006048 | 电力电缆头 | 1.名称：电力电缆头 2.型号：35mm2以下 3.材质、类型：铜、四芯 4.其他：未尽事宜参见施 工图说明、图纸答疑、 招标文件及相关规范图 集 | 个 | 6
序号 | 项目编码 | 项目名称项目特征 | 项目特征描述 | 计量单位 | 工程量 | 金额(元)
[6 empty] | 综合单价 | 合价 | 其中
暂估价
176 | 030408006049 | 电力电缆头 | 1.名称：电力电缆头 2.型号：35mm2以下 3.材质、类型：铜、五芯 4.其他：未尽事宜参见施 工图说明、图纸答疑、 招标文件及相关规范图 集 | 个 | 15
177 | 030408006050 | 电力电缆头 | 1.名称：电力电缆头 2.型号：50mm2以下 3.材质、类型：铜、五芯 4.其他：未尽事宜参见施 工图说明、图纸答疑、 招标文件及相关规范图 集 | 个 | 54
6.调试
178 | 030414002004 | 送配电装置系统 | 1.名称：送配电装置系统 调试 2.电压等级(KV):1kV 3.其他：未尽事宜参见施 工图说明、图纸答疑、 招标文件及相关规范图 集 | 系统 | 1
179 | 030414006001 | 事故照明切换装置 | 1.名称：事故照明切换装 置系统调试 2.其他：未尽事宜参见施 工图说明、图纸答疑、 招标文件及相关规范图 集 | 系统 | 8
180 | 030414004002 | 自动投入装置 | 1.名称：自动投入装置系 统调试 2.其他：未尽事宜参见施 工图说明、图纸答疑、 招标文件及相关规范图 集 | 系统 | 2
防雷接地及调试
181 | 030409002012 | 接地母线 | 1.名称：接地网 2.规格：利用地梁或阀板 等构件内的钢筋(两根 不小于φ16)使有电气预 埋件的基础内钢筋相互 连接，作为接地极 3.其他：未尽事宜参见施 工图说明、图纸答疑、 招标文件及相关规范图 集 | m | 4611.67
182 | 030409002013 | 接地母线 | 1.名称：接地母线 2.材质：热镀锌扁钢 3.规格： -40×5 4.安装部位：室内 5.其他：未尽事宜参见施 工图说明、图纸答疑、 招标文件及相关规范图 集 | m | 1.2
183 | 030409002014 | 接地母线 | 1.名称：接地母线-水泵 房 2.材质：热镀锌扁钢 3.规格：-40x4 4.安装部位：室内 5.其他：未尽事宜参见施 工图说明、图纸答疑、 招标文件及相关规范图 集 | m | 0.3
序号 | 项目编码 | 项目名称项目特征 | 项目特征描述 | 计量单位 | 工程量 | 金额(元)
[6 empty] | 综合单价 | 合价 | 其中
暂估价
184 | 030409008007 | 等电位端子箱、测试板 | 1.名称：总等电位联结箱 2.安装形式：暗装，距地 0.3m 3.其他：未尽事宜参见施 工图说明、图纸答疑、 招标文件及相关规范图 集 | 台 | 5
185 | 030409008008 | 等电位端子箱、测试板 | 1.名称：等电位端子箱 2.安装形式：暗装，距地 0.3m 3.其他：未尽事宜参见施 工图说明、图纸答疑、 招标文件及相关规范图 集 | 台 | 13
186 | 030411001163 | 配管 | 1.名称：电气配管 2.材质：刚性阻燃管 3.规格：PC40 4.配置形式：暗配，包含 切槽及覆盖钢丝网片 5.敷设部位：室内 6.其他：未尽事宜参见施 工图说明、图纸答疑、 招标文件及相关规范图 集 | m | 5.1
187 | 030411004153 | 配线 | 1.名称：管内穿线 2.规格：WDZ-BYj-1X50 3.材质：铜芯 4.配线部位：地下室内敷 设 5.其他：未尽事宜参见施 工图说明、图纸答疑、 招标文件及相关规范图 集 | m | 5.1
188 | 030414011002 | 接地装置 | 1名称：接地系统测试 接地网 2.其他：未尽事宜参见施 工图说明、图纸答疑、 招标文件及相关规范图 集 | 系统 | 1
189 | 031301017046 | 脚手架搭拆 | 1.名称：脚手架搭拆费 2.其他：未尽事宜参见施 工图说明、图纸答疑、 招标文件及相关规范图 集 | 项 | 1
工程名称：非人防车库-通风工程(291)
序号 | 项目编码 | 项目名称项目特征 | 项目特征描述 | 计量单位 | 工程量 | 金额(元)
[6 empty] | 综合单价 | 合价 | 其中
暂估价
风机
1 | 030108003039 | 轴流通风机 | 1.名称： EF-B1-4-1混流 风 机 2.型号：HL3-2A-NO.6A 3.规格：驱动形式：直联 风 量 ： 1 4 1 0 0 M / H 3 全 压：560PA静压：500PA 转 速 ： 1 4 5 0 R P M 风 机 效 率 ： 8 0 % 单 位 风 量 : 0 . 2 3 W / ( M / H ) 3 电 机 功率：5 . 5KW电源：3 - 380 - 50φ - V - HZ运行重 量 ： 2 0 5 K G 机 组 噪 声 :70DB(A) 4.单机试运转要求：含单 机试运转 5.含弹簧减震器 6.含检查接线 7.其它：未尽事宜参见施 工图说明、图纸答疑、 招 标 文 件 及 相 关 规 范 图 集 | 台
2 | 030108003040 | 轴流通风机 | 1.名称：EF-B1-4-2混流 风机 2.型号：HL3-2A- NO.4.5A 3.规格：驱动形式：直联 风量：4362M/H3全压 560PA静压：500PA转 速：1450RPM风机效 率：80%单位风量 0 . 23W/(M/H)3电机 功率：1 . 5KW电源：3- 380-50φ-V-HZ运行重 量：95KG机组噪声 :66DB(A) 4.单机试运转要求：含单 机试运转 5.含弹簧减震器 6.含检查接线 7.其它：未尽事宜参见施 工图说明、图纸答疑、 招标文件及相关规范图 集 | 台
3 | 030108003041 | 轴流通风机 | 1.名称：EF-B1-4-3混流 风机 2.型号：HL3-2A- NO.2.5A 3.规格：驱动形式：直联 风量：2200M/H3全压 560PA静压：500PA转 速：2900RPM风机效 率：80%单位风量 :0 . 23W/(M/H)3电机 功率：0 . 75KW电源 3-380-50φ-V-HZ运 行重量：40KG机组噪 声：73DB(A) 4.单机试运转要求：含单 机试运转 5.含弹簧减震器 6.含检查接线 7.其它：未尽事宜参见施 工图说明、图纸答疑、 招标文件及相关规范图 集 | 台
序号 | 项目编码 | 项目名称项目特征 | 项目特征描述 | 计量单位 | 工程量 | 金额(元)
[6 empty] | 综合单价 | 合价 | 其中
暂估价
4 | 030108003042 | 轴流通风机 | 1.名称：EF-B1-4-4混流 风机 2.型号： HL3-2A- NO.5.5A 3.规格：驱动形式：直联 风量：8600M/H3全压 560PA静压：500PA转 速：1450RPM风机效 率：80%单位风量 :0.23W/(M/H)3电机 功率：3KW电源：3- 380-50φ-V-HZ运行重 量：145KG机组噪声 :69DB(A) 4.单机试运转要求：含单 机试运转 5.含弹簧减震器 6.含检查接线 7.其它：未尽事宜参见施 工图说明、图纸答疑、 招标文件及相关规范图 集 | 台
5 | 030108003043 | 轴流通风机 | 1.名称：EF-B1-6-1~2混 流风机 2.型号：HL3-2A- NO.4.5A 3.规格：驱动形式：直联 风量：4700M/H3全压 560PA静压：500PA转 速：1450RPM风机效 率：80%单位风量 :0 . 23W/(M/H)3电机 功率：1 . 5KW电源：3- 380-50φ-V-HZ运行重 量：90KG机组噪声 :58DB(A) 4.单机试运转要求：含单 机试运转 5.含弹簧减震器 6.含检查接线 7.其它：未尽事宜参见施 工图说明、图纸答疑、 招标文件及相关规范图 集 | 台 | 2
6 | 030108003044 | 轴流通风机 | 1.名称：EF-B1-6-3混流 风机 2.型号：HL3-2A- NO.3.0A 3.规格：驱动形式：直联 风量：2500M/H3全压 560PA静压：500PA转 速：1450RPM风机效 率：80%单位风量 :0 . 23W/(M/H)3_ 电机 功率：1.1KW电源：3- 380-50φ-V-HZ运行重 量：90KG机组噪声 :58DB(A) 4.单机试运转要求：含单 机试运转 5.含弹簧减震器 6.含检查接线 7.其它：未尽事宜参见施 工图说明、图纸答疑、 招标文件及相关规范图 集 | 台
序号 | 项目编码 | 项目名称项目特征 | 项目特征描述 | 计量单位 | 工程量 | 金额(元)
[6 empty] | 综合单价 | 合价 | 其中
暂估价
7 | 030108003045 | 轴流通风机 | 1.名称：EF-B1-7-1混流 风机 2.型号： HL3-2A- NO.5.0A 3.规格：驱动形式：直联 风量：7200M/H3全压 560PA静压：500PA转 速：1450RPM风机效 率：80%单位风量 :0.23W/(M/H)3电机 功率：3KW电源：3- 380-50φ-V-HZ运行重 量：90KG机组噪声 :58DB(A) 4.单机试运转要求：含单 机试运转 5.含弹簧减震器 6.含检查接线 7.其它：未尽事宜参见施 工图说明、图纸答疑、 招标文件及相关规范图 集 | 台
8 | 030108003046 | 轴流通风机 | 1.名称：EF-B1-7-2混流 风机 2.型号：HL3-2A- NO.5.0A 3.规格：驱动形式：皮带 传动风量：4600M/H3 全压：560PA静压 :500PA转速 : 1 4 5 0 R P M 风 机 效 率 : 8 0 % 单 位 风 量 :0 . 23W/(M/H)3电机 功率：1 . 5KW电源：3 - 380 - 50 - V - HZ运行重 量：90KG机组噪声 :58DB(A) 4.单机试运转要求：含单 机试运转 5.含弹簧减震器 6.含检查接线 7.其它：未尽事宜参见施 工图说明、图纸答疑、 招标文件及相关规范图 集 | 台
9 | 030108001007 | 离心式通风机 | 1.名称：ESF-B1-3-3轴 流风机 2.型号： HTF-I-NO.6.5 3.规格：驱动形式：直联 风量：18000M/H3全 压：960PA静压：900PA 转速：1450RPM电机 功率：11KW电源：3- 380-50φ-V-HZ运行重 量：170KG机组噪声 :88DB(A) 4.单机试运转要求：含单 机试运转 5.含弹簧减震器 6.含检查接线 7.其它：未尽事宜参见施 工图说明、图纸答疑、 招标文件及相关规范图 集 | 台
序号 | 项目编码 | 项目名称项目特征 | 项目特征描述 | 计量单位 | 工程量 | 金额(元)
[6 empty] | 综合单价 | 合价 | 其中
暂估价
10 | 030108003047 | 轴流通风机 | 1.名称：PQ-610天花板 管道式换气扇 2.规格：驱动形式：直联 风量：610M/H3全压 :220PA电机功率 :0.1KW电源：1-220- 50φ-V-HZ机组噪声 58DB(A) 3.单机试运转要求：含单 机试运转 4.其它：未尽事宜参见施 工图说明、图纸答疑、 招标文件及相关规范图 集 | 台 | 12
11 | 030108001008 | 离心式通风机 | 1.名称： SEF-B1-4-1轴 流风机 2.型号：HTF-I-NO.6 3.规格：驱动形式：直联 风量：15718M/H3全 压：552PA转速 :2900RPM风机效率 : 8 0 % 电 机 功 率 :5.5KW电源：3-380- 50φ-V-HZ运行重量 :164KG机组噪声 :86DB(A) 4.单机试运转要求：含单 机试运转 5.含弹簧减震器 6.含检查接线 7.其它：未尽事宜参见施 工图说明、图纸答疑、 招标文件及相关规范图 集集 | 台
12 | 030108001009 | 离心式通风机 | 1.名称： SEF-B1-5-1轴 流风机 2.型号：HTF-I-NO.6.5 3.规格：驱动形式：直联 风量：18000M/H3全 压：960PA静压：900PA 转速：1450RPM电机 功率：11KW电源：3- 380 - 50 -V -HZ运行重 量：170KG机组噪声 :88DB(A) 4.单机试运转要求：含单 机试运转 5.含弹簧减震器 6.含检查接线 7.其它：未尽事宜参见施 工图说明、图纸答疑、 招标文件及相关规范图 集 | 台 | 1
序号 | 项目编码 | 项目名称项目特征 | 项目特征描述 | 计量单位 | 工程量 | 金额(元)
[6 empty] | 综合单价 | 合价 | 其中
暂估价
13 | 030108003048 | 轴流通风机 | 1.名称：SEF-B1-5-2混 流风机 2.型号：HL3-2A- NO.4.5A 3.规格：驱动形式：直联 风量：5100M/H3全压 560PA静压：500PA转 速：1450RPM风机效 率：80%单位风量 :0.23W/(M/H)3电机 功率：2.2KW电源：3- 380-50φ-V-HZ运行重 量：90KG机组噪声 :58DB(A) 4.单机试运转要求：含单 机试运转 5.含弹簧减震器 6.含检查接线 7.其它：未尽事宜参见施 工图说明、图纸答疑、 招标文件及相关规范图 集 | 台
14 | 030108003049 | 轴流通风机 | 1名称：SEF-B1-6-1、3 轴流风机 2.型号： HTF-I-NO.6.5 3.规格：驱动形式：直联 风量：20000M/H3全 压：960PA静压：900PA 转速：1450RPM电机 功率：11KW电源：3- 380-50φ-V-HZ运行重 量：170KG机组噪声 88DB(A) 4.单机试运转要求：含单 机试运转 5.含弹簧减震器 6.含检查接线 7.其它：未尽事宜参见施 工图说明、图纸答疑、 招标文件及相关规范图 集 | 台 | 2
15 | 030108003050 | 轴流通风机 | 1.名称：SEF-B1-6-2轴 流风机 2.型号：HTF-I-NO.8 3.规格：驱动形式：直联 风量：28100M/H3全 压：810PA静压：750PA 转速：1450RPM电机 功率：11KW电源：3- 380-50φ-V-HZ运行重 量：216KG机组噪声 89DB(A) 4.单机试运转要求：含单 机试运转 5.含弹簧减震器 6.含检查接线 7.其它：未尽事宜参见施 工图说明、图纸答疑、 招标文件及相关规范图 集 | 台
序号 | 项目编码 | 项目名称项目特征 | 项目特征描述 | 计量单位 | 工程量 | 金额(元)
[6 empty] | 综合单价 | 合价 | 其中
暂估价
16 | 030108001010 | 离心式通风机 | 1名称：SEF-B1-7-2、5 轴流风机 2.型号：HTF-I-NO.6.5 3.规格：驱动形式：直联 风量：18000M/H3全 压：960PA静压：900PA 转速：1450RPM电机 功率：11KW电源：3- 380 - 50 -V -HZ运行重 量：170KG机组噪声 :88DB(A) 4.单机试运转要求：含单 机试运转 5.含弹簧减震器 6.含检查接线 7.其它：未尽事宜参见施 工图说明、图纸答疑、 招标文件及相关规范图 集 | 台 | 2
17 | 030108003051 | 轴流通风机 | 1.名称： SEF-B1-7-4轴 流风机 2.型号：HTF-I-NO.6.5 3.规格：驱动形式：直联 风量：18400M/H3全 压：960PA静压：900PA 转速：1450RPM电机 功率：11KW电源：3- 380-50φ-V-HZ运行重 量：170KG机组噪声 :88DB(A) 4.单机试运转要求：含单 机试运转 5.含弹簧减震器 6.含检查接线 7.其它：未尽事宜参见施 工图说明、图纸答疑、 招标文件及相关规范图 集 | 台
18 | 030108001011 | 离心式通风机 | 1.名称SF-B1-3-1离心 式管道风机 2.型号：FV-18NS3C 3.规格：驱动形式：直联 风量：150M/H3全压 :150PA电机功率 :0 . 12KW电源：1- 220-50φ-V-HZ 4.单机试运转要求：含单 机试运转 5.含弹簧减震器 6.含检查接线 7.其它：未尽事宜参见施 工图说明、图纸答疑、 招标文件及相关规范图 集 | 台
序号 | 项目编码 | 项目名称项目特征 | 项目特征描述 | 计量单位 | 工程量 | 金额(元)
[6 empty] | 综合单价 | 合价 | 其中
暂估价
19 | 030108003052 | 轴流通风机 | 1.名称：SF-B1-4-1混流 风机 2.型号： HL3-2A-NO.6A 3.规格：驱动形式：直联 风量：11300M/H3全 压：560PA静压：500PA 转速：1450RPM风机 效率：80%单位风量 :0.23W/(M/H)3电机 功率：5.5KW电源：3- 380-50φ-V-HZ运行重 量：205KG机组噪声 70DB(A) 4.单机试运转要求：含单 机试运转 5.含弹簧减震器 6.含检查接线 7.其它：未尽事宜参见施 工图说明、图纸答疑、 招标文件及相关规范图 集 | 台
20 | 030108003053 | 轴流通风机 | 1.名称：SF-B1-4-2混流 风机 2.型号： HL3-2A- NO.4.5A 3.规格：驱动形式：直联 风量：4362M/H3全压 560PA静压：500PA转 速：1450RPM风机效 率：80%单位风量 :0.23W/(M/H)3电机 功率：1.5KW电源：3- 380-50φ-V-HZ运行重 量：95KG机组噪声 :66DB(A) 4.单机试运转要求：含单 机试运转 5.含弹簧减震器 6.含检查接线 7.其它：未尽事宜参见施 工图说明、图纸答疑、 招标文件及相关规范图 集 | 台
21 | 030108003054 | 轴流通风机 | 1.名称：SF-B1-4-3混流 风机 2.型号：HL3-2A- NO.2.5A 3.规格：驱动形式：直联 风量：2000M/H3全压 560PA静压：500PA转 速：2900RPM风机效 率：80%单位风量 :0.23W/(M/H)3电机 功率：0.75KW电源 :3-380-50φ-V-HZ运 行重量：40KG机组噪 声：73DB(A) 4.单机试运转要求：含单 机试运转 5.含弹簧减震器 6.含检查接线 7.其它：未尽事宜参见施 工图说明、图纸答疑、 招标文件及相关规范图 集 | 台
序号 | 项目编码 | 项目名称项目特征 | 项目特征描述 | 计量单位 | 工程量 | 金额(元)
[6 empty] | 综合单价 | 合价 | 其中
暂估价
22 | 030108003055 | 轴流通风机 | 1.名称：SF-B1-4-4混流 风机 2.型号： HL3-2A- NO.5.5A 3.规格：驱动形式：直联 风量：6900M/H3全压 560PA静压：500PA转 速：1450RPM风机效 率：80%单位风量 :0.23W/(M/H)3电机 功率：3KW电源：3- 380-50φ-V-HZ运行重 量：145KG机组噪声 :69DB(A) 4.单机试运转要求：含单 机试运转 5.含弹簧减震器 6.含检查接线 7.其它：未尽事宜参见施 工图说明、图纸答疑、 招标文件及相关规范图 集 | 台
23 | 030108003056 | 轴流通风机 | 1名称：SF-B1-5-1混流 风机 2.型号： HL3-2A- NO.5.5A 3.规格：驱动形式：直联 风量：5100M/H3全压 560PA静压：500PA转 速：1450RPM风机效 率：80%单位风量 :0.23W/(M/H)3电机 功率：2.2KW电源：3- 380-50φ-V-HZ运行重 量：90KG机组噪声 :58DB(A) 4.单机试运转要求：含单 机试运转 5.含弹簧减震器 6.含检查接线 7.其它：未尽事宜参见施 工图说明、图纸答疑、 招标文件及相关规范图 集 | 台
24 | 030108003057 | 轴流通风机 | 1.名称：SF-B1-6-1~2混 流风机 2.型号：HL3-2A- NO.4.0A 3.规格：驱动形式：直联 风量：3700M/H3全压 560PA静压：500PA转 速：1450RPM风机效 率：80%单位风量 :0 . 23W/(M/H)3电机 功率：1.5KW电源：3- 380-50φ-V-HZ运行重 量：90KG机组噪声 :58DB(A) 4.单机试运转要求：含单 机试运转 5.含弹簧减震器 6.含检查接线 7.其它：未尽事宜参见施 工图说明、图纸答疑、 招标文件及相关规范图 集 | 台 | 乙
序号 | 项目编码 | 项目名称项目特征 | 项目特征描述 | 计量单位 | 工程量 | 金额(元)
[6 empty] | 综合单价 | 合价 | 其中
暂估价
25 | 030108003058 | 轴流通风机 | 1.名称：SF-B1-7-2混流 风机 2.型号：HL3-2A- NO.5.0A 3.规格：驱动形式：直联 风量：3700M/H3全压 560PA静压：500PA转 速：1450RPM风机效 率：80%单位风量 :0 . 23W/(M/H)3电机 功率：1 . 5KW电源：3- 380 - 50 - V - HZ运行重 量：90KG机组噪声 :58DB(A) 4.单机试运转要求：含单 机试运转 5.含弹簧减震器 6.含检查接线 7.其它：未尽事宜参见施 工图说明、图纸答疑、 招标文件及相关规范图 集 | 台
26 | 030108003059 | 轴流通风机 | 1.名称：SSF-B1-3-3混 流风机 2.型号：HL3-2A- NO.5.5A 3.规格：驱动形式：直联 风量：10200M/H3全 压：960PA静压：900PA 转速：1450RPM电机 功率：4 . 0KW电源：3- 380 - 50 - V - HZ运行重 量：145KG机组噪声 :69DB(A) 4.单机试运转要求：含单 机试运转 5.含弹簧减震器 6.含检查接线 7.其它：未尽事宜参见施 工图说明、图纸答疑、 招标文件及相关规范图 集 | 台
27 | 030108001012 | 离心式通风机 | 1名称：SSF-B1-4-1消 防柜式离心风机 2.型号：HL3-2A-5A 3.规格：驱动形式：直联 风量：8400M/H3全压 1450PA静压：400PA 转速：70ORPM风机效 率：80%电机功率 :2.2KW电源：3-380- 50φ-V-HZ运行重量 :128KG机组噪声 :68DB(A) 4.单机试运转要求：含单 机试运转 5.含弹簧减震器 6.含检查接线 7.其它：未尽事宜参见施 工图说明、图纸答疑、 招标文件及相关规范图 集 | 台 | 1
序号 | 项目编码 | 项目名称项目特征 | 项目特征描述 | 计量单位 | 工程量 | 金额(元)
[6 empty] | 综合单价 | 合价 | 其中
暂估价
28 | 030108003060 | 轴流通风机 | 1.名称：SSF-B1-6-2混 流风机 2.型号：HL3-2A-NO.6A 3.规格：驱动形式：直联 风量：15000M/H3全 压：960PA静压：900PA 转速：1450RPM电机 功率：7.5KW电源：3- 380-50φ-V-HZ运行重 量：145KG机组噪声 69DB(A) 4.单机试运转要求：含单 机试运转 5.含弹簧减震器 6.含检查接线 7.其它：未尽事宜参见施 工图说明、图纸答疑、 招标文件及相关规范图 集 | 台
29 | 030108006001 | 其他风机 | 1.名称：VPF B1-2合用 前室加压送风 2.规格：风量 :34480M/H3 3.单机试运转要求：含单 机试运转 4.含弹簧减震器 5.含检查接线 6.其它：未尽事宜参见施 工图说明、图纸答疑、 招标文件及相关规范图 集 | 台 | 2
30 | 030108001013 | 离心式通风机 | 1.名称：ESF-B1-1- 1~2、2-1~2双速离心 风机箱-落地 2.型号： HTFC-IV- NO.28S2 3.规格：驱动形式：皮带 传动风量 :26200/38250M/H3 全压：479/1107PA静压 :395/936PA转速 :550/730RPM风机效 率：80%单位风量 0.2W/(M/H)3电机功 率：11/33KW电源 3-380-50φ-V-HZ运 行重量：750KG机组噪 声：76DB(A) 4.单机试运转要求：含单 机试运转 5.含弹簧减震器 6.含设备基础 7.含检查接线 8.其它：未尽事宜参见施 工图说明、图纸答疑、 招标文件及相关规范图 集 | 台 | 4
序号 | 项目编码 | 项目名称项目特征 | 项目特征描述 | 计量单位 | 工程量 | 金额(元)
[6 empty] | 综合单价 | 合价 | 其中
暂估价
31 | 030108001014 | 离心式通风机 | 1.名称：ESF-B1-3-1~2 消防柜式离心风机落地 2.型号：HTFC(A)-II- NO.30 3.规格：驱动形式：皮带 传动风量 :26200/38250M/H3 全压：479/1107PA静压 :395/936PA转速 550/730RPM风机效 率：80%单位风量 :0.2W/(M/H)3电机功 率：11/33KW电源 3-380-50φ-V-HZ运 行重量：750KG机组噪 声：76DB(A) 4.单机试运转要求：含单 机试运转 5.含弹簧减震器 6.含设备基础 7.含检查接线 8.其它：未尽事宜参见施 工图说明、图纸答疑、 招标文件及相关规范图 集 | 台 | 2
32 | 030108001015 | 离心式通风机 | 1.名称：MAF-B1-1- 1~2、3-1~2消防柜式 离心风机落地 2.型号：HTFC(A)-I- NO.22 3.规格：驱动形式：皮带 传 动 风 量 : 2 1 9 4 0 M / H 3 全 压 :545PA静压：401PA转 速：700RPM风机效率 : 8 0 % 单 位 风 量 :0 . 22W/(M/H)3电机 功率：11KW电源：3 - 380-50φ-V-HZ运行重 量：430KG机组噪声 :70DB(A) 4.单机试运转要求：含单 机试运转 5.含弹簧减震器 6.含设备基础 7.含检查接线 8.其它：未尽事宜参见施 工图说明、图纸答疑、 招标文件及相关规范图 集 | 台 | 4
33 | 030108001016 | 离心式通风机 | 1.名称：SEF-B1-5-2、6- 4消防柜式离心风机落 地 2.型号：HTFC(A)-I- NO.20 3.规格：驱动形式：皮带 传 动 风 量 : 1 8 0 0 0 M / H 3 全 压 960PA静压：900PA转 速：800RPM电机功率 :11KW电源：3 - 380 - 50φ-V-HZ运行重量 : 3 8 0 K G 机 组 噪 声 :69DB(A) 4.单机试运转要求：含单 机试运转 5.含弹簧减震器 6.含设备基础 7.含检查接线 8.其它：未尽事宜参见施 工图说明、图纸答疑、 招标文件及相关规范图 集 | 台 | 2
序号 | 项目编码 | 项目名称项目特征 | 项目特征描述 | 计量单位 | 工程量 | 金额(元)
[6 empty] | 综合单价 | 合价 | 其中
暂估价
34 | 030108001017 | 离心式通风机 | 1名称：SEF-B1-5-3消 防柜式离心风机落地 2.型号：HTFC(A)-III- NO.30 3.规格：驱动形式：皮带 传动风量 :53000M/H3全压 :960PA静压：900PA转 速：640RPM电机功率 :30KW电源：3-380- 50φ-V-HZ运行重量 :772KG机组噪声 :76DB(A) 4.单机试运转要求：含单 机试运转 5.含弹簧减震器 6.含设备基础 7.含检查接线 8.其它：未尽事宜参见施 工图说明、图纸答疑、 招标文件及相关规范图 集 | 台
35 | 030108001018 | 离心式通风机 | 1名称：SEF-B1-7-1消 防柜式离心风机落地 2.型号：HTFC(A)-III- NO.20 3.规格：驱动形式：皮带 传动风量 :20600M/H3全压 :960PA静压：900PA转 速：800RPM电机功率 :11KW电源：3-380- 50φ-V-HZ运行重量 :380KG机组噪声 :69DB(A) 4.单机试运转要求：含单 机试运转 5.含弹簧减震器 6.含设备基础 7.含检查接线 8.其它：未尽事宜参见施 工图说明、图纸答疑、 招标文件及相关规范图 集 | 台
36 | 030108001019 | 离心式通风机 | 1名称：SEF-B1-7-3消 防柜式离心风机落地 2.型号：HTFC(A)III NO.20 3.规格：驱动形式：皮带 传动风量 : 2 3 8 0 0 M / H 3 全 压 :960PA静压：900PA转 速：800RPM电机功率 :11KW电源：3 - 380 - 5 0 - V - H Z 运 行 重 量 : 3 8 0 K G 机 组 噪 声 :69DB(A) 4.单机试运转要求：含单 机试运转 5.含弹簧减震器 6.含设备基础 7.含检查接线 8.其它：未尽事宜参见施 工图说明、图纸答疑、 招标文件及相关规范图 集 | 台
序号 | 项目编码 | 项目名称项目特征 | 项目特征描述 | 计量单位 | 工程量 | 金额(元)
[6 empty] | 综合单价 | 合价 | 其中
暂估价
37 | 030108003061 | 轴流通风机 | 1.名称：SF-B1-5-1混流 风机落地 2.型号：HL3-2A- NO.5.5A 3.规格：驱动形式：直联 风量：8200M/H3全压 560PA静压：500PA转 速：1450RPM风机效 率 ： 8 0 % 单 位 风 量 :0 . 23W/(M/H)3电机 功率：2 . 2KW电源：3- 380-50φ-V-HZ运行重 量：90KG机组噪声 :58DB(A) 4.单机试运转要求：含单 机试运转 5.含弹簧减震器 6.含设备基础 7.含检查接线 8.其它：未尽事宜参见施 工图说明、图纸答疑、 招标文件及相关规范图 集 | 台
38 | 030108003062 | 轴流通风机 | 1.名称：SF-B1-7-1混流 风机落地 2.型号：HL3-2A- NO.5.0A 3.规格：驱动形式：直联 风量：5800M/H3全压 560PA静压：500PA转 速：1450RPM风机效 率 ： 8 0 % 单 位 风 量 :0 . 23W/(M/H)3电机 功 率 ： 3 K W 电 源 ： 3 - 380-50φ-V-HZ运行重 量：90KG机组噪声 :58DB(A) 4.单机试运转要求：含单 机试运转 5.含弹簧减震器 6.含设备基础 7.含检查接线 8.其它：未尽事宜参见施 工图说明、图纸答疑、 招标文件及相关规范图 集 | 台
39 | 030108003063 | 轴流通风机 | 1名称：SSF-B1-5-1混 流风机落地 2.型号：HL3-2A- NO.7.5A 3.规格：驱动形式：直联 风量：27000M/H3全 压：960PA静压：900PA 转速：1450RPM电机 功率：11KW电源：3 - 380-50φ-V-HZ运行重 量：370KG机组噪声 :78DB(A) 4.单机试运转要求：含单 机试运转 5.含弹簧减震器 6.含设备基础 7.含检查接线 8.其它：未尽事宜参见施 工图说明、图纸答疑、 招标文件及相关规范图 集 | 台
序号 | 项目编码 | 项目名称项目特征 | 项目特征描述 | 计量单位 | 工程量 | 金额(元)
[6 empty] | 综合单价 | 合价 | 其中
暂估价
40 | 030108003064 | 轴流通风机 | 1.名称： SSF-B1-6-1混 流风机落地 2.型号：HL3-2A- NO.5.5A 3.规格：驱动形式：直联 风量：10200M/H3全 压：960PA静压：900PA 转速：1450RPM电机 功率：4.0KW电源：3- 380-50φ-V-HZ运行重 量：145KG机组噪声 :69DB(A) 4.单机试运转要求：含单 机试运转 5.含弹簧减震器 6.含设备基础 7.含检查接线 8.其它：未尽事宜参见施 工图说明、图纸答疑、 招标文件及相关规范图 集 | 台
41 | 030108003065 | 轴流通风机 | 1.名称： SSF-B1-7-1混 流风机落地 2.型号：HL3-2A-NO.6A 3.规格：驱动形式：直联 风量：13200M/H3全 压：660PA静压：600PA 转速：1450RPM电机 功率：5.5KW电源：3- 380-50φ-V-HZ运行重 量：145KG机组噪声 :69DB(A) 4.单机试运转要求：含单 机试运转 5.含弹簧减震器 6.含设备基础 7.含检查接线 8.其它：未尽事宜参见施 工图说明、图纸答疑、 招标文件及相关规范图 集 | 台 | 1
42 | 031002002005 | 设备支架 | 1.材质：型钢 2.形式：支吊架 3.其它：未尽事宜参见施 工图说明、图纸答疑、 招标文件及相关规范图 集 | kg | 525
43 | 031201003011 | 金属结构刷油 | 1.除锈级别：除轻锈 2刷油：除锈后刷防锈漆 两道，调和漆一道 3.其他：未尽事宜参见施 工图说明、图纸答疑、 招标文件及相关规范图 集 | kg | 525
44 | 030704001017 | 通风工程检测、调试 | 1.通风工程检测、调试 2.其他：未尽事宜参见施 工图说明、图纸答疑、 招标文件及相关规范图 集 | 系统 | 1
风口
45 | 030703007026 | 碳钢风口、散流器、百叶窗 | 1.名称：单层格栅风口 ,叶片水平.带风阀 2.规格：1000*160 3.材质：铝合金 4.其它：未尽事宜参见施 工图说明、图纸答疑、 招标文件及相关规范图 集 | 个 | 210
序号 | 项目编码 | 项目名称项目特征 | 项目特征描述 | 计量单位 | 工程量 | 金额(元)
[6 empty] | 综合单价 | 合价 | 其中
暂估价
46 | 030703007027 | 碳钢风口、散流器、百叶窗 | 1.名称：单层格栅风口 ,叶片水平.带风阀 2.规格：1000*400 3.材质：铝合金 4.其它：未尽事宜参见施 工图说明、图纸答疑、 招标文件及相关规范图 集 | 个 | 7
47 | 030703007028 | 碳钢风口、散流器、百叶窗 | 1.名称：单层格栅风口 ,叶片水平.带风阀 2.规格：1000*630 3.材质：铝合金 4.其它：未尽事宜参见施 工图说明、图纸答疑、 招标文件及相关规范图 集 | 个 | 2
48 | 030703007029 | 碳钢风口、散流器、百叶窗 | 1.名称：单层格栅风口 ,叶片水平.带风阀 2.规格：1000*800 3.材质：铝合金 4.其它：未尽事宜参见施 工图说明、图纸答疑、 招标文件及相关规范图 集 | 个 | 9
49 | 030703007030 | 碳钢风口、散流器、百叶窗 | 1.名称：单层格栅风口 ,叶片水平.带风阀 2.规格：1250*1500 3.材质：铝合金 4.其它：未尽事宜参见施 工图说明、图纸答疑、 招标文件及相关规范图 集 | 个 | 1
50 | 030703007031 | 碳钢风口、散流器、百叶窗 | 1.名称：单层格栅风口 ,叶片水平.带风阀 2.规格：1250*800 3.材质：铝合金 4.其它：未尽事宜参见施 工图说明、图纸答疑、 招标文件及相关规范图 集 | 个 | 3
51 | 030703007032 | 碳钢风口、散流器、百叶窗 | 1.名称：单层格栅风口 ,叶片水平.带风阀 2.规格：320*160 3.材质：铝合金 4.其它：未尽事宜参见施 工图说明、图纸答疑、 招标文件及相关规范图 集 | 个 | 28
52 | 030703007033 | 碳钢风口、散流器、百叶窗 | 1.名称：单层格栅风口 ,叶片水平.带风阀 2.规格：400*250 3.材质：铝合金 4.其它：未尽事宜参见施 工图说明、图纸答疑、 招标文件及相关规范图 集 | 个 | 8
53 | 030703007034 | 碳钢风口、散流器、百叶窗 | 1.名称：单层格栅风口 ,叶片水平.带风阀 2.规格：500*1250 3.材质：铝合金 4.其它：未尽事宜参见施 工图说明、图纸答疑、 招标文件及相关规范图 集 | 个 | 2
序号 | 项目编码 | 项目名称项目特征 | 项目特征描述 | 计量单位 | 工程量 | 金额(元)
[6 empty] | 综合单价 | 合价 | 其中
暂估价
54 | 030703007035 | 碳钢风口、散流器、百叶窗 | 1.名称：单层格栅风口 ,叶片水平.带风阀 2.规格：500*160 3.材质：铝合金 4.其它：未尽事宜参见施 工图说明、图纸答疑、 招标文件及相关规范图 集 | 个 | 19
55 | 030703007036 | 碳钢风口、散流器、百叶窗 | 1.名称：单层格栅风口 ,叶片水平.带风阀 2.规格：500*250 3.材质：铝合金 4.其它：未尽事宜参见施 工图说明、图纸答疑、 招标文件及相关规范图 集 | 个 | 26
56 | 030703007037 | 碳钢风口、散流器、百叶窗 | 1.名称：单层格栅风口 ,叶片水平.带风阀 2.规格：630*250 3.材质：铝合金 4.其它：未尽事宜参见施 工图说明、图纸答疑、 招标文件及相关规范图 集 | 个 | 2
57 | 030703007038 | 碳钢风口、散流器、百叶窗 | 1.名称：单层格栅风口 ,叶片水平.带风阀 2.规格：630*400 3.材质：铝合金 4.其它：未尽事宜参见施 工图说明、图纸答疑、 招标文件及相关规范图 集 | 个 | 3
58 | 030703007039 | 碳钢风口、散流器、百叶窗 | 1.名称：单层格栅风口 ,叶片水平.带风阀 2.规格：800*1000 3.材质：铝合金 4.其它：未尽事宜参见施 工图说明、图纸答疑、 招标文件及相关规范图 集 | 个 | 1
59 | 030703007040 | 碳钢风口、散流器、百叶窗 | 1.名称：单层格栅风口 ,叶片水平.带风阀 2.规格：800*630 3.材质：铝合金 4.其它：未尽事宜参见施 工图说明、图纸答疑、 招标文件及相关规范图 集 | 个 | 2
60 | 030703007041 | 碳钢风口、散流器、百叶窗 | 1.名称：单层格栅风口 ,叶片水平 2.规格：1000*500 3.材质：铝合金 4.其它：未尽事宜参见施 工图说明、图纸答疑、 招标文件及相关规范图 集 | 个 | 2
61 | 030703007042 | 碳钢风口、散流器、百叶窗 | 1.名称：单层格栅风口 ,叶片水平 2.规格：1000*630 3.材质：铝合金 4.其它：未尽事宜参见施 工图说明、图纸答疑、 招标文件及相关规范图 集 | 个 | 2
序号 | 项目编码 | 项目名称项目特征 | 项目特征描述 | 计量单位 | 工程量 | 金额(元)
[6 empty] | 综合单价 | 合价 | 其中
暂估价
62 | 030703007043 | 碳钢风口、散流器、百叶窗 | 1.名称：防火风口(平时 常开，阀体手动，70℃自 动关闭) 2.规格：1000*1500 3.其它：未尽事宜参见施 工图说明、图纸答疑、 招标文件及相关规范图 集 | 个 | 1
63 | 030703007044 | 碳钢风口、散流器、百叶窗 | 1.名称：防火风口(平时 常开，阀体手动，70℃自 动关闭) 2.规格：1250*1000 3.其它：未尽事宜参见施 工图说明、图纸答疑、 招标文件及相关规范图 集 | 个 | 1
64 | 030703007045 | 碳钢风口、散流器、百叶窗 | 1.名称：防火风口(平时 常开，阀体手动，70℃自 动关闭) 2.规格：1250*1500 3.其它：未尽事宜参见施 工图说明、图纸答疑、 招标文件及相关规范图 集 | 个 | 2
65 | 030703007046 | 碳钢风口、散流器、百叶窗 | 1.名称：防火风口(平时 常开，阀体手动，70℃自 动关闭) 2.规格：1500*500 3.其它：未尽事宜参见施 工图说明、图纸答疑、 招标文件及相关规范图 集 | 个 | 1
66 | 030703007047 | 碳钢风口、散流器、百叶窗 | 1.名称：防火风口(平时 常开，阀体手动，70℃自 动关闭) 2.规格：1500*800 3.其它未尽事宜参见施 工图说明、图纸答疑、 招标文件及相关规范图 集 | 个 | 4
67 | 030703007048 | 碳钢风口、散流器、百叶窗 | 1.名称：防火风口(平时 常开，阀体手动，70℃自 动关闭) 2.规格：250*120 3.其它：未尽事宜参见施 工图说明、图纸答疑、 招标文件及相关规范图 集 | 个
68 | 030703007049 | 碳钢风口、散流器、百叶窗 | 1.名称：防火风口(平时 常开，阀体手动，70℃自 动关闭) 2.规格：500*1500 3.其它：未尽事宜参见施 工图说明、图纸答疑、 招标文件及相关规范图 集 | 个 | 1
69 | 030703007050 | 碳钢风口、散流器、百叶窗 | 1.名称：防火风口(平时 常开，阀体手动，70℃自 动关闭) 2.规格：630*800 3.其它：未尽事宜参见施 工图说明、图纸答疑、 招标文件及相关规范图 集 | 个 | 2
序号 | 项目编码 | 项目名称项目特征 | 项目特征描述 | 计量单位 | 工程量 | 金额(元)
[6 empty] | 综合单价 | 合价 | 其中
暂估价
70 | 030703007051 | 碳钢风口、散流器、百叶窗 | 1.名称：防火风口(平时 常开阀体手动，70℃自 动关闭) 2.规格：800*1000 3.其它：未尽事宜参见施 工图说明、图纸答疑、 招标文件及相关规范图 集 | 个 | 1
71 | 030703007052 | 碳钢风口、散流器、百叶窗 | 1.名称：防火风口(平时 常开，阀体手动，70℃自 动关闭) 2.规格800*1650 3.其它：未尽事宜参见施 工图说明、图纸答疑、 招标文件及相关规范图 集 | 个 | 1
72 | 030703007053 | 碳钢风口、散流器、百叶窗 | 1.名称：防火风口(平时 常开，阀体手动，70℃自 动关闭) 2.规格：800*800 3.其它：未尽事宜参见施 工图说明、图纸答疑、 招标文件及相关规范图 集 | 个 | 1
73 | 030704001018 | 通风工程检测、调试 | 1.通风工程检测、调试 2.其他：未尽事宜参见施 工图说明、图纸答疑、 招标文件及相关规范图 集 | 系统 | 1
风阀
74 | 030703001072 | 碳钢阀门 | 1.名称：280℃排烟防火 阀 2.规格：1000*1000 3.其它：未尽事宜参见施 工图说明、图纸答疑、 招标文件及相关规范图 集 | 个 | 2
75 | 030703001073 | 碳钢阀门 | 1.名称：280℃排烟防火 阀 2.规格：1000*200 3.其它：未尽事宜参见施 工图说明、图纸答疑、 招标文件及相关规范图 集 | 个 | 3
76 | 030703001074 | 碳钢阀门 | 1.名称：280℃排烟防火 阀 2.规格：1000*250 3.其它：未尽事宜参见施 工图说明、图纸答疑、 招标文件及相关规范图 集 | 个 | 13
77 | 030703001075 | 碳钢阀门 | 1.名称：280℃排烟防火 阀 2.规格：1250*200 3.其它：未尽事宜参见施 工图说明、图纸答疑、 招标文件及相关规范图 集 | 个 | 2
78 | 030703001076 | 碳钢阀门 | 1.名称：280℃排烟防火 阀 2.规格：1250*250 3.其它：未尽事宜参见施 工图说明、图纸答疑、 招标文件及相关规范图 集 | 个 | 2
序号 | 项目编码 | 项目名称项目特征 | 项目特征描述 | 计量单位 | 工程量 | 金额(元)
[6 empty] | 综合单价 | 合价 | 其中
暂估价
79 | 030703001077 | 碳钢阀门 | 1.名称：280℃排烟防火 阀 2.规格：1250*320 3.其它：未尽事宜参见施 工图说明、图纸答疑、 招标文件及相关规范图 集 | 个 | 1
80 | 030703001078 | 碳钢阀门 | 1.名称：280℃排烟防火 阀 2.规格：1600*320 3.其它：未尽事宜参见施 工图说明、图纸答疑、 招标文件及相关规范图 集 | 个 | 5
81 | 030703001079 | 碳钢阀门 | 1.名称：280℃排烟防火 阀 2.规格：1600*500 3.其它：未尽事宜参见施 工图说明、图纸答疑、 招标文件及相关规范图 集 | 个 | 1
82 | 030703001080 | 碳钢阀门 | 1.名称：280℃排烟防火 阀 2.规格：2000*400 3.其它：未尽事宜参见施 工图说明、图纸答疑、 招标文件及相关规范图 集 | 个 | 5
83 | 030703001081 | 碳钢阀门 | 1.名称：280℃排烟防火 阀 2.规格：400*630 3.其它：未尽事宜参见施 工图说明、图纸答疑、 招标文件及相关规范图 集 | 个 | 7
84 | 030703001082 | 碳钢阀门 | 1.名称：280℃排烟防火 阀 2.规格：500*500 3.其它：未尽事宜参见施 工图说明、图纸答疑、 招标文件及相关规范图 集 | 个 | 1
85 | 030703001083 | 碳钢阀门 | 1.名称：280℃排烟防火 阀 2.规格：500*630 3.其它：未尽事宜参见施 工图说明、图纸答疑、 招标文件及相关规范图 集 | 个 | 1
86 | 030703001084 | 碳钢阀门 | 1.名称：280℃排烟防火 阀 2.规格：630*400 3.其它：未尽事宜参见施 工图说明、图纸答疑、 招标文件及相关规范图 集 | 个 | 5
87 | 030703001085 | 碳钢阀门 | 1.名称：280℃排烟防火 阀 2.规格：630*500 3.其它：未尽事宜参见施 工图说明、图纸答疑、 招标文件及相关规范图 集 | 个 | 1
序号 | 项目编码 | 项目名称项目特征 | 项目特征描述 | 计量单位 | 工程量 | 金额(元)
[6 empty] | 综合单价 | 合价 | 其中
暂估价
88 | 030703001086 | 碳钢阀门 | 1.名称：280℃排烟防火 阀 2.规格：630*630 3.其它：未尽事宜参见施 工图说明、图纸答疑、 招标文件及相关规范图 集 | 个 | 2
89 | 030703001087 | 碳钢阀门 | 1.名称：280℃排烟防火 阀 2.规格：800*1000 3.其它：未尽事宜参见施 工图说明、图纸答疑、 招标文件及相关规范图 集 | 个 | 1
90 | 030703001088 | 碳钢阀门 | 1.名称：280℃排烟防火 阀 2.规格：800*1250 3.其它：未尽事宜参见施 工图说明、图纸答疑、 招标文件及相关规范图 集 | 个 | 4
91 | 030703001089 | 碳钢阀门 | 1.名称：280℃排烟防火 阀 2.规格：800*320 3.其它：未尽事宜参见施 工图说明、图纸答疑、 招标文件及相关规范图 集 | 个 | 1
92 | 030703001090 | 碳钢阀门 | 1.名称：280℃排烟防火 阀 2.规格：800*800 3.其它：未尽事宜参见施 工图说明、图纸答疑、 招标文件及相关规范图 集 | 个 | 1
93 | 030703001091 | 碳钢阀门 | 1.名称：70℃防火阀 2.规格：1000*250 3.其它：未尽事宜参见施 工图说明、图纸答疑、 招标文件及相关规范图 集 | 个 | 8
94 | 030703001092 | 碳钢阀门 | 1.名称：70℃防火阀 2.规格：1000*320 3.其它：未尽事宜参见施 工图说明、图纸答疑、 招标文件及相关规范图 集 | 个 | 1
95 | 030703001093 | 碳钢阀门 | 1.名称：70℃防火阀 2.规格：1000*800 3.其它：未尽事宜参见施 工图说明、图纸答疑、 招标文件及相关规范图 集 | 个 | 1
96 | 030703001094 | 碳钢阀门 | 1.名称：70℃防火阀 2.规格：1250*400 3.其它：未尽事宜参见施 工图说明、图纸答疑、 招标文件及相关规范图 集 | 个 | 2
97 | 030703001095 | 碳钢阀门 | 1.名称：70℃防火阀 2.规格：1250*630 3.其它：未尽事宜参见施 工图说明、图纸答疑、 招标文件及相关规范图 集 | 个 | 1
序号 | 项目编码 | 项目名称项目特征 | 项目特征描述 | 计量单位 | 工程量 | 金额(元)
[6 empty] | 综合单价 | 合价 | 其中
暂估价
98 | 030703001096 | 碳钢阀门 | 1.名称：70℃防火阀 2.规格：200*200 3.其它：未尽事宜参见施 工图说明、图纸答疑、 招标文件及相关规范图 集 | 个 | 12
99 | 030703001097 | 碳钢阀门 | 1.名称：70℃防火阀 2.规格：2000*400 3.其它：未尽事宜参见施 工图说明、图纸答疑、 招标文件及相关规范图 集 | 个 | 1
100 | 030703001098 | 碳钢阀门 | 1.名称：70℃防火阀 2.规格：2000*500 3.其它：未尽事宜参见施 工图说明、图纸答疑、 招标文件及相关规范图 集 | 个 | 1
101 | 030703001099 | 碳钢阀门 | 1.名称：70℃防火阀 2.规格：320*320 3.其它：未尽事宜参见施 工图说明、图纸答疑、 招标文件及相关规范图 集 | 个 | 1
102 | 030703001100 | 碳钢阀门 | 1.名称：70℃防火阀 2.规格：400*500 3.其它：未尽事宜参见施 工图说明、图纸答疑、 招标文件及相关规范图 集 | 个 | 2
103 | 030703001101 | 碳钢阀门 | 1.名称：70℃防火阀 2.规格：400*800 3.其它：未尽事宜参见施 工图说明、图纸答疑、 招标文件及相关规范图 集 | 个
104 | 030703001102 | 碳钢阀门 | 1.名称：70℃防火阀 2.规格：500*160 3.其它：未尽事宜参见施 工图说明、图纸答疑、 招标文件及相关规范图 集 | 个 | 1
105 | 030703001103 | 碳钢阀门 | 1.名称：70℃防火阀 2.规格：630*200 3.其它：未尽事宜参见施 工图说明、图纸答疑、 招标文件及相关规范图 集 | 个 | 4
106 | 030703001104 | 碳钢阀门 | 1.名称：70℃防火阀 2.规格：630*250 3.其它：未尽事宜参见施 工图说明、图纸答疑、 招标文件及相关规范图 集 | 个 | 4
107 | 030703001105 | 碳钢阀门 | 1.名称：70℃防火阀 2.规格：630*320 3.其它：未尽事宜参见施 工图说明、图纸答疑、 招标文件及相关规范图 集 | 个 | 5
108 | 030703001106 | 碳钢阀门 | 1.名称：70℃防火阀 2.规格：630*400 3.其它：未尽事宜参见施 工图说明、图纸答疑、 招标文件及相关规范图 集 | 个 | 2
序号 | 项目编码 | 项目名称项目特征 | 项目特征描述 | 计量单位 | 工程量 | 金额(元)
[6 empty] | 综合单价 | 合价 | 其中
暂估价
109 | 030703001107 | 碳钢阀门 | 1.名称：70℃防火阀 2.规格：630*630 3.其它：未尽事宜参见施 工图说明、图纸答疑、 招标文件及相关规范图 集 | 个 | 1
110 | 030703001108 | 碳钢阀门 | 1.名称：70℃防火阀 2.规格：800*1000 3.其它：未尽事宜参见施 工图说明、图纸答疑、 招标文件及相关规范图 集 | 个 | 3
111 | 030703001109 | 碳钢阀门 | 1.名称：70℃防火阀 2.规格：800*200 3.其它：未尽事宜参见施 工图说明、图纸答疑、 招标文件及相关规范图 集 | 个 | 6
112 | 030703001110 | 碳钢阀门 | 1.名称：70℃防火阀 2.规格：800*250 3.其它：未尽事宜参见施 工图说明、图纸答疑、 招标文件及相关规范图 集 | 个 | 11
113 | 030703001111 | 碳钢阀门 | 1.名称：70℃防火阀 2.规格：800*500 3.其它：未尽事宜参见施 工图说明、图纸答疑、 招标文件及相关规范图 集 | 个 | 1
114 | 030703001112 | 碳钢阀门 | 1.名称：70℃防火阀 2.规格：800*630 3.其它：未尽事宜参见施 工图说明、图纸答疑、 招标文件及相关规范图 集 | 个 | 2
115 | 030703020005 | 消声器 | 1.名称： XZP-100消声器 2.规格：1000*1000 3.其它：未尽事宜参见施 工图说明、图纸答疑、 招标文件及相关规范图 集 | 个 | 2
116 | 030703020006 | 消声器 | 1.名称： XZP-100消声器 2.规格：1250*250 3.其它：未尽事宜参见施 工图说明、图纸答疑、 招标文件及相关规范图 集 | 个 | 3
117 | 030703020007 | 消声器 | 1.名称： XZP-100消声器 2.规格：1250*400 3.其它：未尽事宜参见施 工图说明、图纸答疑、 招标文件及相关规范图 集 | 个 | 4
118 | 030703020008 | 消声器 | 1.名称： XZP-100消声器 2.规格：1250*630 3.其它：未尽事宜参见施 工图说明、图纸答疑、 招标文件及相关规范图 集 | 个 | 1
119 | 030703020009 | 消声器 | 1.名称： XZP-100消声器 2.规格：2000*400 3.其它：未尽事宜参见施 工图说明、图纸答疑、 招标文件及相关规范图 集 | 个 | 4
序号 | 项目编码 | 项目名称项目特征 | 项目特征描述 | 计量单位 | 工程量 | 金额(元)
[6 empty] | 综合单价 | 合价 | 其中
暂估价
120 | 030703020010 | 消声器 | 1.名称：XZP-100消声器 2.规格：800*1000 3.其它：未尽事宜参见施 工图说明、图纸答疑、 招标文件及相关规范图 集 | 个 | 2
121 | 030703020011 | 消声器 | 1.名称：XZP-100消声器 2.规格：800*1250 3.其它：未尽事宜参见施 工图说明、图纸答疑、 招标文件及相关规范图 集 | 个 | 2
122 | 030703001113 | 碳钢阀门 | 1.名称：电动调节阀 2.规格：1600*320 3.其它：未尽事宜参见施 工图说明、图纸答疑、 招标文件及相关规范图 集 | 个 | 4
123 | 030703001114 | 碳钢阀门 | 1.名称：电动调节阀 2.规格：1600*250 3.其它：未尽事宜参见施 工图说明、图纸答疑、 招标文件及相关规范图 集 | 个 | 2
124 | 030703001115 | 碳钢阀门 | 1.名称：远程手动排烟阀 2.规格：1000*200 3.含电动排烟阀执行机 构 4.其他：未尽事宜参见施 工图说明、图纸答疑、 招标文件及相关规范图 集 | 个 | 1
125 | 030703001116 | 碳钢阀门 | 1.名称：远程手动排烟阀 2.规格：1000*250 3.含电动排烟阀执行机 构 4.其他：未尽事宜参见施 工图说明、图纸答疑、 招标文件及相关规范图 集 | 个 | 16
126 | 030703001117 | 碳钢阀门 | 1.名称：远程手动排烟阀 2.规格：1000*320 3.含电动排烟阀执行机 构 4.其他：未尽事宜参见施 工图说明、图纸答疑、 招标文件及相关规范图 集 | 个 | 2
127 | 030703001118 | 碳钢阀门 | 1.名称：远程手动排烟阀 2.规格：1250*200 3.其它：未尽事宜参见施 工图说明、图纸答疑、 招标文件及相关规范图 集 | 个 | 2
128 | 030703001119 | 碳钢阀门 | 1.名称：远程手动排烟阀 2.规格：1250*250 3.含电动排烟阀执行机 构 4.其他：未尽事宜参见施 工图说明、图纸答疑、 招标文件及相关规范图 集 | 个 | 4
序号 | 项目编码 | 项目名称项目特征 | 项目特征描述 | 计量单位 | 工程量 | 金额(元)
[6 empty] | 综合单价 | 合价 | 其中
暂估价
129 | 030703001120 | 碳钢阀门 | 1.名称：远程手动排烟阀 2.规格：1250*320 3.含电动排烟阀执行机 构 4.其他：未尽事宜参见施 工图说明、图纸答疑、 招标文件及相关规范图 集 | 个 | 1
130 | 030703001121 | 碳钢阀门 | 1.名称：远程手动排烟阀 2.规格：630*200 3.含电动排烟阀执行机 构 4.其他：未尽事宜参见施 工图说明、图纸答疑、 招标文件及相关规范图 集 | 个 | 7
131 | 030703001122 | 碳钢阀门 | 1.名称：远程手动排烟阀 2.规格：800*250 3.含电动排烟阀执行机 构 4.其他：未尽事宜参见施 工图说明、图纸答疑、 招标文件及相关规范图 集 | 个 | 1
132 | 030703001123 | 碳钢阀门 | 1.名称：风管止回阀 2.规格：1000*1000 3.其它：未尽事宜参见施 工图说明、图纸答疑、 招标文件及相关规范图 集 | 个 | 2
133 | 030703001124 | 碳钢阀门 | 1.名称：风管止回阀 2.规格：1000*400 3.其它：未尽事宜参见施 工图说明、图纸答疑、 招标文件及相关规范图 集 | 个 | 1
134 | 030703001125 | 碳钢阀门 | 1.名称：风管止回阀 2.规格：1000*500 3.其它：未尽事宜参见施 工图说明、图纸答疑、 招标文件及相关规范图 集 | 个 | 1
135 | 030703001126 | 碳钢阀门 | 1.名称：风管止回阀 2.规格：1000*800 3.其它：未尽事宜参见施 工图说明、图纸答疑、 招标文件及相关规范图 集 | 个 | 1
136 | 030703001127 | 碳钢阀门 | 1.名称：风管止回阀 2.规格：1250*250 3.其它：未尽事宜参见施 工图说明、图纸答疑、 招标文件及相关规范图 集 | 个 | 1
137 | 030703001128 | 碳钢阀门 | 1.名称：风管止回阀 2.规格：1250*400 3.其它：未尽事宜参见施 工图说明、图纸答疑、 招标文件及相关规范图 集 | 个 | 2
138 | 030703001129 | 碳钢阀门 | 1.名称：风管止回阀 2.规格：1250*630 3.其它：未尽事宜参见施 工图说明、图纸答疑、 招标文件及相关规范图 集 | 个 | 1
序号 | 项目编码 | 项目名称项目特征 | 项目特征描述 | 计量单位 | 工程量 | 金额(元)
[6 empty] | 综合单价 | 合价 | 其中
暂估价
139 | 030703001130 | 碳钢阀门 | 1.名称：风管止回阀 2.规格：1600*500 3.其它：未尽事宜参见施 工图说明、图纸答疑、 招标文件及相关规范图 集 | 个 | 1
140 | 030703001131 | 碳钢阀门 | 1.名称：风管止回阀 2.规格：320*320 3.其它：未尽事宜参见施 工图说明、图纸答疑、 招标文件及相关规范图 集 | 个 | 1
141 | 030703001132 | 碳钢阀门 | 1.名称：风管止回阀 2.规格：400*630 3.其它：未尽事宜参见施 工图说明、图纸答疑、 招标文件及相关规范图 集 | 个 | 1
142 | 030703001133 | 碳钢阀门 | 1.名称：风管止回阀 2.规格：500*400 3.其它：未尽事宜参见施 工图说明、图纸答疑、 招标文件及相关规范图 集 | 个 | 2
143 | 030703001134 | 碳钢阀门 | 1.名称：风管止回阀 2.规格：500*630 3.其它：未尽事宜参见施 工图说明、图纸答疑、 招标文件及相关规范图 集 | 个 | 1
144 | 030703001135 | 碳钢阀门 | 1.名称：风管止回阀 2.规格：500*800 3.其它：未尽事宜参见施 工图说明、图纸答疑、 招标文件及相关规范图 集 | 个
145 | 030703001136 | 碳钢阀门 | 1.名称：风管止回阀 2.规格：630*200 3.其它：未尽事宜参见施 工图说明、图纸答疑、 招标文件及相关规范图 集 | 个 | 3
146 | 030703001137 | 碳钢阀门 | 1.名称：风管止回阀 2.规格：630*250 3.其它：未尽事宜参见施 工图说明、图纸答疑、 招标文件及相关规范图 集 | 个 | 3
147 | 030703001138 | 碳钢阀门 | 1.名称：风管止回阀 2.规格：630*320 3.其它：未尽事宜参见施 工图说明、图纸答疑、 招标文件及相关规范图 集 | 个 | 4
148 | 030703001139 | 碳钢阀门 | 1.名称：风管止回阀 2.规格：630*400 3.其它：未尽事宜参见施 工图说明、图纸答疑、 招标文件及相关规范图 集 | 个 | 4
149 | 030703001140 | 碳钢阀门 | 1.名称：风管止回阀 2.规格：630*500 3.其它：未尽事宜参见施 工图说明、图纸答疑、 招标文件及相关规范图 集 | 个 | 2
序号 | 项目编码 | 项目名称项目特征 | 项目特征描述 | 计量单位 | 工程量 | 金额(元)
[6 empty] | 综合单价 | 合价 | 其中
暂估价
150 | 030703001141 | 碳钢阀门 | 1.名称：风管止回阀 2.规格：630*630 3.其它：未尽事宜参见施 工图说明、图纸答疑、 招标文件及相关规范图 集 | 个 | 2
151 | 030703001142 | 碳钢阀门 | 1.名称：风管止回阀 2.规格：800*1000 3.其它：未尽事宜参见施 工图说明、图纸答疑、 招标文件及相关规范图 集 | 个 | 3
152 | 030703001143 | 碳钢阀门 | 1.名称：风管止回阀 2.规格：800*1250 3.其它：未尽事宜参见施 工图说明、图纸答疑、 招标文件及相关规范图 集 | 个 | 4
153 | 030703001144 | 碳钢阀门 | 1.名称：风管止回阀 2.规格：800*200 3.其它：未尽事宜参见施 工图说明、图纸答疑、 招标文件及相关规范图 集 | 个 | 1
154 | 030703001145 | 碳钢阀门 | 1.名称：风管止回阀 2.规格：800*250 3.其它：未尽事宜参见施 工图说明、图纸答疑、 招标文件及相关规范图 集 | 个 | 2
155 | 030703001146 | 碳钢阀门 | 1.名称：风管止回阀 2.规格：800*320 3.其它：未尽事宜参见施 工图说明、图纸答疑、 招标文件及相关规范图 集 | 个 | 1
156 | 030703001147 | 碳钢阀门 | 1.名称：风管止回阀 2.规格：800*500 3.其它：未尽事宜参见施 工图说明、图纸答疑、 招标文件及相关规范图 集 | 个 | 2
157 | 031002002006 | 设备支架 | 1.材质：型钢 2.形式：支吊架 3.其它：未尽事宜参见施 工图说明、图纸答疑、 招标文件及相关规范图 集 | kg | 650
158 | 031201003012 | 金属结构刷油 | 1.除锈级别：除轻锈 2.刷油：除锈后刷防锈漆 两道，调和漆一道 3.其他：未尽事宜参见施 工图说明、图纸答疑、 招标文件及相关规范图 集 | kg | 650
159 | 030704001019 | 通风工程检测、调试 | 1.通风工程检测、调试 2.其他：未尽事宜参见施 工图说明、图纸答疑、 招标文件及相关规范图 集 | 系统 | 7
风管
序号 | 项目编码 | 项目名称项目特征 | 项目特征描述 | 计量单位 | 工程量 | 金额(元)
[6 empty] | 综合单价 | 合价 | 其中
暂估价
160 | 030702001028 | 碳钢通风管道 | 1.名称：镀锌钢板矩形风 管 2.材质：镀锌钢板 3.规格：直径≤320mm 4.板材厚度：0.5mm 5.其他：未尽事宜参见施 工图说明、图纸答疑、 招标文件及相关规范图 集 | m2 | 20.22
161 | 030702001029 | 碳钢通风管道 | 1.名称：镀锌钢板矩形风 管 2.材质：镀锌钢板 3.规格：直径≤1000mm 4.板材厚度：0.6mm 5.其他：未尽事宜参见施 工图说明、图纸答疑、 招标文件及相关规范图 集 | m2 | 6.89
162 | 030702001030 | 碳钢通风管道 | 1.名称：镀锌钢板矩形风 管 2.材质：镀锌钢板 3.规格：直径≤1000mm 4.板材厚度：0.75mm 5.其他：未尽事宜参见施 工图说明、图纸答疑、 招标文件及相关规范图 集 | m2 | 960.75
163 | 030702001031 | 碳钢通风管道 | 1.名称：镀锌钢板矩形风 管 2.材质：镀锌钢板 3.规格：直径≤1000mm 4.板材厚度：1mm 5.其他：未尽事宜参见施 工图说明、图纸答疑、 招标文件及相关规范图 集 | m2 | 712.54
164 | 030702001032 | 碳钢通风管道 | 1名称：镀锌钢板矩形风 管 2.材质：镀锌钢板 3.规格：直径≤1250mm 4.板材厚度：1mm 5.其他：未尽事宜参见施 工图说明、图纸答疑、 招标文件及相关规范图 集 | m2 | 196.49
165 | 030702001033 | 碳钢通风管道 | 1.名称：镀锌钢板矩形风 管 2.材质：镀锌钢板 3.规格：直径≤2000mm 4.板材厚度：1.2mm 5.其他：未尽事宜参见施 工图说明、图纸答疑、 招标文件及相关规范图 集 | m2 | 47.6
166 | 030702001034 | 碳钢通风管道 | 1.名称：镀锌钢板矩形风 管 2.材质：镀锌钢板 3.规格：直径≤1250mm 4.板材厚度：1.2mm 5.其他：未尽事宜参见施 工图说明、图纸答疑、 招标文件及相关规范图 集 | m2 | 604.92
序号 | 项目编码 | 项目名称项目特征 | 项目特征描述 | 计量单位 | 工程量 | 金额(元)
[6 empty] | 综合单价 | 合价 | 其中
暂估价
167 | 030702001035 | 碳钢通风管道 | 1.名称：镀锌钢板矩形风 管 2.材质：镀锌钢板 3.规格：直径≤2000mm 4.板材厚度：1.5mm 5.其他：未尽事宜参见施 工图说明、图纸答疑、 招标文件及相关规范图 集 | m2 | 1234.66
168 | 031201003013 | 金属结构刷油 | 1.除锈级别：除轻锈 2.刷油：除锈后刷防锈漆 两道，调和漆一道 3.其他：未尽事宜参见施 工图说明、图纸答疑、 招标文件及相关规范图 集 | kg | 7014.06
169 | 030703019011 | 柔性接口 | 1.名称：风机软连接 2.材质：不燃材料 3.其它：未尽事宜参见施 工图说明、图纸答疑、 招标文件及相关规范图 集 | m2 | 55.37
170 | 030702009001 | 弯头导流叶片 | 1.名称：导流叶片 2.材质：镀锌钢板 3.其他：未尽事宜参见施 工图说明、图纸答疑、 招标文件及相关规范图 集 | m2 | 62.19
171 | 031208003001 | 通风管道绝热 | 1名称：风管保温隔热 2规格：风管外包裹 9 M M 耐 火 板 3.其他：未尽事宜参见施 工图说明、图纸答疑、 招标文件及相关规范图 集 | m3 | 2.26
172 | 030704001020 | 通风工程检测、调试 | 1.通风工程检测、调试 2.其他：未尽事宜参见施 工图说明、图纸答疑、 招标文件及相关规范图 集 | 系统 | 1
挡烟垂壁
173 | 010803002001 | 防火卷帘(闸)门 | 1.名称：固定挡烟垂壁 2.其他：防火玻璃挡烟 垂壁 3.其他：未尽事宜参见施 工图说明、图纸答疑、 招标文件及相关规范图 集 | m2 | 71.12
174 | 031301017047 | 脚手架搭拆 | 1.名称：脚手架搭拆费 2.其他：未尽事宜参见施 工图说明、图纸答疑、 招标文件及相关规范图 集 | 项 | 1
工程名称：非人防车库-采暖工程(292)
序号 | 项目编码 | 项目名称项目特征 | 项目特征描述 | 计量单位 | 工程量 | 金额(元)
[6 empty] | 综合单价 | 合价 | 其中
暂估价
套管
套管
1 | 031002003191 | 套管 | 1.名称、类型：柔性防水 套管 2.材质：无缝钢管 3.介质管道规格： DN100 4.其他：未尽事宜参见施 工图说明、图纸答疑、 招标文件及相关规范图 集 | 个 | 2
2 | 031301017048 | 脚手架搭拆 | 1.名称：脚手架搭拆费 2.其他：未尽事宜参见施 工图说明、图纸答疑、 招标文件及相关规范图 集 | 项 | 1
工程名称：主楼及地库总箱进线电缆工程(295)
序号 | 项目编码 | 项目名称项目特征 | 项目特征描述 | 计量单位 | 工程量 | 金额(元)
[6 empty] | 综合单价 | 合价 | 其中
暂估价
主楼及地库总箱进线电缆
1 | 030408001128 | 电力电缆 | 1.名称：电力电缆 2.规格：WDZ-YJY- 4x240+E120 3.材质：铜芯 4.敷设方式、部位：室内 穿管或桥架 5.其他：未尽事宜参见施 工图说明、图纸答疑、 招标文件及相关规范图 集 | m | 986.35
2 | 030408001129 | 电力电缆 | 1.名称：电力电缆 2.规格：WDZ-YJY- 4x185+E95 3.材质：铜芯 4.敷设方式、部位：室内 穿管或桥架 5.其他：未尽事宜参见施 工图说明、图纸答疑、 招标文件及相关规范图 集 | m | 303.38
3 | 030408001130 | 电力电缆 | 1.名称：电力电缆 2.规格：WDZ-YJY- 4x150+E70 3.材质：铜芯 4.敷设方式、部位：室内 穿管或桥架 5.其他：未尽事宜参见施 工图说明、图纸答疑、 招标文件及相关规范图 集 | m | 358.32
4 | 030408001131 | 电力电缆 | 1.名称：电力电缆 2.规格：BTGY- 4x120+E70 3.材质：铜芯 4.敷设方式、部位：室内 穿管或桥架 5.其他：未尽事宜参见施 工图说明、图纸答疑、 招标文件及相关规范图 集 | m | 754.52
5 | 030408001132 | 电力电缆 | 1.名称：电力电缆 2.规格：WDZ-YJY- 4×120+E70 3.材质：铜芯 4.敷设方式、部位：室内 穿管或桥架 5.其他：未尽事宜参见施 工图说明、图纸答疑、 招标文件及相关规范图 集 | m | 1217.85
6 | 030408001133 | 电力电缆 | 1.名称：电力电缆 2.规格：BTGY-4x70+E35 3.材质：铜芯 4.敷设方式、部位：室内 穿管或桥架 5.其他：未尽事宜参见施 工图说明、图纸答疑、 招标文件及相关规范图 集 | m | 593.19
序号 | 项目编码 | 项目名称项目特征 | 项目特征描述 | 计量单位 | 工程量 | 金额(元)
[6 empty] | 综合单价 | 合价 | 其中
暂估价
7 | 030408001134 | 电力电缆 | 1.名称：电力电缆 2.规格：WDZ-YJY- 4x70+E35 3.材质：铜芯 4.敷设方式、部位：室内 穿管或桥架 5.其他：未尽事宜参见施 工图说明、图纸答疑、 招标文件及相关规范图 集 | m | 1095.8
8 | 030408001135 | 电力电缆 | 1.名称：电力电缆 2.规格：BTGY-4×50+E25 3.材质：铜芯 4.敷设方式、部位：室内 穿管或桥架 5.其他：未尽事宜参见施 工图说明、图纸答疑、 招标文件及相关规范图 集 | m | 659.19
9 | 030408001136 | 电力电缆 | 1.名称：电力电缆 2.规格：WDZ-YJY- 4x35+E16 3.材质：铜芯 4.敷设方式、部位：室内 穿管或桥架 5.其他：未尽事宜参见施 工图说明、图纸答疑、 招标文件及相关规范图 集 | m | 248.59
10 | 030408001137 | 电力电缆 | 1.名称：电力电缆 2.规格：WDZ-YJY- 4x16+E16 3.材质：铜芯 4.敷设方式、部位：室内 穿管或桥架 5.其他：未尽事宜参见施 工图说明、图纸答疑、 招标文件及相关规范图 集 | m | 1744.72
11 | 030408001138 | 电力电缆 | 1.名称：电力电缆 2.规格：WDZ-YJY- 4x10+E10 3.材质：铜芯 4.敷设方式、部位：室内 穿管或桥架 5.其他：未尽事宜参见施 工图说明、图纸答疑、 招标文件及相关规范图 集 | m | 232.88
12 | 030408001139 | 电力电缆 | 1.名称：电力电缆 2.规格：BTGY- 4*185+E95 3.材质：铜芯 4.敷设方式、部位：室内 穿管或桥架 5.其他：未尽事宜参见施 工图说明、图纸答疑、 招标文件及相关规范图 集 | m | 2014.92
13 | 030408001140 | 电力电缆 | 1.名称：电力电缆 2.规格：WDZ-YjY- 4*6+E6 3.材质：铜芯 4.敷设方式、部位：室内 穿管或桥架 5.其他：未尽事宜参见施 工图说明、图纸答疑、 招标文件及相关规范图 集 | m | 129.83
序号 | 项目编码 | 项目名称项目特征 | 项目特征描述 | 计量单位 | 工程量 | 金额(元)
[6 empty] | 综合单价 | 合价 | 其中
暂估价
14 | 030408001141 | 电力电缆 | 1.名称：电力电缆 2.规格：WDZ-YJY- 4*25+E16 3.材质：铜芯 4.敷设方式、部位：室内 穿管或桥架 5.其他：未尽事宜参见施 工图说明、图纸答疑、 招标文件及相关规范图 集 | m | 42.46
15 | 030408001142 | 电力电缆 | 1.名称：电力电缆 2.规格：BTGY-4*25+E16 3.材质：铜芯 4.敷设方式、部位：室内 穿管或桥架 5.其他：未尽事宜参见施 工图说明、图纸答疑、 招标文件及相关规范图 集 | m | 191.49
16 | 030408001143 | 电力电缆 | 1.名称：电力电缆 2.规格：WDZ-YJY- 4*50+E25 3.材质：铜芯 4.敷设方式、部位：室内 穿管或桥架 5.其他：未尽事宜参见施 工图说明、图纸答疑、 招标文件及相关规范图 集 | m | 544.14
17 | 030408001144 | 电力电缆 | 1.名称：电力电缆 2.规格：BTGY-5*6 3.材质：铜芯 4.敷设方式、部位：室内 穿管或桥架 5.其他：未尽事宜参见施 工图说明、图纸答疑、 招标文件及相关规范图 集 | m | 24.96
18 | 030408006051 | 电力电缆头 | 1.名称：电力电缆头 2.型号：10mm2以下 3.材质、类型：铜、五芯 4.其他：未尽事宜参见施 工图说明、图纸答疑、 招标文件及相关规范图 集 | 个 | 6
19 | 030408006052 | 电力电缆头 | 1.名称：电力电缆头 2.型号：16mm2以下 3.材质、类型：铜、五芯 4.其他：未尽事宜参见施 工图说明、图纸答疑、 招标文件及相关规范图 集 | 个 | 18
20 | 030408006053 | 电力电缆头 | 1.名称：电力电缆头 2.型号：35mm2以下 3.材质、类型：铜、五芯 4.其他：未尽事宜参见施 工图说明、图纸答疑、 招标文件及相关规范图 集 | 个 | 2
21 | 030408006054 | 电力电缆头 | 1.名称：电力电缆头 2.型号：50mm2以下 3.材质、类型：铜、五芯 4.其他：未尽事宜参见施 工图说明、图纸答疑、 招标文件及相关规范图 集 | 个 | 6
序号 | 项目编码 | 项目名称项目特征 | 项目特征描述 | 计量单位 | 工程量 | 金额(元)
[6 empty] | 综合单价 | 合价 | 其中
暂估价
22 | 030408006055 | 电力电缆头 | 1.名称：电力电缆头 2.型号：70mm2以下 3.材质、类型：铜、五芯 4.其他：未尽事宜参见施 工图说明、图纸答疑、 招标文件及相关规范图 集 | 个 | 34
23 | 030408006056 | 电力电缆头 | 1.名称：电力电缆头 2.型号：120mm2以下 3.材质、类型：铜、五芯 4.其他：未尽事宜参见施 工图说明、图纸答疑、 招标文件及相关规范图 集 | 个 | 20
24 | 030408006057 | 电力电缆头 | 1.名称：电力电缆头 2.型号：240mm2以下 3.材质、类型：铜、五芯 4.其他：未尽事宜参见施 工图说明、图纸答疑、 招标文件及相关规范图 集 | 个 | 34
25 | 031301017049 | 脚手架搭拆 | 1.名称：脚手架搭拆费 2.其他：未尽事宜参见施 工图说明、图纸答疑、 招标文件及相关规范图 集 | 项 | 1
工程名称：建筑工程(97)
序号 | 项目编码 | 项目名称项目特征 | 项目特征描述 | 计量单位 | 工程量 | 金额(元)
[6 empty] | 综合单价 | 合价 | 其中
暂估价
基坑支护
1 | 010202007003 | 注浆管钉 | 1.地层类别：详见图纸设 计 2.锚杆(索)类型、深度 、部位：坡顶注浆管钉 、φ48*3.0钢管、长度 9.0m 3.成孔直径D=110mm 4.注浆宜采用水泥浆，强 度不低于M20,水泥浆水 灰比为0.5~0.6,平均注 浆量不宜少于30L/m 5.注浆钢管倒刺应采用 角钢或者48钢管片制作 ,倒刺间距500,梅花 形布置 6.其他：未尽事宜参见施 工图说明、图纸答疑、 招标文件及相关规范图 集 | m | 3492
2 | 010202007004 | 注浆管钉 | 1.地层类别：详见图纸设 计 2.锚杆(索)类型、深度 、部位：斜坡面注浆管 钉、打入式φ48*3.0钢 管、长度7m、10m、 12m 3.注浆宜采用水泥浆，强 度不低于M20,水泥浆水 灰比为0.5~0.6,平均注 浆量不宜少于30L/m 4.注浆钢管倒刺应采用 角钢或者48钢管片制作 ,倒刺间距500,梅花 形布置 5.其他：未尽事宜参见施 工图说明、图纸答疑、 招标文件及相关规范图 集 | m | 21741
3 | 010202009001 | 喷射混凝土 | 1.部位：喷射混凝土面层 2.厚度：100mm 3.混凝土(砂浆)类别、 强度等级：预拌商品混 凝土C20 4.运距、泵送、添加剂 自考考虑，中标后不再 调整 5.其他：未尽事宜参见施 工图说明、图纸答疑、 招标文件及相关规范图 集 | m2 | 3810.48
4 | 010515003001 | 钢筋网片 | 1.钢筋种类、规格：内配 φ8@200×200单层钢筋 网片、φ14(三级钢)加 强钢筋 2.使用部位：喷射混凝土 面层 3.其他：未尽事宜参见施 工图说明、图纸答疑、 招标文件及相关规范图 集 | t | 27.303
序号 | 项目编码 | 项目名称项目特征 | 项目特征描述 | 计量单位 | 工程量 | 金额(元)
[6 empty] | 综合单价 | 合价 | 其中
暂估价
5 | 010401001001 | 坡顶挡水墙 | 1.部位：坡顶挡水墙 2.砖品种、规格、强度 等级：高300mm厚 240mmMU10砌砖 3.粉刷层：表面抹灰 10mm 5.其他未尽事宜参见施 工图纸、招标文件及相 关规范 | m3 | 41.91
6 | 01B030 | 泄水孔 | 部位：泄水孔 1.直径70mm的PVC管 (端部外包钢丝过滤网 ) 2.长度500mm{暂定} 3.周围中碎石填充，粘 土填实 4.泄水孔横、纵向间距 均为3.0m 5.其他未尽事宜参见施 工图纸、招标文件及相 关规范 | m | 111.6
降排水
7 | 011706001001 | 成井 | 1、部位：管井 2、成孔直径 700mm,,深度为自 然地面以下20m 3、并管外滤料要求采 用粒径5~10碎石填充密 实；滤管采用外径为 300mm的无砂混凝土 管，孔隙率大于30% 4、包含抽水管、泵机 、电线等所有抽水相关 费 用 5、其他：未尽事宜参见 施工图说明、图纸答疑 、招标文件及相关规范 图集 | m | 340
8 | 011706002001 | 排水、降水 | 1.部位：管井降水 2.降水天数按120天计 ,最终结算以甲方及监 理单位认可的降水天数 为准。 3.含抽水、值班、降水 设备维修、泵机、电线 等所有抽水相关费用 4.降水井数量：17座 5.其他：未尽事宜参见施 工图说明、图纸答疑、 招标文件及相关规范图 集 | 昼夜 | 2040
序号 | 项目编码 | 项目名称项目特征 | 项目特征描述 | 计量单位 | 工程量 | 金额(元)
[6 empty] | 综合单价 | 合价 | 其中
暂估价
9 | 011706001002 | 成井-轻型井点 | 1.轻型井点积水总管：采 用内径127的钢管 2.井点管：采用管径 48*3的钢管，并点管成 孔孔径不小于 300mm,成孔深度大于 滤管底端埋深0.5m。孔 内采用磨圆度好，粒径均 匀的滤料回填密实，填料 粒径1~3mm,滤料顶部 至地面1~2m需采用黏 土封填密实 3.井点管下端为滤管 (1.0m),管壁钻 15~18mm的孔呈梅花 形分布，管壁外包两层滤 网，内层细滤网采用 30~50孔/cm的黄铜丝 布或生丝布，外层粗滤网 采用8~10孔/cm的铁丝 布或尼龙丝布。 4.包含抽水管、泵机、 电线等所有抽水相关费 用 5.其他：其他未尽事宜参 见施工图说明、图纸答 疑、招标文件及相关规 范 | m | 1734
10 | 011706002002 | 排水、降水-轻型井点 | 1.部位：管井降水 2.降水天数按120天计 ,最终结算以甲方及监 理单位认可的降水天数 为准。 3.含抽水、值班、降水 设备维修、泵机、电线 等所有抽水相关费用 4.其他：未尽事宜参见施 工图说明、图纸答疑、 招标文件及相关规范图 集 | 昼夜 | 34680
11 | 010401014001 | 砖地沟、明沟 | 坡顶排水沟 1.沟内截面300*400, 2.沟壁120厚标准砖砌 筑，沟底200厚C20垫 层、下设100厚碎石垫 层 3.沟内及沟壁顶部采用 25mm1:2.5水泥砂浆抹 面 4.每隔20m设置一口集 水井尺寸为 800X800X1000(H)距坡 顶≥1.0m 5.含土方、砼运距、泵 送、模板等相关费用 6.其他：未尽事宜参见施 工图说明、图纸答疑、 招标文件及相关规范图 集 | m | 569.65
序号 | 项目编码 | 项目名称项目特征 | 项目特征描述 | 计量单位 | 工程量 | 金额(元)
[6 empty] | 综合单价 | 合价 | 其中
暂估价
12 | 010401014002 | 砖地沟、明沟 | 坡脚排水沟 1.沟内截面300*300 2.沟壁120厚标准砖砌 筑M7.5水泥砂浆砌筑 ,沟底100厚C20垫层 3.沟内采用 25mm1:2.5水泥砂浆抹 面，沟内碎卵石滤层 ,顶部透水土工布 4.每隔20m设置一口集 水井尺寸为 800X800X1000(H)距坡 脚≥1.0m 5含砼运距、泵送、模 板等相关费用 6.其他：未尽事宜参见施 工图说明、图纸答疑、 招标文件及相关规范图 集 | m | 546.18
13 | 01B031 | 基坑管井后封井 | 1.部位：基坑管井后封井 2.钢套筒规格：钢护筒直 径 3 1 5 , 厚 5 m m , 6 m m 厚 钢 板 止 水环两道，环宽 350mm 3.护筒内填充C30微膨 胀速凝砼浇筑(含运输 、商品砼运距自行考虑 、泵送方式自行考虑 , 中 标 后 不 再 调 整 ) 4.井内C25细石砼填充 ,1:1砂石填充 5 . 护筒顶部10mm厚钢 板与钢管焊接 6.其他：未尽事宜参见施 工图说明、图纸答疑、 招标文件及相关规范图 集 | 座 | 17
工程名称：抗震支架工程(293)
序号 | 项目编码 | 项目名称项目特征 | 项目特征描述 | 计量单位 | 工程量 | 金额(元)
[6 empty] | 综合单价 | 合价 | 其中
暂估价
给排水专业
1 | 031002001026 | 抗震支架 | 1.名称：抗震支吊架 2.支架型号：KZS-DN65- T 3.含完成本项工作内容 的所有工程材料安装及 深化费用 4.其他：未尽事宜参见施 工图说明、图纸答疑、 招标文件及相关规范图 集 | 套 | 15
2 | 031002001027 | 抗震支架 | 1.名称：抗震支吊架 2.支架型号：KZS-DN80- T 3.含完成本项工作内容 的所有工程材料安装及 深化费用 4.其他：未尽事宜参见施 工图说明、图纸答疑、 招标文件及相关规范图 集 | 套 | 15
3 | 031002001028 | 抗震支架 | 1.名称：抗震支吊架 2.支架型号：KZS- DN100-T 3.含完成本项工作内容 的所有工程材料安装及 深化费用 4.其他：未尽事宜参见施 工图说明、图纸答疑、 招标文件及相关规范图 集 | 套 | 50
4 | 031002001029 | 抗震支架 | 1.名称：抗震支吊架 2.支架型号：KZS- DN150-T 3.含完成本项工作内容 的所有工程材料安装及 深化费用 4.其他：未尽事宜参见施 工图说明、图纸答疑、 招标文件及相关规范图 集 | 套 | 50
5 | 031002001030 | 抗震支架 | 1.名称：抗震支吊架 2.支架型号：KZS- DN200-T 3.含完成本项工作内容 的所有工程材料安装及 深化费用 4.其他：未尽事宜参见施 工图说明、图纸答疑、 招标文件及相关规范图 集 | 套 | 2
6 | 031002001031 | 抗震支架 | 1.名称：抗震支吊架 2.支架型号：KZS- DN250-T 3.含完成本项工作内容 的所有工程材料安装及 深化费用 4.其他：未尽事宜参见施 工图说明、图纸答疑、 招标文件及相关规范图 集 | 套 | 2
序号 | 项目编码 | 项目名称项目特征 | 项目特征描述 | 计量单位 | 工程量 | 金额(元)
[6 empty] | 综合单价 | 合价 | 其中
暂估价
7 | 031002001032 | 抗震支架 | 1.名称：抗震支吊架 2.支架型号：KZS- DN300-T 3.含完成本项工作内容 的所有工程材料安装及 深化费用 4.其他：未尽事宜参见施 工图说明、图纸答疑、 招标文件及相关规范图 集 | 套 | 3
8 | 031002001033 | 抗震支架 | 1.名称：抗震支吊架 2.支架型号：KZS- DN400-T 3.含完成本项工作内容 的所有工程材料安装及 深化费用 4.其他：未尽事宜参见施 工图说明、图纸答疑、 招标文件及相关规范图 集 | 套 | 3
9 | 031002001034 | 抗震支架 | 1.名称：抗震支吊架 2.支架型号：KZS-DN65- TL 3.含完成本项工作内容 的所有工程材料安装及 深化费用 4.其他：未尽事宜参见施 工图说明、图纸答疑、 招标文件及相关规范图 集 | 套 | 15
10 | 031002001035 | 抗震支架 | 1.名称：抗震支吊架 2.支架型号：KZS-DN80- TL 3.含完成本项工作内容 的所有工程材料安装及 深化费用 4.其他：未尽事宜参见施 工图说明、图纸答疑、 招标文件及相关规范图 集 | 套 | 15
11 | 031002001036 | 抗震支架 | 1.名称：抗震支吊架 2.支架型号：KZS- DN100-TL 3.含完成本项工作内容 的所有工程材料安装及 深化费用 4.其他：未尽事宜参见施 工图说明、图纸答疑、 招标文件及相关规范图 集 | 套 | 50
12 | 031002001037 | 抗震支架 | 1.名称：抗震支吊架 2.支架型号：KZS- DN150-TL 3.含完成本项工作内容 的所有工程材料安装及 深化费用 4.其他：未尽事宜参见施 工图说明、图纸答疑、 招标文件及相关规范图 集 | 套 | 49
13 | 031002001038 | 抗震支架 | 1.名称：抗震支吊架 2.支架型号：KZS- DN200-TL 3.含完成本项工作内容 的所有工程材料安装及 深化费用 4.其他：未尽事宜参见施 工图说明、图纸答疑、 招标文件及相关规范图 集 | 套 | 2
序号 | 项目编码 | 项目名称项目特征 | 项目特征描述 | 计量单位 | 工程量 | 金额(元)
[6 empty] | 综合单价 | 合价 | 其中
暂估价
14 | 031002001039 | 抗震支架 | 1.名称：抗震支吊架 2.支架型号： KZS- DN250-TL 3.含完成本项工作内容 的所有工程材料安装及 深化费用 4.其他：未尽事宜参见施 工图说明、图纸答疑、 招标文件及相关规范图 集 | 套 | 2
15 | 031002001040 | 抗震支架 | 1.名称：抗震支吊架 2.支架型号：KZS- DN300-TL 3.含完成本项工作内容 的所有工程材料安装及 深化费用 4.其他：未尽事宜参见施 工图说明、图纸答疑、 招标文件及相关规范图 集 | 套 | 3
16 | 031002001041 | 抗震支架 | 1.名称：抗震支吊架 2.支架型号：KZS- DN400-TL 3.含完成本项工作内容 的所有工程材料安装及 深化费用 4.其他：未尽事宜参见施 工图说明、图纸答疑、 招标文件及相关规范图 集 | 套 | 3
电气专业
17 | 031002001042 | 抗震支架 | 1.名称：抗震支吊架 2.支架型号：KZQ-150-T 3.含完成本项工作内容 的所有工程材料安装及 深化费用 4.其他：未尽事宜参见施 工图说明、图纸答疑、 招标文件及相关规范图 集 | 套 | 92
18 | 031002001043 | 抗震支架 | 1.名称：抗震支吊架 2.支架型号：KZQ-200-T 3.含完成本项工作内容 的所有工程材料安装及 深化费用 4.其他：未尽事宜参见施 工图说明、图纸答疑、 招标文件及相关规范图 集 | 套 | 90
19 | 031002001044 | 抗震支架 | 1.名称：抗震支吊架 2.支架型号：KZQ-300-T 3.含完成本项工作内容 的所有工程材料安装及 深化费用 4.其他：未尽事宜参见施 工图说明、图纸答疑、 招标文件及相关规范图 集 | 套 | 91
20 | 031002001045 | 抗震支架 | 1 . 名 称 ： 抗 震 支 吊 架 2.支架型号： KZQ-400-T 3.含完成本项工作内容 的 所 有 工 程 材 料 安 装 及 深化费用 4.其他：未尽事宜参见施 工图说明、图纸答疑、 招 标 文 件 及 相 关 规 范 图 集 | 套 | 91
序号 | 项目编码 | 项目名称项目特征 | 项目特征描述 | 计量单位 | 工程量 | 金额(元)
[6 empty] | 综合单价 | 合价 | 其中
暂估价
21 | 031002001046 | 抗震支架 | 1.名称：抗震支吊架 2.支架型号：KZQ-500-T 3.含完成本项工作内容 的所有工程材料安装及 深化费用 4.其他：未尽事宜参见施 工图说明、图纸答疑、 招标文件及相关规范图 集 | 套 | 12
22 | 031002001047 | 抗震支架 | 1.名称：抗震支吊架 2.支架型号：KZQ-600-T 3.含完成本项工作内容 的所有工程材料安装及 深化费用 4.其他：未尽事宜参见施 工图说明、图纸答疑、 招标文件及相关规范图 集 | 套 | 12
23 | 031002001048 | 抗震支架 | 1.名称：抗震支吊架 2.支架型号：KZQ-700-T 3.含完成本项工作内容 的所有工程材料安装及 深化费用 4.其他：未尽事宜参见施 工图说明、图纸答疑、 招标文件及相关规范图 集 | 套 | 12
24 | 031002001049 | 抗震支架 | 1.名称：抗震支吊架 2.支架型号：KZQ-800-T 3.含完成本项工作内容 的所有工程材料安装及 深化费用 4.其他：未尽事宜参见施 工图说明、图纸答疑、 招标文件及相关规范图 集 | 套 | 12
25 | 031002001050 | 抗震支架 | 1.名称：抗震支吊架 2.支架型号：KZQ-150- TL 3.含完成本项工作内容 的所有工程材料安装及 深化费用 4.其他：未尽事宜参见施 工图说明、图纸答疑、 招标文件及相关规范图 集 | 套 | 69
26 | 031002001051 | 抗震支架 | 1.名称：抗震支吊架 2.支架型号：KZQ-200- TL 3.含完成本项工作内容 的所有工程材料安装及 深化费用 4.其他：未尽事宜参见施 工图说明、图纸答疑、 招标文件及相关规范图 集 | 套 | 69
27 | 031002001052 | 抗震支架 | 1.名称：抗震支吊架 2.支架型号：KZQ-300- TL 3.含完成本项工作内容 的所有工程材料安装及 深化费用 4.其他：未尽事宜参见施 工图说明、图纸答疑、 招标文件及相关规范图 集 | 套 | 69
序号 | 项目编码 | 项目名称项目特征 | 项目特征描述 | 计量单位 | 工程量 | 金额(元)
[6 empty] | 综合单价 | 合价 | 其中
暂估价
28 | 031002001053 | 抗震支架 | 1.名称：抗震支吊架 2.支架型号：KZQ-400- TL 3.含完成本项工作内容 的所有工程材料安装及 深化费用 4.其他：未尽事宜参见施 工图说明、图纸答疑、 招标文件及相关规范图 集 | 套 | 69
29 | 031002001054 | 抗震支架 | 1.名称：抗震支吊架 2.支架型号：KZQ-500- TL 3.含完成本项工作内容 的所有工程材料安装及 深化费用 4.其他：未尽事宜参见施 工图说明、图纸答疑、 招标文件及相关规范图 集 | 套 | 12
30 | 031002001055 | 抗震支架 | 1.名称：抗震支吊架 2.支架型号：KZQ-600- TL 3.含完成本项工作内容 的所有工程材料安装及 深化费用 4.其他：未尽事宜参见施 工图说明、图纸答疑、 招标文件及相关规范图 集 | 套 | 12
31 | 031002001056 | 抗震支架 | 1.名称：抗震支吊架 2.支架型号：KZQ-700- TL 3.含完成本项工作内容 的所有工程材料安装及 深化费用 4.其他：未尽事宜参见施 工图说明、图纸答疑、 招标文件及相关规范图 集 | 套 | 12
32 | 031002001057 | 抗震支架 | 1.名称：抗震支吊架 2.支架型号：KZQ-800- TL 3.含完成本项工作内容 的所有工程材料安装及 深化费用 4.其他：未尽事宜参见施 工图说明、图纸答疑、 招标文件及相关规范图 集 | 套 | 12
33 | 031002001058 | 抗震支架 | 1.名称：抗震支吊架 2.支架型号：KZQ- 150*2-T 3.含完成本项工作内容 的所有工程材料安装及 深化费用 4.其他：未尽事宜参见施 工图说明、图纸答疑、 招标文件及相关规范图 集 | 套 | 2
34 | 031002001059 | 抗震支架 | 1.名称：抗震支吊架 2.支架型号：KZQ- 200*2-T 3.含完成本项工作内容 的所有工程材料安装及 深化费用 4.其他：未尽事宜参见施 工图说明、图纸答疑、 招标文件及相关规范图 集 | 套 | 2
序号 | 项目编码 | 项目名称项目特征 | 项目特征描述 | 计量单位 | 工程量 | 金额(元)
[6 empty] | 综合单价 | 合价 | 其中
暂估价
35 | 031002001060 | 抗震支架 | 1.名称：抗震支吊架 2.支架型号：KZQ- 300*2-T 3.含完成本项工作内容 的所有工程材料安装及 深化费用 4.其他：未尽事宜参见施 工图说明、图纸答疑、 招标文件及相关规范图 集 | 套 | 2
36 | 031002001061 | 抗震支架 | 1.名称：抗震支吊架 2.支架型号：KZQ- 400*2-T 3.含完成本项工作内容 的所有工程材料安装及 深化费用 4.其他：未尽事宜参见施 工图说明、图纸答疑、 招标文件及相关规范图 集 | 套 | 2
37 | 031002001062 | 抗震支架 | 1.名称：抗震支吊架 2.支架型号：KZQ- 500*2-T 3.含完成本项工作内容 的所有工程材料安装及 深化费用 4.其他：未尽事宜参见施 工图说明、图纸答疑、 招标文件及相关规范图 集 | 套 | 2
38 | 031002001063 | 抗震支架 | 1.名称：抗震支吊架 2.支架型号：KZQ- 600*2-T 3.含完成本项工作内容 的所有工程材料安装及 深化费用 4.其他：未尽事宜参见施 工图说明、图纸答疑、 招标文件及相关规范图 集 | 套 | 2
39 | 031002001064 | 抗震支架 | 1.名称：抗震支吊架 2.支架型号：KZQ- 700*2-T 3.含完成本项工作内容 的所有工程材料安装及 深化费用 4.其他：未尽事宜参见施 工图说明、图纸答疑、 招标文件及相关规范图 集 | 套 | 2
40 | 031002001065 | 抗震支架 | 1.名称：抗震支吊架 2.支架型号：KZQ- 800*2-T 3.含完成本项工作内容 的所有工程材料安装及 深化费用 4.其他：未尽事宜参见施 工图说明、图纸答疑、 招标文件及相关规范图 集 | 套 | 2
41 | 031002001066 | 抗震支架 | 1.名称：抗震支吊架 2.支架型号：KZQ- 150*2-TL 3.含完成本项工作内容 的所有工程材料安装及 深化费用 4.其他：未尽事宜参见施 工图说明、图纸答疑、 招标文件及相关规范图 集 | 套 | 2
序号 | 项目编码 | 项目名称项目特征 | 项目特征描述 | 计量单位 | 工程量 | 金额(元)
[6 empty] | 综合单价 | 合价 | 其中
暂估价
42 | 031002001067 | 抗震支架 | 1.名称：抗震支吊架 2.支架型号：KZQ- 200*2-TL 3.含完成本项工作内容 的所有工程材料安装及 深化费用 4.其他：未尽事宜参见施 工图说明、图纸答疑、 招标文件及相关规范图 集 | 套 | 2
43 | 031002001068 | 抗震支架 | 1.名称：抗震支吊架 2.支架型号：KZQ- 300*2-T 3.含完成本项工作内容 的所有工程材料安装及 深化费用 4.其他：未尽事宜参见施 工图说明、图纸答疑、 招标文件及相关规范图 集 | 套 | 2
44 | 031002001069 | 抗震支架 | 1.名称：抗震支吊架 2.支架型号：KZQ- 400*2-TL 3.含完成本项工作内容 的所有工程材料安装及 深化费用 4.其他：未尽事宜参见施 工图说明、图纸答疑、 招标文件及相关规范图 集 | 套 | 2
45 | 031002001070 | 抗震支架 | 1.名称：抗震支吊架 2.支架型号：KZQ- 500*2-TL 3.含完成本项工作内容 的所有工程材料安装及 深化费用 4.其他：未尽事宜参见施 工图说明、图纸答疑、 招标文件及相关规范图 集 | 套 | 2
46 | 031002001071 | 抗震支架 | 1.名称：抗震支吊架 2.支架型号：KZQ- 600*2-TL 3.含完成本项工作内容 的所有工程材料安装及 深化费用 4.其他：未尽事宜参见施 工图说明、图纸答疑、 招标文件及相关规范图 集 | 套 | 2
47 | 031002001072 | 抗震支架 | 1.名称：抗震支吊架 2.支架型号：KZQ- 700*2-TL 3.含完成本项工作内容 的所有工程材料安装及 深化费用 4.其他：未尽事宜参见施 工图说明、图纸答疑、 招标文件及相关规范图 集 | 套 | 2
48 | 031002001073 | 抗震支架 | 1.名称：抗震支吊架 2.支架型号：KZQ- 800*2-TL 3.含完成本项工作内容 的所有工程材料安装及 深化费用 4.其他：未尽事宜参见施 工图说明、图纸答疑、 招标文件及相关规范图 集 | 套 | 2
序号 | 项目编码 | 项目名称项目特征 | 项目特征描述 | 计量单位 | 工程量 | 金额(元)
[6 empty] | 综合单价 | 合价 | 其中
暂估价
49 | 031002001074 | 抗震支架 | 1.名称：抗震支吊架 2.支架型号：KZQ- 150*3-T 3.含完成本项工作内容 的所有工程材料安装及 深化费用 4.其他：未尽事宜参见施 工图说明、图纸答疑、 招标文件及相关规范图 集 | 套 | 2
50 | 031002001075 | 抗震支架 | 1.名称：抗震支吊架 2.支架型号：KZQ- 200*3-T 3.含完成本项工作内容 的所有工程材料安装及 深化费用 4.其他：未尽事宜参见施 工图说明、图纸答疑、 招标文件及相关规范图 集 | 套 | 2
51 | 031002001076 | 抗震支架 | 1.名称：抗震支吊架 2.支架型号：KZQ- 300*3-T 3.含完成本项工作内容 的所有工程材料安装及 深化费用 4.其他：未尽事宜参见施 工图说明、图纸答疑、 招标文件及相关规范图 集 | 套 | 2
52 | 031002001077 | 抗震支架 | 1.名称：抗震支吊架 2.支架型号：KZQ- 400*3-T 3.含完成本项工作内容 的所有工程材料安装及 深化费用 4.其他：未尽事宜参见施 工图说明、图纸答疑、 招标文件及相关规范图 集 | 套 | 2
53 | 031002001078 | 抗震支架 | 1.名称：抗震支吊架 2.支架型号：KZQ- 500*3-T 3.含完成本项工作内容 的所有工程材料安装及 深化费用 4.其他：未尽事宜参见施 工图说明、图纸答疑、 招标文件及相关规范图 集 | 套 | 2
54 | 031002001079 | 抗震支架 | 1.名称：抗震支吊架 2.支架型号：KZQ- 600*3-T 3.含完成本项工作内容 的所有工程材料安装及 深化费用 4.其他：未尽事宜参见施 工图说明、图纸答疑、 招标文件及相关规范图 集 | 套 | 2
55 | 031002001080 | 抗震支架 | 1.名称：抗震支吊架 2.支架型号：KZQ- 700*3-T 3.含完成本项工作内容 的所有工程材料安装及 深化费用 4.其他：未尽事宜参见施 工图说明、图纸答疑、 招标文件及相关规范图 集 | 套 | 2
序号 | 项目编码 | 项目名称项目特征 | 项目特征描述 | 计量单位 | 工程量 | 金额(元)
[6 empty] | 综合单价 | 合价 | 其中
暂估价
56 | 031002001081 | 抗震支架 | 1.名称：抗震支吊架 2.支架型号：KZQ- 800*3-T 3.含完成本项工作内容 的所有工程材料安装及 深化费用 4.其他：未尽事宜参见施 工图说明、图纸答疑、 招标文件及相关规范图 集 | 套 | 2
57 | 031002001082 | 抗震支架 | 1.名称：抗震支吊架 2.支架型号：KZQ- 150*3-TL 3.含完成本项工作内容 的所有工程材料安装及 深化费用 4.其他：未尽事宜参见施 工图说明、图纸答疑、 招标文件及相关规范图 集 | 套 | 2
58 | 031002001083 | 抗震支架 | 1.名称：抗震支吊架 2.支架型号：KZQ- 200*3-TL 3.含完成本项工作内容 的所有工程材料安装及 深化费用 4.其他：未尽事宜参见施 工图说明、图纸答疑、 招标文件及相关规范图 集 | 套 | 2
59 | 031002001084 | 抗震支架 | 1.名称：抗震支吊架 2.支架型号：KZQ- 300*3-TL 3.含完成本项工作内容 的所有工程材料安装及 深化费用 4.其他：未尽事宜参见施 工图说明、图纸答疑、 招标文件及相关规范图 集 | 套 | 2
60 | 031002001085 | 抗震支架 | 1.名称：抗震支吊架 2.支架型号：KZQ- 400*3-TL 3.含完成本项工作内容 的所有工程材料安装及 深化费用 4.其他：未尽事宜参见施 工图说明、图纸答疑、 招标文件及相关规范图 集 | 套 | 2
61 | 031002001086 | 抗震支架 | 1.名称：抗震支吊架 2.支架型号：KZQ- 500*3-TL 3.含完成本项工作内容 的所有工程材料安装及 深化费用 4.其他：未尽事宜参见施 工图说明、图纸答疑、 招标文件及相关规范图 集 | 套 | 2
62 | 031002001087 | 抗震支架 | 1.名称：抗震支吊架 2.支架型号：KZQ- 600*3-TL 3.含完成本项工作内容 的所有工程材料安装及 深化费用 4.其他：未尽事宜参见施 工图说明、图纸答疑、 招标文件及相关规范图 集 | 套 | 2
序号 | 项目编码 | 项目名称项目特征 | 项目特征描述 | 计量单位 | 工程量 | 金额(元)
[6 empty] | 综合单价 | 合价 | 其中
暂估价
63 | 031002001088 | 抗震支架 | 1.名称：抗震支吊架 2.支架型号：KZQ- 700*3-TL 3.含完成本项工作内容 的所有工程材料安装及 深化费用 4.其他：未尽事宜参见施 工图说明、图纸答疑、 招标文件及相关规范图 集 | 套 | 2
64 | 031002001089 | 抗震支架 | 1.名称：抗震支吊架 2.支架型号：KZQ- 800*3-TL 3.含完成本项工作内容 的所有工程材料安装及 深化费用 4.其他：未尽事宜参见施 工图说明、图纸答疑、 招标文件及相关规范图 集 | 套 | 3
65 | 031002001090 | 抗震支架 | 1.名称：抗震支吊架 2.支架型号：KZQ- 150*4-T 3.含完成本项工作内容 的所有工程材料安装及 深化费用 4.其他：未尽事宜参见施 工图说明、图纸答疑、 招标文件及相关规范图 集 | 套 | 3
66 | 031002001091 | 抗震支架 | 1.名称：抗震支吊架 2.支架型号：KZQ- 200*4-T 3.含完成本项工作内容 的所有工程材料安装及 深化费用 4.其他：未尽事宜参见施 工图说明、图纸答疑、 招标文件及相关规范图 集 | 套 | 3
67 | 031002001092 | 抗震支架 | 1.名称：抗震支吊架 2.支架型号：KZQ- 300*4-T 3.含完成本项工作内容 的所有工程材料安装及 深化费用 4.其他：未尽事宜参见施 工图说明、图纸答疑、 招标文件及相关规范图 集 | 套 | 3
68 | 031002001093 | 抗震支架 | 1.名称：抗震支吊架 2.支架型号：KZQ- 400*4-T 3.含完成本项工作内容 的所有工程材料安装及 深化费用 4.其他：未尽事宜参见施 工图说明、图纸答疑、 招标文件及相关规范图 集 | 套 | 3
69 | 031002001094 | 抗震支架 | 1.名称：抗震支吊架 2.支架型号：KZQ- 500*4-T 3.含完成本项工作内容 的所有工程材料安装及 深化费用 4.其他：未尽事宜参见施 工图说明、图纸答疑、 招标文件及相关规范图 集 | 套 | 3
序号 | 项目编码 | 项目名称项目特征 | 项目特征描述 | 计量单位 | 工程量 | 金额(元)
[6 empty] | 综合单价 | 合价 | 其中
暂估价
70 | 031002001095 | 抗震支架 | 1.名称：抗震支吊架 2.支架型号：KZQ- 600*4-T 3.含完成本项工作内容 的所有工程材料安装及 深化费用 4.其他：未尽事宜参见施 工图说明、图纸答疑、 招标文件及相关规范图 集 | 套 | 3
71 | 031002001096 | 抗震支架 | 1.名称：抗震支吊架 2.支架型号：KZQ- 700*4-T 3.含完成本项工作内容 的所有工程材料安装及 深化费用 4.其他：未尽事宜参见施 工图说明、图纸答疑、 招标文件及相关规范图 集 | 套 | 3
72 | 031002001097 | 抗震支架 | 1.名称：抗震支吊架 2.支架型号：KZQ- 800*4-T 3.含完成本项工作内容 的所有工程材料安装及 深化费用 4.其他：未尽事宜参见施 工图说明、图纸答疑、 招标文件及相关规范图 集 | 套 | 3
73 | 031002001098 | 抗震支架 | 1.名称：抗震支吊架 2.支架型号：KZQ- 150*4-TL 3.含完成本项工作内容 的所有工程材料安装及 深化费用 4.其他：未尽事宜参见施 工图说明、图纸答疑、 招标文件及相关规范图 集 | 套 | 2
74 | 031002001099 | 抗震支架 | 1.名称：抗震支吊架 2.支架型号：KZQ- 200*4-TL 3.含完成本项工作内容 的所有工程材料安装及 深化费用 4.其他：未尽事宜参见施 工图说明、图纸答疑、 招标文件及相关规范图 集 | 套 | 2
75 | 031002001100 | 抗震支架 | 1.名称：抗震支吊架 2.支架型号：KZQ- 300*4-TL 3.含完成本项工作内容 的所有工程材料安装及 深化费用 4.其他：未尽事宜参见施 工图说明、图纸答疑、 招标文件及相关规范图 集 | 套 | 2
76 | 031002001101 | 抗震支架 | 1.名称：抗震支吊架 2.支架型号：KZQ- 400*4-TL 3.含完成本项工作内容 的所有工程材料安装及 深化费用 4.其他：未尽事宜参见施 工图说明、图纸答疑、 招标文件及相关规范图 集 | 套 | 2
序号 | 项目编码 | 项目名称项目特征 | 项目特征描述 | 计量单位 | 工程量 | 金额(元)
[6 empty] | 综合单价 | 合价 | 其中
暂估价
77 | 031002001102 | 抗震支架 | 1.名称：抗震支吊架 2.支架型号：KZQ- 500*4-TL 3.含完成本项工作内容 的所有工程材料安装及 深化费用 4.其他：未尽事宜参见施 工图说明、图纸答疑、 招标文件及相关规范图 集 | 套 | 2
78 | 031002001103 | 抗震支架 | 1.名称：抗震支吊架 2.支架型号： KZQ- 600*4-TL 3.含完成本项工作内容 的 所 有 工 程 材 料 安 装 及 深化费用 4.其他：未尽事宜参见施 工图说明、图纸答疑、 招 标 文 件 及 相 关 规 范 图 集 | 套 | 2
79 | 031002001104 | 抗震支架 | 1.名称：抗震支吊架 2.支架型号：KZQ- 700*4-TL 3.含完成本项工作内容 的所有工程材料安装及 深化费用 4.其他：未尽事宜参见施 工图说明、图纸答疑、 招标文件及相关规范图 集 | 套 | 2
80 | 031002001105 | 抗震支架 | 1.名称：抗震支吊架 2.支架型号：KZQ- 800*4-TL 3.含完成本项工作内容 的所有工程材料安装及 深化费用 4.其他：未尽事宜参见施 工图说明、图纸答疑、 招标文件及相关规范图 集 | 套 | 3
通风专业
81 | 031002001106 | 抗震支架 | 1.名称：抗震支吊架 2.支架型号：KZF-500-T 3.含完成本项工作内容 的所有工程材料安装及 深化费用 4.其他：未尽事宜参见施 工图说明、图纸答疑、 招标文件及相关规范图 集 | 套
82 | 031002001107 | 抗震支架 | 1.名称：抗震支吊架 2.支架型号： KZF-630-T 3.含完成本项工作内容 的所有工程材料安装及 深化费用 4.其他：未尽事宜参见施 工图说明、图纸答疑、 招标文件及相关规范图 集 | 套 | 8
83 | 031002001108 | 抗震支架 | 1.名称：抗震支吊架 2.支架型号：KZF-500- TL 3.含完成本项工作内容 的所有工程材料安装及 深化费用 4.其他：未尽事宜参见施 工图说明、图纸答疑、 招标文件及相关规范图 集 | 套 | 2
序号 | 项目编码 | 项目名称项目特征 | 项目特征描述 | 计量单位 | 工程量 | 金额(元)
[6 empty] | 综合单价 | 合价 | 其中
暂估价
84 | 031002001109 | 抗震支架 | 1.名称：抗震支吊架 2.支架型号：KZF-630- TL 3.含完成本项工作内容 的所有工程材料安装及 深化费用 4.其他：未尽事宜参见施 工图说明、图纸答疑、 招标文件及相关规范图 集 | 套 | 2
85 | 031002001110 | 抗震支架 | 1.名称：抗震支吊架 2.支架型号：KZF-800-T 3.含完成本项工作内容 的所有工程材料安装及 深化费用 4.其他：未尽事宜参见施 工图说明、图纸答疑、 招标文件及相关规范图 集 | 套 | 80
86 | 031002001111 | 抗震支架 | 1.名称：抗震支吊架 2.支架型号：KZF-1000- 人 3.含完成本项工作内容 的所有工程材料安装及 深化费用 4.其他：未尽事宜参见施 工图说明、图纸答疑、 招标文件及相关规范图 集 | 套 | 50
87 | 031002001112 | 抗震支架 | 1.名称：抗震支吊架 2.支架型号：KZF-800- TL 3.含完成本项工作内容 的所有工程材料安装及 深化费用 4.其他：未尽事宜参见施 工图说明、图纸答疑、 招标文件及相关规范图 集 | 套 | 45
88 | 031002001113 | 抗震支架 | 1.名称：抗震支吊架 2.支架型号：KZF-1000- TL 3.含完成本项工作内容 的所有工程材料安装及 深化费用 4.其他：未尽事宜参见施 工图说明、图纸答疑、 招标文件及相关规范图 集 | 套 | 45
89 | 031002001114 | 抗震支架 | 1.名称：抗震支吊架 2.支架型号：KZF-1250- T 3.含完成本项工作内容 的所有工程材料安装及 深化费用 4.其他：未尽事宜参见施 工图说明、图纸答疑、 招标文件及相关规范图 集 | 套 | 20
90 | 031002001115 | 抗震支架 | 1.名称：抗震支吊架 2.支架型号：KZF-1600- T 3.含完成本项工作内容 的所有工程材料安装及 深化费用 4.其他：未尽事宜参见施 工图说明、图纸答疑、 招标文件及相关规范图 集 | 套 | 20
序号 | 项目编码 | 项目名称项目特征 | 项目特征描述 | 计量单位 | 工程量 | 金额(元)
[6 empty] | 综合单价 | 合价 | 其中
暂估价
91 | 031002001116 | 抗震支架 | 1.名称：抗震支吊架 2.支架型号：KZF-1250- TL 3.含完成本项工作内容 的所有工程材料安装及 深化费用 4.其他：未尽事宜参见施 工图说明、图纸答疑、 招标文件及相关规范图 集 | 套 | 26
92 | 031002001117 | 抗震支架 | 1.名称：抗震支吊架 2.支架型号：KZF-1600- TL 3.含完成本项工作内容 的所有工程材料安装及 深化费用 4.其他：未尽事宜参见施 工图说明、图纸答疑、 招标文件及相关规范图 集 | 套 | 26
93 | 031002001118 | 抗震支架 | 1.名称：抗震支吊架 2.支架型号：KZF-2000- T 3.含完成本项工作内容 的所有工程材料安装及 深化费用 4.其他：未尽事宜参见施 工图说明、图纸答疑、 招标文件及相关规范图 集 | 套 | 29
94 | 031002001119 | 抗震支架 | 1.名称：抗震支吊架 2.支架型号：KZF-2000- TL 3.含完成本项工作内容 的所有工程材料安装及 深化费用 4.其他：未尽事宜参见施 工图说明、图纸答疑、 招标文件及相关规范图 集 | 套 | 15
95 | 031002001120 | 抗震支架 | 1.名称：抗震支吊架 2.支架型号： KZF-2500- T 3.含完成本项工作内容 的 所 有 工 程 材 料 安 装 及 深化费用 4.其他：未尽事宜参见施 工图说明、图纸答疑、 招 标 文 件 及 相 关 规 范 图 集 | 套 | 5
96 | 031002001121 | 抗震支架 | 1.名称：抗震支吊架 2.支架型号：KZF-2500- TL 3.含完成本项工作内容 的所有工程材料安装及 深化费用 4.其他：未尽事宜参见施 工图说明、图纸答疑、 招标文件及相关规范图 集 | 套 | 5
97 | 031002001122 | 抗震支架 | 1.名称：抗震支吊架 2.支架型号：KZF-F-T 3.含完成本项工作内容 的所有工程材料安装及 深化费用 4.其他：未尽事宜参见施 工图说明、图纸答疑、 招标文件及相关规范图 集 | 套 | 11
序号 | 项目编码 | 项目名称项目特征 | 项目特征描述 | 计量单位 | 工程量 | 金额(元)
[6 empty] | 综合单价 | 合价 | 其中
暂估价
98 | 031002001123 | 抗震支架 | 1.名称：抗震支吊架 2.支架型号：KZF-FJ-TL 3.含完成本项工作内容 的所有工程材料安装及 深化费用 4.其他：未尽事宜参见施 工图说明、图纸答疑、 招标文件及相关规范图 集 | 套 | 91
工程名称：室外工程工程(294)
序号 | 项目编码 | 项目名称项目特征 | 项目特征描述 | 计量单位 | 工程量 | 金额(元)
[6 empty] | 综合单价 | 合价 | 其中
暂估价
生活、消防给水管网
1 | 040101002007 | 挖沟槽土方 | 1.土壤类别： 一、二类土 2.挖土深度：综合考虑 3.其它：未尽事宜参见施 工图说明、图纸答疑、 招标文件及相关规范图 集 | m3 | 1108.47
2 | 040103001007 | 回填方 | 1.密实度要求：按规范和 设计要求 2.填方材料品种：砂垫层 基础 3.填方来源、运距：自行 考虑 4.其他：详见图纸设计和 答疑、满足规范及招标 人要求 | m3 | 94.72
3 | 040103001008 | 回填方 | 1.密实度要求：压实系数 不小于0.95 2.填方材料品种：利用土 方 3.其它：未尽事宜参见施 工图说明、图纸答疑、 招标文件及相关规范图 集 | m3 | 1013.75
4 | 031001007014 | 复合管 | 1.安装部位：室外 2.介质：消火栓、自动喷 灌、生活管网 3.材质、规格：钢丝网骨 架聚乙烯塑料复合管 DN1001.0MPa 4.连接形式：电熔连接 5.压力试验及吹、洗设 计要求：水压试验、水 冲洗 6.其它：未尽事宜参见施 工图说明、图纸答疑、 招标文件及相关规范图 集 | m | 57.95
5 | 031001007015 | 复合管 | 1.安装部位：室外 2.介质：消火栓 3.材质、规格：钢丝网骨 架 聚 乙 烯 塑 料 复 合 管 DN1501.0MPa 4.连接形式：电熔连接 5.压力试验及吹、洗设 计要求：水压试验、水 冲洗 6.其它：未尽事宜参见施 工图说明、图纸答疑、 招 标 文 件 及 相 关 规 范 图 集 | m | 698.64
6 | 031001007016 | 复合管 | 1.安装部位：室外 2.介质：消火栓 3.材质、规格：钢丝网骨 架聚乙烯塑料复合管 DN1501.2MPa 4.连接形式：电熔连接 5.压力试验及吹、洗设 计要求：水压试验、水 冲洗 6.其它：未尽事宜参见施 工图说明、图纸答疑、 招标文件及相关规范图 集 | m | 112.98
序号 | 项目编码 | 项目名称项目特征 | 项目特征描述 | 计量单位 | 工程量 | 金额(元)
[6 empty] | 综合单价 | 合价 | 其中
暂估价
7 | 031001001014 | 镀锌钢管 | 1.安装部位：室外 2.介质：消火栓 3.材质、规格：加厚镀锌 钢管DN1001 . 6Mpa 1.2MPa 4.连接形式：螺纹连接 5.压力试验及吹、洗设 计要求：水压试验、水 冲洗 6.防腐要求：三油两布 7.其它：未尽事宜参见施 工图说明、图纸答疑、 招标文件及相关规范图 集 | m | 170.79
8 | 031001005005 | 铸铁管 | 1.安装部位：室外 2.介质：消防取水口 3.材质、规格：球墨铸铁 管 D N 4 0 0 4.连接形式：胶圈连接 5.压力试验及吹、洗设 计要求：水压试验、水 冲洗 6.防腐要求：三油两布 7.其它：未尽事宜参见施 工图说明、图纸答疑、 招标文件及相关规范图 集 | m | 160.84
9 | 030901012001 | 消防水泵接合器 | 1.安装部位：地上消防水 泵接合器 2.型号、规格 :SQS100/150-A型 3.其它：未尽事宜参见施 工图说明、图纸答疑、 招标文件及相关规范图 集 | 套 | 6
10 | 030901011001 | 室外消火栓 | 1.安装方式：地上式消火 栓 2.型号、规格 :SA100/65-1.6型 3.其它：未尽事宜参见施 工图说明、图纸答疑、 招标文件及相关规范图 集 | 套 | 6
11 | 031003003079 | 焊接法兰阀门 | 1.类型：明杆闸阀 2.规格、压力等级 :DN1501.0MPa 3.其它：未尽事宜参见施 工图说明、图纸答疑、 招标文件及相关规范图 集 | 个
12 | 040504001001 | 砌筑井 | 1.名称：水泵接合器检 查井 2.规格尺寸 :1750*1250*1200mm 3.参照图集99S203 P23页 4.其它：未尽事宜参见施 工图说明、图纸答疑、 招标文件及相关规范图 集 | 座 | 1
13 | 040504001002 | 砌筑井 | 1.名称：水泵接合器检 查井 2.规格尺寸 :1750*1500*1500mm 3.参照图集99S203 P23页 4.其它：未尽事宜参见施 工图说明、图纸答疑、 招标文件及相关规范图 集 | 座 | 2
序号 | 项目编码 | 项目名称项目特征 | 项目特征描述 | 计量单位 | 工程量 | 金额(元)
[6 empty] | 综合单价 | 合价 | 其中
暂估价
雨水工程
土方工程
14 | 040101002008 | 挖沟槽土方 | 1.土壤类别： 一、二类土 2.挖土深度：自行考虑 3.其他：未尽事宜参见施 工图说明、图纸答疑、 招标文件及相关规范图 集 | m3 | 1472.72
15 | 040103001009 | 回填方 | 1.密实度要求：按规范和 设计要求 2.填方材料品种：砂垫层 基础 3.填方来源、运距：自行 考虑 4.其他：未尽事宜参见施 工图说明、图纸答疑、 招标文件及相关规范图 集 | m3 | 132.83
16 | 040103001010 | 回填方 | 1.密实度要求：按规范和 设计要求 2.填方材料品种：180°管 道砂 3.填方来源、运距：自行 考虑 4.其他：未尽事宜参见施 工图说明、图纸答疑、 招标文件及相关规范图 集 | m3 | 35.3
17 | 040803004001 | 管道包封 | 1.管道规格： DN400 2.填方材料品种：360°混 凝土 3.填方来源、运距：自行 考虑 4.其他：未尽事宜参见施 工图说明、图纸答疑、 招标文件及相关规范图 集 | m | 25.13
18 | 040803004002 | 管道包封 | 1.管道规格： DN500 2.填方材料品种：360°混 凝土 3.填方来源、运距：自行 考虑 4.其他：未尽事宜参见施 工图说明、图纸答疑、 招标文件及相关规范图 集 | m | 41.65
19 | 040103001011 | 回填方 | 1.密实度要求：压实系数 不小于0.95 2.填方材料品种：利用土 方 3.其他：未尽事宜参见施 工图说明、图纸答疑、 招标文件及相关规范图 集 | m3 | 1192.69
20 | 040103002001 | 余方弃置 | 1.废弃料品种： 一、二类 土方 2.运距：自行考虑 3.其它：未尽事宜参见施 工图说明、图纸答疑、 招标文件及相关规范图 集 | m3 | 101.13
管道工程
序号 | 项目编码 | 项目名称项目特征 | 项目特征描述 | 计量单位 | 工程量 | 金额(元)
[6 empty] | 综合单价 | 合价 | 其中
暂估价
21 | 040501004001 | 塑料管 | 1.材质及规格：HDPE双 壁波纹管DN800 8KN/m² 2.连接形式：承插连接 ,弹性密封圈柔性承插自 锁式防脱落连接 3.管道检验及试验要求 :闭水试验 4.其他：未尽事宜参见施 工图说明、图纸答疑、 招标文件及相关规范图 集 | m | 8.37
22 | 040501004002 | 塑料管 | 1.材质及规格：HDPE双 壁波纹管DN800 4KN/m² 2.连接形式：承插连接 ,弹性密封圈柔性承插自 锁式防脱落连接 3.管道检验及试验要求 :闭水试验 4.其他：未尽事宜参见施 工图说明、图纸答疑、 招标文件及相关规范图 集 | m | 1.38
23 | 040501004003 | 塑料管 | 1.材质及规格： HDPE双 壁 波 纹 管 D N 2 0 0 8KN/m² 2.连接形式：承插连接 ,弹性密封圈柔性承插自 锁 式 防 脱 落 连 接 3.管道检验及试验要求 :闭水试验 4.其他：未尽事宜参见施 工图说明、图纸答疑、 招 标 文 件 及 相 关 规 范 图 集 | m | 177.7
24 | 040501004004 | 塑料管 | 1.材质及规格：HDPE双 壁波纹管DN200 4KN/m² 2.连接形式：承插连接 ,弹性密封圈柔性承插自 锁式防脱落连接 3.管道检验及试验要求 :闭水试验 4.其他：未尽事宜参见施 工图说明、图纸答疑、 招标文件及相关规范图 集 | m | 262.54
25 | 040501004005 | 塑料管 | 1.材质及规格：HDPE双 壁波纹管DN300 4KN/m² 2.连接形式：承插连接 ,弹性密封圈柔性承插自 锁式防脱落连接 3.管道检验及试验要求 :闭水试验 4.其他：未尽事宜参见施 工图说明、图纸答疑、 招标文件及相关规范图 集 | m | 647.65
26 | 040501004006 | 塑料管 | 1.材质及规格：HDPE双 壁波纹管DN500 4KN/m² 2.连接形式：承插连接 ,弹性密封圈柔性承插自 锁式防脱落连接 3.管道检验及试验要求 :闭水试验 4.其他：未尽事宜参见施 工图说明、图纸答疑、 招标文件及相关规范图 集 | m | 135.49
序号 | 项目编码 | 项目名称项目特征 | 项目特征描述 | 计量单位 | 工程量 | 金额(元)
[6 empty] | 综合单价 | 合价 | 其中
暂估价
27 | 040501004007 | 塑料管 | 1.材质及规格： HDPE双 壁波纹管DN500 8KN/m² 2.连接形式：承插连接 ,弹性密封圈柔性承插自 锁式防脱落连接 3.管道检验及试验要求 :闭水试验 4.其他：未尽事宜参见施 工图说明、图纸答疑、 招标文件及相关规范图 集 | m | 102.53
28 | 040501004008 | 塑料管 | 1.材质及规格： HDPE双 壁波纹管DN400 8KN/m² 2.连接形式：承插连接 ,弹性密封圈柔性承插自 锁式防脱落连接 3.管道检验及试验要求 :闭水试验 4.其他：未尽事宜参见施 工图说明、图纸答疑、 招标文件及相关规范图 集 | m | 25.13
29 | 040501004009 | 塑料管 | 1.材质及规格： HDPE双 壁波纹管DN400 4KN/m² 2.连接形式：承插连接 ,弹性密封圈柔性承插自 锁式防脱落连接 3.管道检验及试验要求 :闭水试验 4.其他：未尽事宜参见施 工图说明、图纸答疑、 招标文件及相关规范图 集 | m | 60.77
30 | 040501004010 | 塑料管 | 1.材质及规格： HDPE双 壁波纹管DN600 4KN/m² 2.连接形式：承插连接 ,弹性密封圈柔性承插自 锁式防脱落连接 3.管道检验及试验要求 :闭水试验 4.其他：未尽事宜参见施 工图说明、图纸答疑、 招标文件及相关规范图 集 | m | 12.16
31 | 040501004011 | 塑料管 | 1.材质及规格： HDPE双 壁波纹管DE110 2.连接形式：承插连接 ,弹性密封圈柔性承插自 锁式防脱落连接 3.管道检验及试验要求 :闭水试验 4.其他：未尽事宜参见施 工图说明、图纸答疑、 招标文件及相关规范图 集 | m | 41.45
32 | 040501004012 | 塑料管 | 1.材质及规格： HDPE双 壁波纹管DE160 2.连接形式：承插连接 ,弹性密封圈柔性承插自 锁式防脱落连接 3.管道检验及试验要求 :闭水试验 4.其他：未尽事宜参见施 工图说明、图纸答疑、 招标文件及相关规范图 集 | m | 0.47
雨水口
序号 | 项目编码 | 项目名称项目特征 | 项目特征描述 | 计量单位 | 工程量 | 金额(元)
[6 empty] | 综合单价 | 合价 | 其中
暂估价
33 | 040504009001 | 雨水口 | 1.雨水箅子及圈口材质 、 型 号 、 规 格 7 0 0 * 4 0 0 球 墨 铸 铁 单 雨 水箅子 2.垫层、基础材质及厚 度：100厚C20混凝土垫 层 3.混凝土强度等级 : C 3 0 预 制 混 凝 土 装 配 式 雨水口 4.其他：未尽事宜参见施 工图说明、图纸答疑、 招标文件及相关规范图 集 | 座 | 48
检查井
34 | 040504003001 | 雨水检查井(塑料) | 1.名称：雨水检查井 (塑料) 2.规格：φ1000 3.材质：树脂复合井盖 4.100厚C15混凝土垫层 ,100厚中粗砂垫层 ,含防坠落装置 5.其他：未尽事宜参见施 工图说明、图纸答疑、 招标文件及相关规范图 集 | 座 | 80
35 | 03B007 | 雨水检查井(装配式) | 1.名称：雨水检查井(装 配式) 2.规格：φ1000 3.做法详见2255217- 32页 4.100厚C15混凝土垫层 ,100厚中粗砂垫层 ,含防坠落装置 5.其他：未尽事宜参见施 工图说明、图纸答疑、 招标文件及相关规范图 集 | 座 | 10
污水工程
土方工程
36 | 040101002009 | 挖沟槽土方 | 1.土壤类别：一、二类土 2.挖土深度：自行考虑 3.其他：未尽事宜参见施 工图说明、图纸答疑、 招标文件及相关规范图 集 | m3 | 1281.85
37 | 040103001012 | 回填方 | 1.密实度要求：按规范和 设计要求 2.填方材料品种：砂垫层 基础 3.填方来源、运距：自行 考虑 4.其他：未尽事宜参见施 工图说明、图纸答疑、 招标文件及相关规范图 集 | m3 | 73.91
38 | 040103001013 | 回填方 | 1.密实度要求：按规范和 设计要求 2.填方材料品种：180°管 道砂 3.填方来源、运距：自行 考虑 4.其他：未尽事宜参见施 工图说明、图纸答疑、 招标文件及相关规范图 集 | m3 | 70.19
序号 | 项目编码 | 项目名称项目特征 | 项目特征描述 | 计量单位 | 工程量 | 金额(元)
[6 empty] | 综合单价 | 合价 | 其中
暂估价
39 | 040803004003 | 管道包封 | 1.管道规格： DN300 2.填方材料品种：360°混 凝土 3.填方来源、运距：自行 考虑 4.其他：未尽事宜参见施 工图说明、图纸答疑、 招标文件及相关规范图 集 | m | 216.09
40 | 040103001014 | 回填方 | 1.密实度要求：压实系数 不小于0.95 2.填方材料品种：利用土 方 3.其他：未尽事宜参见施 工图说明、图纸答疑、 招标文件及相关规范图 集 | m3 | 1054.84
41 | 040103002002 | 余方弃置 | 1.废弃料品种： 一、二类 土方 2.运距：自行考虑 3.其它：未尽事宜参见施 工图说明、图纸答疑、 招标文件及相关规范图 集 | m3 | 68.78
管道工程
42 | 040501004013 | 塑料管 | 1.材质及规格： HDPE双 壁波纹管DN300 8KN/m² 2.连接形式：承插连接 ,弹性密封圈柔性承插自 锁式防脱落连接 3.管道检验及试验要求 :闭水试验 4.其他：未尽事宜参见施 工图说明、图纸答疑、 招标文件及相关规范图 集 | m | 216.09
43 | 040501004014 | 塑料管 | 1.材质及规格： HDPE双 壁波纹管DN300 4KN/m² 2.连接形式：承插连接 ,弹性密封圈柔性承插自 锁式防脱落连接 3.管道检验及试验要求 :闭水试验 4.其他：未尽事宜参见施 工图说明、图纸答疑、 招标文件及相关规范图 集 | m | 605.09
44 | 040501004015 | 塑料管 | 1.材质及规格： HDPE双 壁波纹管DE110 2.连接形式：承插连接 ,弹性密封圈柔性承插自 锁式防脱落连接 3.管道检验及试验要求 闭水试验 4.其他：未尽事宜参见施 工图说明、图纸答疑、 招标文件及相关规范图 集 | m | 128.72
序号 | 项目编码 | 项目名称项目特征 | 项目特征描述 | 计量单位 | 工程量 | 金额(元)
[6 empty] | 综合单价 | 合价 | 其中
暂估价
45 | 040501004016 | 塑料管 | 1.材质及规格：HDPE双 壁波纹管DE160 2.连接形式：承插连接 弹性密封圈柔性承插自 锁式防脱落连接 3.管道检验及试验要求 :闭水试验 4.其他：未尽事宜参见施 工图说明、图纸答疑、 招标文件及相关规范图 集 | m | 9.3
检查井
46 | 040504003002 | 检查井(塑料) | 1.名称：污水检查井 (塑料) 2.规格：φ1000 3.材质：树脂复合井盖 4.100厚C15混凝土垫层 , 1 0 0 厚 中 粗 砂 垫 层 , 含 防 坠 落 装 置 5.其他：未尽事宜参见施 工图说明、图纸答疑、 招标文件及相关规范图 集 | 座 | 83
47 | 03B008 | 检查井(装配式) | 1.名称：污水检查井(装 配式) 2.规格：φ1000 3.做法详见2255217- 32页 4.100厚C15混凝土垫层 , 1 0 0 厚 中 粗 砂 垫 层 ,含防坠落装置 5.其他：未尽事宜参见施 工图说明、图纸答疑、 招标文件及相关规范图 集 | 座 | 10
化粪池
48 | 040504008001 | 整体化粪池 | 1.材质：钢筋混凝土化粪 池 2.型号、规格： G13- 100SQF 3 . 详见图集22S702 P232~ 4.其他：未尽事宜参见施 工图说明、图纸答疑、 招 标 文 件 及 相 关 规 范 图 集 | 座 | 3
隔油池工程
土方工程
49 | 040101002010 | 挖沟槽土方 | 1.土壤类别：一、二类土 2.挖土深度：自行考虑 3.其他：未尽事宜参见施 工图说明、图纸答疑、 招标文件及相关规范图 集 | m3 | 456.84
50 | 040103001015 | 回填方 | 1.密实度要求：按规范和 设计要求 2.填方材料品种：砂垫层 基础 3.填方来源、运距：自行 考虑 4.其他：未尽事宜参见施 工图说明、图纸答疑、 招标文件及相关规范图 集 | m3 | 24.95
序号 | 项目编码 | 项目名称项目特征 | 项目特征描述 | 计量单位 | 工程量 | 金额(元)
[6 empty] | 综合单价 | 合价 | 其中
暂估价
51 | 040103001016 | 回填方 | 1.密实度要求：按规范和 设计要求 2.填方材料品种：180°管 道砂 3.填方来源、运距：自行 考虑 4.其他：未尽事宜参见施 工图说明、图纸答疑、 招标文件及相关规范图 集 | m3 | 23.53
52 | 040103001017 | 回填方 | 1.密实度要求：按规范和 设计要求 2.填方材料品种：180°混 凝土 3.填方来源、运距：自行 考虑 4.其他：未尽事宜参见施 工图说明、图纸答疑、 招标文件及相关规范图 集 | m3 | 11.6
53 | 040103001018 | 回填方 | 1.密实度要求：压实系数 不小于0.95 2.填方材料品种：利用土 方 3.其他：未尽事宜参见施 工图说明、图纸答疑、 招标文件及相关规范图 集 | m3 | 379.58
54 | 040103002003 | 余方弃置 | 1.废弃料品种： 一、二类 土方 2.运距：自行考虑 3.其它：未尽事宜参见施 工图说明、图纸答疑、 招标文件及相关规范图 集 | m3 | 20.32
管道工程
55 | 040501004017 | 塑料管 | 1.材质及规格： HDPE双 壁波纹管DN300 8KN/m² 2.连接形式：承插连接 弹性密封圈柔性承插自 锁式防脱落连接 3.管道检验及试验要求 :闭水试验 4.其他：未尽事宜参见施 工图说明、图纸答疑、 招标文件及相关规范图 集 | m | 74.37
56 | 040501004018 | 塑料管 | 1.材质及规格： HDPE双 壁波纹管DN300 4KN/m² 2.连接形式：承插连接 ,弹性密封圈柔性承插自 锁式防脱落连接 3.管道检验及试验要求 闭水试验 4.其他：未尽事宜参见施 工图说明、图纸答疑、 招标文件及相关规范图 集 | m | 202.87
序号 | 项目编码 | 项目名称项目特征 | 项目特征描述 | 计量单位 | 工程量 | 金额(元)
[6 empty] | 综合单价 | 合价 | 其中
暂估价
57 | 040501004019 | 塑料管 | 1.材质及规格：HDPE双 壁波纹管DE110 2.连接形式：承插连接 ,弹性密封圈柔性承插自 锁式防脱落连接 3.管道检验及试验要求 :闭水试验 4.其他：未尽事宜参见施 工图说明、图纸答疑、 招标文件及相关规范图 集 | m | 78.97
58 | 040501004020 | 塑料管 | 1.材质及规格：HDPE双 壁波纹管DE75 2.连接形式：承插连接 ,弹性密封圈柔性承插自 锁式防脱落连接 3.管道检验及试验要求 :闭水试验 4.其他：未尽事宜参见施 工图说明、图纸答疑、 招标文件及相关规范图 集 | m | 8.08
检查井
59 | 040504003003 | 检查井(塑料) | 1.名称：检查井(塑料 ) 2.规格：φ1000 3.材质：树脂复合井盖 4.100厚C15混凝土垫层 , 1 0 0 厚 中 粗 砂 垫 层 ,含防坠落装置 5.其他：未尽事宜参见施 工图说明、图纸答疑、 招标文件及相关规范图 集 | 座 | 18
60 | 03B009 | 检查井(装配式) | 1.名称：检查井(装配式 ) 2.规格：φ1000 3 . 做法详见22S5217 - 32页 4 . 100厚C15混凝土垫层 , 1 0 0 厚 中 粗 砂 垫 层 , 含 防 坠 落 装 置 5.其他：未尽事宜参见施 工图说明、图纸答疑、 招 标 文 件 及 相 关 规 范 图 集 | 座 | 2
隔油池
61 | 010507006001 | 隔油池 | 1.钢筋混凝土隔油池 GY-3SF,有效容积 4.5m3 2.做法：详国标图集 23S519 P55、57、 64、65、67 3.其他：未尽事宜参见施 工图说明、图纸答疑、 招标文件及相关规范图 集 | 座 | 1
低压电工程
62 | 040101002011 | 挖沟槽土方 | 1.名称：挖沟槽土方 2.王壤类别：综合考虑 3.挖土深度：2m内 4.弃土运距：自行考虑 5.其他说明：详见图纸设 计、图纸答疑回复及现 行标准，且满足相关规 范要求 | m3 | 1612.02
序号 | 项目编码 | 项目名称项目特征 | 项目特征描述 | 计量单位 | 工程量 | 金额(元)
[6 empty] | 综合单价 | 合价 | 其中
暂估价
63 | 040103001019 | 回填方 | 1.土壤类别：综合考虑 2.弃土运距：自行考虑 3.其他说明：详见图纸设 计、图纸答疑回复及现 行标准，且满足相关规 范要求 | m3 | 1576.61
64 | 010404001017 | 垫层 | 1.垫层材料种类、配合 比、厚度：C20 2.其它：未尽事宜参见施 工图说明、图纸答疑、 招标文件及相关规范图 集 | m3 | 35.41
65 | 030408003001 | 电缆保护管 | 1.型号：RC 2.规格：DN150 3.材质：热镀锌钢管 4.其它：未尽事宜参见施 工图说明、图纸答疑、 招标文件及相关规范图 集 | m | 8430.92
66 | 030408003002 | 电缆保护管 | 1.型号：RC 2.规格：DN100 3.材质：热镀锌钢管 4.其它：未尽事宜参见施 工图说明、图纸答疑、 招标文件及相关规范图 集 | m | 1146.7
67 | 030408003003 | 电缆保护管 | 1.型号：RC 2.规格：DN50 3.材质：热镀锌钢管 4.其它：未尽事宜参见施 工图说明、图纸答疑、 招标文件及相关规范图 集 | m | 1642.63
68 | 030413005001 | 人(手)孔砌筑 | 1.部位：中型(一)四通 型 电 缆 井 ( H 2 ) 2.内部净尺寸 2200(L)×2200(W) 3 . 混凝土盖板150mm砼 标 号 C 3 0 , 配 钢 筋 4 . 底 板 2 0 0 mm 砼 标 号 C 3 0 , 配 筋 1 2 @ 2 0 0 双 层 双 向 、 集 水 坑 铁 篦 子 5 . 详见图集07SD101 - 8 P58、61 6.包含土方开挖及回填 、 砼 浇 筑 、 运 输 及 泵 送 、 模 板 的 安 装 及 拆 除 等 相关费用 5.其他：未尽事宜参见施 工图说明、图纸答疑、 招 标 文 件 及 相 关 规 范 图 集
69 | 030413005002 | 人(手)孔砌筑 | 1.部位：小型90°转角电 缆 井 ( Z 1 ) 2.内部净尺寸 2500(L)x1200(W) 3 . 混凝土盖板120mm砼 标号C30,配钢筋 4 . 底板200mm砼标号 C30,配筋12@180双 层双向、集水坑铁篦子 5.详见图集07SD101-8 P110、113 6.包含土方开挖及回填 、砼浇筑、运输及泵送 、模板的安装及拆除等 相关费用 5.其他：未尽事宜参见施 工图说明、图纸答疑、 招标文件及相关规范图 集 | 个 | 4
序号 | 项目编码 | 项目名称项目特征 | 项目特征描述 | 计量单位 | 工程量 | 金额(元)
[6 empty] | 综合单价 | 合价 | 其中
暂估价
70 | 030413005003 | 人(手)孔砌筑 | 1.部位：中型90°转角电 缆 井 ( Z 2 ) 2.内部净尺寸 2500(Lx1600(W) 3 . 混凝土盖板150mm砼 标号C30,配钢筋 4 . 底板200mm砼标号 C30,配筋12@180双 层双向、集水坑铁篦子 5.详见图集07SD101-8 P115、119 6.包含土方开挖及回填 、砼浇筑、运输及泵送 、模板的安装及拆除等 相关费用 5.其他：未尽事宜参见施 工图说明、图纸答疑、 招标文件及相关规范图 集 |  | 4
71 | 030413005004 | 人(手)孔砌筑 | 1.部位：中型135°转角 电 缆 井 ( Z 3 ) 2.内部净尺寸 2000(Lx1000(W) 3 . 混凝土盖板120mm砼 标号C30,配钢筋 4 . 底板200mm砼标号 C30,配筋12@200双 层双向、集水坑铁篦子 5.详见图集07SD101-8 P93、95 6.包含土方开挖及回填 、砼浇筑、运输及泵送 、模板的安装及拆除等 相关费用 5.其他：未尽事宜参见施 工图说明、图纸答疑、 招标文件及相关规范图 集 | 个 | 2
72 | 030413005005 | 人(手)孔砌筑 | 1.部位：中型手孔井 (S1) 2.内部净尺寸 1500(L×1200(W) 3.混凝土盖板120mm砼 标号C30,配钢筋 4.底板200mm砼标号 C25,集水坑铁篦子 5.详见图集07SD101-8 P123、125 6.包含土方开挖及回填 、砼浇筑、运输及泵送 、模板的安装及拆除等 相关费用 5.其他：未尽事宜参见施 工图说明、图纸答疑、 招标文件及相关规范图 集 |  | 6
序号 | 项目编码 | 项目名称项目特征 | 项目特征描述 | 计量单位 | 工程量 | 金额(元)
[6 empty] | 综合单价 | 合价 | 其中
暂估价
73 | 030413005006 | 人(手)孔砌筑 | 1.部位：中型直通手孔 井(L2) 2.内部净尺寸 2400(L)x1200(W) 3.混凝土盖板120mm砼 标号C30,配钢筋 4.底板200mm砼标号 C30,配筋12@200双 层双向、集水坑铁篦子 5.详见图集07SD101-8 P24、27 6.包含土方开挖及回填 、砼浇筑、运输及泵送 、模板的安装及拆除等 相关费用 5.其他：未尽事宜参见施 工图说明、图纸答疑、 招标文件及相关规范图 集 | 个
74 | 030413005007 | 人(手)孔砌筑 | 1.部位：中型(一)三通 型 电 缆 井 ( T 2 ) 2.内部净尺寸 2200(Lx1700(W) 3 . 混凝土盖板150mm砼 标 号 C 3 0 , 配 钢 筋 4 . 底板200mm砼标号 C 3 0 , 配 筋 1 2 @ 1 8 0 双 层双向、集水坑铁篦子 5.详见图集07SD101-8 P45、47 6.包含土方开挖及回填 、砼浇筑、运输及泵送 、模板的安装及拆除等 相关费用 5.其他：未尽事宜参见施 工图说明、图纸答疑、 招标文件及相关规范图 集 | 个
雨水收集系统
75 | 040101003001 | 挖基坑土方 | 1.土壤类别：一、二类土 2.挖土深度：4m以内 3.其它：未尽事宜参见施 工图说明、图纸答疑、 招标文件及相关规范图 集 | m3 | 658.18
76 | 040103001020 | 回填方 | 1.密实度要求：符合设计 要求 2.填方材料品种：利用土 方 3.其它：未尽事宜参见施 工图说明、图纸答疑、 招标文件及相关规范图 集 | m3 | 477.29
77 | 040103002004 | 余方弃置 | 1.废弃料品种：一、二类 土方 2.运距：10km 3.其它：未尽事宜参见施 工图说明、图纸答疑、 招标文件及相关规范图 集 | m3 | 109.3
78 | 040601006001 | 现浇混凝土池底 | 1.混凝土强度等级：C30 2.含模板制作安拆 3.其它：未尽事宜参见施 工图说明、图纸答疑、 招标文件及相关规范图 集 | m3 | 121.49
序号 | 项目编码 | 项目名称项目特征 | 项目特征描述 | 计量单位 | 工程量 | 金额(元)
[6 empty] | 综合单价 | 合价 | 其中
暂估价
79 | 040305004001 | 砖砌体 | 1.名称：砖砌 2.其它：未尽事宜参见施 工图说明、图纸答疑、 招标文件及相关规范图 集 | m3 | 59.4
80 | 040201021001 | 土工合成材料 | 1.名称：两布一模防水布 2.其它：未尽事宜参见施 工图说明、图纸答疑、 招标文件及相关规范图 集 | m2 | 362.1
81 | 040504002001 | 混凝土井 | 1.名称：弃流井 2.其它：未尽事宜参见施 工图说明、图纸答疑、 招标文件及相关规范图 集 | 座 | 1
82 | 03B010 | 消能器 | 1.名称：消能器 2.型号、规格： LCXN- 300、SUS304不锈钢 3.其它：未尽事宜参见施 工图说明、图纸答疑、 招标文件及相关规范图 集 | 套 | 7
83 | 030113015001 | 过滤器 | 1.名称：离心式过滤器 2.型号、规格： LCLX- 300、PE+SUS304 3.其它：未尽事宜参见施 工图说明、图纸答疑、 招标文件及相关规范图 集 | 台 | 1
84 | 03B011 | 弃流复位装置 | 1.名称：弃流复位装置 2.型号、规格： LCFW- 01、SUS304不锈钢 3.其它：未尽事宜参见施 工图说明、图纸答疑、 招标文件及相关规范图 集 | 套 | 1
85 | 03B012 | 弃流装置 | 1.名称：弃流装置 2.型号、规格： LCQL- N:1、SUS304不锈钢 3.其它：未尽事宜参见施 工图说明、图纸答疑、 招标文件及相关规范图 集 | 套
86 | 030109011004 | 潜水泵 | 1.名称：弃流提升泵 2.型号 Q=40m³/h,H=12m,N= 4.0kW, 3.含泵检查接线 4.其它：未尽事宜参见施 工图说明、图纸答疑、 招标文件及相关规范图 集 | 台 | 2
87 | 03B013 | 缓流头 | 1.名称：缓流头 2.型号、规格： DN200、 SUS304不锈钢 3.其它：未尽事宜参见施 工图说明、图纸答疑、 招标文件及相关规范图 集 | 套 | 1
88 | 03B014 | 蓄水池 | 1.材质：蓄水池 2.规格、材质：10m³、 150m³预制钢筋混凝土 模块 3.其它：未尽事宜参见施 工图说明、图纸答疑、 招标文件及相关规范图 集 | m3 | 160
序号 | 项目编码 | 项目名称项目特征 | 项目特征描述 | 计量单位 | 工程量 | 金额(元)
[6 empty] | 综合单价 | 合价 | 其中
暂估价
89 | 030109011005 | 雨水输送泵组 | 1.名称：雨水输送泵组 2.型号 :Q=10m³/h,H=22m,N= 2.2kW,一用一备 CP220-2H(A) 3.含泵检查接线 4.其它：未尽事宜参见施 工图说明、图纸答疑、 招标文件及相关规范图 集 | 台 | 2
90 | 031006001001 | 蓄水池液位控制器 | 1.设备名称：蓄水池液位 控制器 2.型号、规格：雨水收集 启停液位以及雨水输送 缺水保护等液位控制 ,SUS304不锈钢 3.其它：未尽事宜参见施 工图说明、图纸答疑、 招标文件及相关规范图 集 | 套 | 1
91 | 030109011006 | 排泥泵组 | 1.名称：排泥泵组 2.型号 :Q=40m³/h,H=12m,N= 4.0kw 3.含泵检查接线 4.其它：未尽事宜参见施 工图说明、图纸答疑、 招标文件及相关规范图 集 | 台 | 2
92 | 030221001001 | 循环水处理及加药设备 | 1.名称：絮凝加药装置 2.型号：XYJY-01 PE储药 桶80L无需用电，加药 量可调节 3.其它：未尽事宜参见施 工图说明、图纸答疑、 招标文件及相关规范图 集 | 套 | 1
93 | 030113015002 | 多介质过滤器 | 1.名称：多介质过滤器 2.规格：LCDQ-10处理 量10m³/h,SUS304不 锈钢 3.其它：未尽事宜参见施 工图说明、图纸答疑、 招标文件及相关规范图 集 | 台
94 | 040602042001 | 加氯消毒装置 | 1.类型：加氯消毒装置 2.规格、型号： XCY-01 PE储药桶80L无需用电 ,加药量可调节 3.其它：未尽事宜参见施 工图说明、图纸答疑、 招标文件及相关规范图 集 | 套
95 | 080902006001 | 清水池液位控制器 | 1.名称：清水池液位控制 器 2.规格：雨水收集启停液 位以及雨水输送缺水保 护等液位控制。 3.其它：未尽事宜参见施 工图说明、图纸答疑、 招标文件及相关规范图 集 | 套 | 1
序号 | 项目编码 | 项目名称项目特征 | 项目特征描述 | 计量单位 | 工程量 | 金额(元)
[6 empty] | 综合单价 | 合价 | 其中
暂估价
96 | 030113001001 | 雨水回用泵组 | 1.名称：雨水回用泵 2.型号 :Q=10m³/h,H=44m,N= 3.0kw 3.含泵检查接线 4.其它：未尽事宜参见施 工图说明、图纸答疑、 招标文件及相关规范图 集 | 台 | 2
97 | 03B015 | 补水装置 | 1.名称：补水装置 2.规格：DN50 3.材质： SUS304不锈钢 4.其它：未尽事宜参见施 工图说明、图纸答疑、 招标文件及相关规范图 集 | 套 | 1
98 | 030109011007 | 潜水泵 | 1.名称：溢流提升泵 2.型号 :Q=20m³/h,H=9m,N=2 .2kw 3.含泵检查接线 4.其它：未尽事宜参见施 工图说明、图纸答疑、 招标文件及相关规范图 集 | 台 | 2
99 | 030404016001 | 控制箱 | 1.设备名称：溢流提升泵 组 2.含泵检查接线 3.其它：未尽事宜参见施 工图说明、图纸答疑、 招标文件及相关规范图 集 | 台 | 1
100 | 030404016002 | 控制箱 | 1.设备名称：雨水回用控 制柜 2.其它：未尽事宜参见施 工图说明、图纸答疑、 招标文件及相关规范图 集 | 台 | 1
101 | 030404016003 | 控制箱 | 1.设备名称：排泥排污控 制柜 2.其它：未尽事宜参见施 工图说明、图纸答疑、 招标文件及相关规范图 集 | 台 | 1
102 | 030404016004 | 控制箱 | 1.设备名称：雨水输送控 制柜 2.其它：未尽事宜参见施 工图说明、图纸答疑、 招标文件及相关规范图 集 | 台 | 1
103 | 030404016005 | 控制箱 | 1.设备名称：溢流提升控 制柜 2.其它：未尽事宜参见施 工图说明、图纸答疑、 招标文件及相关规范图 集 | 台 | 1
104 | 030404016006 | 控制箱 | 1.设备名称：弃流提升控 制柜 2.其它：未尽事宜参见施 工图说明、图纸答疑、 招标文件及相关规范图 集 | 台 | 1
10.
10.
10.
10.
10.
10.
10.
10.
10.
10.
10.
10.
10.
10.
10.
10.
10.
10.
10.
10.
10.
10.
10.
10.
10.
10.
10.
10.
10.
10.
10.
10.
10.
10.
10.
10.
10.
10.
10.
10.
10.
10.
10.
10.
10.
10.
10.
10.
10.
10.
10.
10.
10.
10.
10.
10.
10.
10.
10.
10.
10.
10.
10.
10.
10.
10.
10.
10.
10.
10.
10.
10.
10.
10.
10.
10.
10.
10.
10.
10.
10.